2027 | 2 | 21 | 14 | MW | 12570.2546 | 3222.4958 | 2201.2421 | 16544.0749 | 9152.9849 | 1035.5851 | 2589.9693 | 408.0364 | 3895.0301 | 1809.0677 | 2869.4843 | 1549.8864 | 5408.2709 | 3017.4964 | 14510.865 | 2843.1191 | 5278.6001 | 1826.4803 | 3385.5886 | 13717.2976 | 3085.9886 | 340.1814 | 1674.592 | 4236.318 | 905.482 | 106.5032
2027 | 2 | 21 | 15 | MW | 12474.3635 | 3273.9171 | 2142.3511 | 16270.2586 | 9083.1621 | 1025.3639 | 2578.711 | 410.846 | 3871.8833 | 1814.8236 | 2798.3203 | 1546.937 | 5390.404 | 2918.0104 | 14330.6179 | 2803.8663 | 5231.0127 | 1808.4529 | 3304.639 | 13438.7904 | 3039.7511 | 335.7606 | 1655.9976 | 4270.5896 | 876.8259 | 106.3005
2027 | 2 | 21 | 16 | MW | 12456.2255 | 3216.0137 | 2197.5615 | 16153.1711 | 9069.955 | 1016.4317 | 2580.6522 | 404.1029 | 3828.1615 | 1801.0103 | 2773.2715 | 1556.2763 | 5534.8302 | 2913.1428 | 14089.8804 | 2793.508 | 5225.0064 | 1792.6991 | 3285.6375 | 13171.7116 | 2951.9001 | 330.6028 | 1681.4308 | 4416.8142 | 858.1335 | 106.9423
2027 | 2 | 21 | 17 | MW | 12725.7552 | 3333.5494 | 2211.5088 | 16693.2687 | 9266.212 | 1021.6804 | 2647.2308 | 402.1674 | 3796.1977 | 1797.0455 | 3586.2405 | 1623.6214 | 5753.2055 | 2842.5591 | 14043.7043 | 2841.4843 | 5299.3903 | 1801.9563 | 3464.2577 | 12986.8042 | 2942.6519 | 327.4953 | 1792.9958 | 4698.9858 | 894.9014 | 111.57
2027 | 2 | 21 | 18 | MW | 13214.274 | 3668.87 | 2296.3572 | 18083.1658 | 9621.9252 | 1056.6724 | 2792.8108 | 443.0005 | 3965.5719 | 1880.6874 | 3976.7842 | 1711.2846 | 5751.2202 | 3002.2846 | 14639.4666 | 3018.3983 | 5637.5829 | 1863.6722 | 3784.2526 | 14356.4724 | 3248.8867 | 337.5224 | 1971.2427 | 4805.7981 | 1000.6212 | 117.594
2027 | 2 | 21 | 19 | MW | 13373.6596 | 3793.7506 | 2440.0966 | 18857.4149 | 9737.9813 | 1136.0488 | 2792.4224 | 466.5388 | 4166.176 | 1928.9028 | 4093.4916 | 1704.075 | 5698.6115 | 3202.4741 | 15755.4282 | 3159.875 | 5945.2824 | 2003.6699 | 3865.2022 | 15655.3759 | 3544.4511 | 358.1854 | 1977.2272 | 4745.8232 | 1039.5944 | 117.0985
2027 | 2 | 21 | 20 | MW | 13260.9236 | 3805.8502 | 2430.7981 | 18693.1274 | 9655.8929 | 1142.8633 | 2781.3583 | 451.4918 | 4067.3436 | 1898.0815 | 4181.1653 | 1652.6239 | 5483.7104 | 3206.1254 | 15677.2766 | 3139.1571 | 5938.8144 | 2015.6887 | 3769.4312 | 15388.2862 | 3447.3519 | 355.8468 | 1843.2211 | 4643.0083 | 1031.1302 | 113.563
2027 | 2 | 21 | 21 | MW | 12975.8422 | 3700.846 | 2372.8761 | 17930.1928 | 9448.3119 | 1132.6418 | 2736.5202 | 432.8234 | 3954.5496 | 1859.841 | 4103.7394 | 1573.9729 | 5184.9317 | 3115.4622 | 15101.2431 | 3018.1255 | 5814.0712 | 1997.6608 | 3737.1277 | 14785.6344 | 3305.4386 | 349.3115 | 1770.7681 | 4411.6735 | 988.1011 | 108.1583
2027 | 2 | 21 | 22 | MW | 11805.7291 | 3416.0831 | 2229.1376 | 16693.2687 | 8596.2984 | 1090.0989 | 2583.176 | 400.6066 | 3759.0893 | 1793.8485 | 3757.601 | 1457.963 | 4932.8072 | 2901.2774 | 13929.9542 | 2811.4983 | 5559.0407 | 1922.6272 | 3495.4209 | 13511.8474 | 2988.8894 | 336.8177 | 1666.4697 | 4127.789 | 930.0832 | 100.1865
2027 | 2 | 21 | 23 | MW | 10875.3352 | 3183.6051 | 2059.2461 | 15008.7751 | 7918.8355 | 1016.6159 | 2465.1588 | 355.5903 | 3492.7188 | 1701.6377 | 3316.3888 | 1372.7573 | 4773.9884 | 2622.5939 | 12521.4618 | 2534.8151 | 5216.6905 | 1793.0239 | 3321.3609 | 11651.3778 | 2576.3095 | 317.1159 | 1570.0802 | 4043.8238 | 864.3058 | 94.3315
2027 | 2 | 21 | 24 | MW | 10114.6948 | 2972.3013 | 1911.0517 | 13645.3212 | 7364.978 | 948.842 | 2436.8193 | 315.3815 | 3199.8957 | 1619.2752 | 2953.1722 | 1315.2433 | 4799.3001 | 2430.3147 | 11168.1798 | 2180.7153 | 4933.9387 | 1673.4898 | 3194.8076 | 10117.345 | 2253.0028 | 301.7709 | 1523.9149 | 3852.4748 | 848.082 | 90.3793
2027 | 2 | 22 | 1 | MW | 9676.7106 | 2912.669 | 1821.7474 | 12616.1288 | 7046.0614 | 913.2977 | 2371.2109 | 287.1606 | 2996.7198 | 1561.4677 | 2475.5243 | 1288.6984 | 4727.3349 | 2371.9014 | 10304.3471 | 2139.0078 | 4764.8432 | 1610.7997 | 3183.0259 | 9117.4895 | 2048.8463 | 290.6546 | 1504.0383 | 3762.2257 | 830.6234 | 88.5552
2027 | 2 | 22 | 2 | MW | 9571.7505 | 2909.6447 | 1762.4696 | 12323.416 | 6969.635 | 893.8679 | 2356.6535 | 272.9876 | 2841.3071 | 1532.4364 | 2393.544 | 1282.6356 | 4753.1436 | 2234.993 | 9875.6415 | 2039.5115 | 4682.605 | 1576.531 | 3181.8857 | 8558.2068 | 2001.1865 | 285.657 | 1503.6117 | 3696.5386 | 838.6464 | 88.1386
2027 | 2 | 22 | 3 | MW | 9907.3665 | 2931.6826 | 1774.2859 | 12151.57 | 7214.0127 | 882.4496 | 2371.4051 | 267.4308 | 2775.5407 | 1521.0533 | 2371.9103 | 1282.7995 | 4850.4199 | 2211.5671 | 9706.5045 | 1952.8257 | 4690.9209 | 1556.3923 | 3185.3064 | 8131.3273 | 1895.9075 | 283.0942 | 1530.7549 | 3743.9477 | 862.3651 | 88.1499
2027 | 2 | 22 | 4 | MW | 9950.1253 | 3085.5148 | 1767.3123 | 12523.5891 | 7245.1473 | 890.5528 | 2412.7499 | 266.8689 | 2728.8805 | 1519.9026 | 2424.8559 | 1314.9154 | 5058.8695 | 2255.6812 | 9649.4921 | 1969.1813 | 4736.6603 | 1570.684 | 3289.4375 | 8163.2855 | 1876.345 | 285.1124 | 1600.429 | 3867.8967 | 894.8136 | 90.3568
2027 | 2 | 22 | 5 | MW | 10283.1494 | 3362.0684 | 1827.7529 | 13465.9283 | 7487.6375 | 915.7838 | 2516.0148 | 280.9795 | 2781.0519 | 1548.8063 | 2563.1969 | 1388.6513 | 5389.9077 | 2374.3352 | 9932.6465 | 2087.7607 | 4841.5367 | 1615.1845 | 3599.1719 | 8704.3055 | 1970.2423 | 294.659 | 1759.6549 | 4134.6445 | 949.2169 | 95.4236
2027 | 2 | 22 | 6 | MW | 10903.8411 | 3803.6895 | 2035.4189 | 15384.5734 | 7939.5919 | 980.8872 | 2707.5981 | 315.3815 | 3002.2309 | 1619.2752 | 2837.6029 | 1533.5006 | 5613.2463 | 2754.9385 | 10890.132 | 2391.4307 | 5122.902 | 1730.0085 | 4035.4614 | 10087.666 | 2264.7394 | 312.1184 | 1949.4429 | 4424.2393 | 1039.5066 | 105.3772
2027 | 2 | 22 | 7 | MW | 11838.1258 | 3965.7327 | 2236.4988 | 17682.8079 | 8619.888 | 1057.7775 | 2836.8729 | 355.84 | 3316.3638 | 1702.1492 | 3016.3655 | 1635.911 | 5658.4108 | 3189.6962 | 12597.1212 | 2768.7018 | 5448.158 | 1865.6214 | 4076.1258 | 11786.0633 | 2684.078 | 337.5224 | 1978.5094 | 4522.4851 | 1089.5893 | 112.4145
2027 | 2 | 22 | 8 | MW | 12711.5023 | 3866.3461 | 2310.4991 | 18798.877 | 9255.8338 | 1074.4448 | 2825.2269 | 378.9413 | 3493.0862 | 1749.4703 | 2977.083 | 1632.6336 | 5663.374 | 3429.1331 | 13786.0796 | 2982.9609 | 5531.7818 | 1895.0177 | 3811.2358 | 12601.0093 | 2920.956 | 345.4993 | 1905.6286 | 4560.1845 | 1085.7091 | 112.1893
2027 | 2 | 22 | 9 | MW | 12911.0546 | 3710.785 | 2324.8341 | 18615.7048 | 9401.1371 | 1075.3655 | 2817.4627 | 392.7396 | 3673.851 | 1777.7338 | 2958.8646 | 1625.7519 | 5645.5065 | 3407.5313 | 14373.7344 | 2969.0589 | 5524.3899 | 1896.6415 | 3691.9032 | 13253.8939 | 3088.8332 | 348.4145 | 1848.1367 | 4531.6251 | 1061.02 | 111.7164
2027 | 2 | 22 | 10 | MW | 12908.4627 | 3613.991 | 2300.6192 | 18120.9235 | 9399.2498 | 1072.2348 | 2791.0638 | 405.539 | 3810.1584 | 1803.9521 | 2980.4993 | 1611.8236 | 5599.3499 | 3304.394 | 14707.7475 | 2943.707 | 5472.1825 | 1891.12 | 3593.8517 | 13671.6383 | 3159.6123 | 347.1011 | 1802.6136 | 4461.369 | 1015.9635 | 110.7593
2027 | 2 | 22 | 11 | MW | 12866.997 | 3509.852 | 2280.085 | 17529.8466 | 9369.0567 | 1065.3284 | 2779.9997 | 414.4673 | 3877.027 | 1822.2407 | 2940.0777 | 1592.6532 | 5554.6823 | 3233.8114 | 14824.1454 | 2916.7202 | 5427.8295 | 1878.939 | 3490.4799 | 13783.4997 | 3151.0764 | 346.3643 | 1791.7136 | 4391.6825 | 988.718 | 109.442
2027 | 2 | 22 | 12 | MW | 12756.853 | 3394.4771 | 2265.9439 | 16950.0959 | 9288.8558 | 1051.6079 | 2771.8471 | 415.9033 | 3891.7225 | 1825.1824 | 2893.3951 | 1567.2551 | 5511.0068 | 3136.1505 | 14661.6987 | 2872.8322 | 5365.9198 | 1854.7399 | 3408.3909 | 13639.678 | 3116.2205 | 342.0395 | 1738.4961 | 4294.5799 | 960.1498 | 107.6967
2027 | 2 | 22 | 13 | MW | 12620.7951 | 3308.0546 | 2222.1631 | 16445.8839 | 9189.7857 | 1037.7032 | 2756.9013 | 416.4028 | 3872.9855 | 1826.2055 | 2866.068 | 1547.9198 | 5441.5238 | 3015.0626 | 14441.0529 | 2832.4891 | 5304.4726 | 1830.2159 | 3350.6246 | 13427.3838 | 3069.6279 | 337.074 | 1700.0252 | 4341.4174 | 934.6682 | 106.3681
2027 | 2 | 22 | 14 | MW | 12432.8978 | 3184.0377 | 2186.9063 | 16026.653 | 9052.969 | 1030.0603 | 2563.571 | 415.6536 | 3857.5543 | 1824.6709 | 2818.2464 | 1530.2232 | 5346.2321 | 2928.0507 | 14209.0764 | 2780.4233 | 5249.9549 | 1816.736 | 3281.0766 | 13322.3664 | 3045.4413 | 334.351 | 1679.0797 | 4223.7503 | 904.7773 | 105.152
2027 | 2 | 22 | 15 | MW | 12270.9261 | 3151.1965 | 2165.5977 | 15673.5069 | 8935.0299 | 1018.9181 | 2550.1773 | 412.8439 | 3834.0401 | 1818.9161 | 2746.5139 | 1518.0976 | 5315.4609 | 2815.178 | 13951.4646 | 2735.7179 | 5218.5384 | 1797.0844 | 3252.1938 | 13000.5031 | 2986.756 | 331.724 | 1668.1797 | 4129.5038 | 865.5396 | 104.3188
2027 | 2 | 22 | 16 | MW | 12215.2017 | 3121.3803 | 2171.0218 | 15473.3339 | 8894.4544 | 1007.5918 | 2554.0598 | 401.1684 | 3792.5227 | 1795.0003 | 2702.1075 | 1531.6979 | 5429.6121 | 2808.7891 | 13718.4311 | 2693.193 | 5135.3763 | 1777.1079 | 3292.0981 | 12637.5432 | 2907.441 | 328.5526 | 1670.5308 | 4214.6122 | 852.9316 | 105.2533
2027 | 2 | 22 | 17 | MW | 12390.1391 | 3225.5201 | 2154.362 | 15713.1718 | 9021.8344 | 1004.5528 | 2602.5862 | 396.9229 | 3737.7795 | 1786.3027 | 3516.7852 | 1562.1751 | 5628.6322 | 2762.5438 | 13678.6768 | 2729.7207 | 5218.0761 | 1771.748 | 3458.9366 | 12429.8008 | 2901.0384 | 325.0286 | 1741.9149 | 4451.6574 | 866.5977 | 107.3476
2027 | 2 | 22 | 18 | MW | 12829.4164 | 3520.6546 | 2230.6872 | 16904.7679 | 9341.6926 | 1038.9925 | 2729.7262 | 434.2594 | 3883.6395 | 1862.7827 | 3874.3094 | 1627.7185 | 5619.6984 | 2872.6789 | 14241.7353 | 2888.916 | 5510.0677 | 1832.4899 | 3717.3652 | 13523.254 | 3203.3603 | 334.4471 | 1876.9899 | 4576.178 | 971.2605 | 111.8516
2027 | 2 | 22 | 19 | MW | 12969.3651 | 3616.5843 | 2351.5676 | 17510.9619 | 9443.5957 | 1112.3832 | 2727.785 | 452.1786 | 4031.3374 | 1899.4875 | 3952.3039 | 1617.0676 | 5567.0897 | 2997.1131 | 15283.9483 | 2987.8678 | 5727.6746 | 1961.9305 | 3729.1468 | 14623.5512 | 3418.8985 | 352.0986 | 1901.1409 | 4549.3316 | 1005.5597 | 111.1197
2027 | 2 | 22 | 20 | MW | 12843.6751 | 3610.9667 | 2320.9596 | 17393.8745 | 9352.075 | 1123.157 | 2716.9151 | 437.0067 | 3946.4666 | 1868.4099 | 4010.9429 | 1570.0406 | 5405.293 | 3003.5021 | 15066.4639 | 2960.6082 | 5704.1125 | 1980.9324 | 3626.9153 | 14383.8702 | 3324.2888 | 347.7739 | 1876.7766 | 4449.3729 | 994.5379 | 107.8881
2027 | 2 | 22 | 21 | MW | 12614.3122 | 3521.0864 | 2287.8339 | 16887.7787 | 9185.0652 | 1121.9602 | 2696.3398 | 417.4642 | 3834.0401 | 1828.3794 | 3951.1658 | 1511.8717 | 5162.5979 | 2944.7838 | 14497.1152 | 2851.0252 | 5598.7738 | 1978.8215 | 3603.7329 | 13886.2139 | 3200.1596 | 339.4447 | 1799.8347 | 4307.1458 | 966.4098 | 103.891
2027 | 2 | 22 | 22 | MW | 11584.1422 | 3326.6347 | 2198.5296 | 16073.8648 | 8434.9507 | 1087.7047 | 2570.1707 | 390.9915 | 3663.1962 | 1774.1528 | 3672.2055 | 1420.6032 | 4929.8293 | 2764.9777 | 13660.1502 | 2690.7396 | 5414.8929 | 1918.4045 | 3434.2339 | 12938.8637 | 2977.864 | 330.4427 | 1692.1174 | 4086.6638 | 920.3841 | 97.6193
2027 | 2 | 22 | 23 | MW | 10839.0535 | 3155.9496 | 2050.1414 | 14808.602 | 7892.4171 | 1028.771 | 2462.4415 | 347.5985 | 3433.5667 | 1685.2677 | 3254.9042 | 1335.7254 | 4770.0179 | 2513.0676 | 12445.9758 | 2472.1181 | 5155.2424 | 1814.462 | 3267.3954 | 11366.0266 | 2604.0518 | 313.3036 | 1573.7136 | 3956.4309 | 860.6022 | 91.7867
2027 | 2 | 22 | 24 | MW | 10157.4593 | 2963.6586 | 1908.3392 | 13562.2356 | 7396.1168 | 963.9438 | 2439.3424 | 311.8227 | 3179.3208 | 1611.9858 | 2899.6571 | 1273.1324 | 4786.3964 | 2332.6539 | 11117.8709 | 2164.0869 | 4887.2761 | 1700.1251 | 3119.1783 | 9841.1301 | 2302.0849 | 296.485 | 1500.8328 | 3798.2103 | 852.2258 | 87.4856
2027 | 2 | 23 | 1 | MW | 9688.3773 | 2893.6563 | 1811.6737 | 12519.8098 | 7054.5565 | 921.8615 | 2367.9111 | 284.0387 | 2978.7167 | 1555.0727 | 2413.47 | 1258.2212 | 4680.6827 | 2209.742 | 10210.7681 | 2086.6704 | 4704.7815 | 1625.9038 | 3049.6311 | 8843.5547 | 2073.0317 | 284.9201 | 1468.1329 | 3694.8238 | 832.3863 | 86.4609
2027 | 2 | 23 | 2 | MW | 9545.8366 | 2887.1743 | 1740.192 | 12127.0222 | 6950.766 | 899.4849 | 2350.6356 | 268.9293 | 2826.2433 | 1524.1227 | 2310.4257 | 1245.9325 | 4670.26 | 2174.4496 | 9662.6351 | 1948.7374 | 4630.86 | 1586.4379 | 3036.7092 | 8142.7415 | 1959.928 | 276.8792 | 1469.2018 | 3646.2735 | 833.709 | 85.6165
2027 | 2 | 23 | 3 | MW | 9815.3604 | 2880.2604 | 1705.9035 | 11940.0591 | 7147.0188 | 883.0941 | 2359.3708 | 263.6847 | 2743.5769 | 1513.3799 | 2261.4649 | 1239.7057 | 4692.0974 | 2091.6967 | 9375.63 | 1866.414 | 4610.5314 | 1557.529 | 3035.5698 | 7615.4182 | 1859.9843 | 273.1312 | 1491.215 | 3663.4083 | 856.8986 | 85.1886
2027 | 2 | 23 | 4 | MW | 9788.1535 | 2974.0293 | 1683.0444 | 12125.1267 | 7127.2081 | 885.3963 | 2367.7176 | 259.0645 | 2661.6454 | 1503.9166 | 2267.7269 | 1241.3444 | 4743.7135 | 2082.2651 | 9223.1987 | 1930.7459 | 4606.3731 | 1561.5895 | 3062.5522 | 7473.8855 | 1800.9429 | 273.6757 | 1539.517 | 3669.1206 | 870.9182 | 85.3012
2027 | 2 | 23 | 5 | MW | 9907.3665 | 3107.1208 | 1688.4693 | 12468.8305 | 7214.0127 | 890.7369 | 2408.674 | 264.5588 | 2637.7637 | 1515.1709 | 2312.7029 | 1246.9154 | 4911.9624 | 2085.6115 | 9135.0907 | 1967.0007 | 4621.1577 | 1571.0089 | 3214.5692 | 7425.9471 | 1814.1017 | 276.3347 | 1625.6489 | 3730.8102 | 908.0396 | 85.684
2027 | 2 | 23 | 6 | MW | 10092.666 | 3325.3384 | 1766.3441 | 13416.8211 | 7348.9378 | 912.7451 | 2512.1324 | 282.8526 | 2682.5869 | 1552.6436 | 2425.4254 | 1329.8265 | 5119.9156 | 2217.956 | 9418.5345 | 2114.7474 | 4716.7941 | 1609.8251 | 3440.6944 | 7857.3936 | 1911.2009 | 282.5175 | 1750.4638 | 3882.7471 | 967.1156 | 91.3814
2027 | 2 | 23 | 7 | MW | 10522.8743 | 3508.555 | 1877.7322 | 15225.949 | 7662.1924 | 955.1958 | 2621.8028 | 306.6406 | 2833.9589 | 1601.3706 | 2487.4797 | 1446.1653 | 5229.6 | 2495.7258 | 10338.4306 | 2385.7064 | 4927.4708 | 1684.6961 | 3519.3635 | 8688.3253 | 2169.4198 | 295.5239 | 1810.3068 | 3991.2742 | 1030.072 | 99.3758
2027 | 2 | 23 | 8 | MW | 11337.9402 | 3574.6693 | 1955.2193 | 16825.4616 | 8255.6796 | 980.8872 | 2674.9885 | 330.2413 | 2968.0618 | 1649.7137 | 2508.5438 | 1487.9483 | 5304.5425 | 2809.3967 | 11351.424 | 2643.0349 | 5063.7643 | 1730.0085 | 3488.2002 | 9423.3857 | 2407.72 | 302.1873 | 1797.9114 | 4118.6509 | 1059.0804 | 102.247
2027 | 2 | 23 | 9 | MW | 11803.1372 | 3567.7546 | 2010.0421 | 17297.5672 | 8594.4111 | 999.7644 | 2703.1338 | 351.0325 | 3163.1556 | 1692.302 | 2592.2316 | 1511.3798 | 5333.8248 | 2934.1348 | 12197.4848 | 2779.333 | 5141.3826 | 1763.3027 | 3451.7159 | 10288.5536 | 2611.5204 | 308.4022 | 1759.4404 | 4131.2167 | 1049.7348 | 103.8572
2027 | 2 | 23 | 10 | MW | 12011.7643 | 3502.0737 | 2047.429 | 17257.914 | 8746.3222 | 1012.0117 | 2691.0987 | 369.8257 | 3316.7312 | 1730.7977 | 2690.1521 | 1503.1874 | 5306.5278 | 2928.0507 | 12715.0464 | 2806.0469 | 5160.3248 | 1784.9035 | 3397.7495 | 10809.034 | 2706.8412 | 312.1184 | 1723.5351 | 4077.5257 | 1012.6134 | 103.2942
2027 | 2 | 23 | 11 | MW | 12064.8909 | 3410.4655 | 2070.4818 | 16846.23 | 8785.0061 | 1011.6434 | 2687.217 | 380.2525 | 3388.3753 | 1752.1557 | 2687.3054 | 1482.7053 | 5266.3264 | 2890.0207 | 12893.674 | 2785.3302 | 5157.0912 | 1784.2538 | 3327.8223 | 11012.192 | 2724.6242 | 312.2465 | 1704.7274 | 3981.5645 | 986.7784 | 101.8867
2027 | 2 | 23 | 12 | MW | 11998.8045 | 3287.7448 | 2067.5764 | 16230.5937 | 8736.8855 | 1001.3299 | 2679.0644 | 383.6864 | 3400.4998 | 1759.1899 | 2658.8413 | 1457.4711 | 5216.1993 | 2783.2321 | 12859.8742 | 2716.3631 | 5088.7128 | 1766.0637 | 3256.7539 | 11019.0469 | 2707.1962 | 309.2031 | 1653.2199 | 3895.3148 | 954.0664 | 100.1527
2027 | 2 | 23 | 13 | MW | 11875.7006 | 3239.3478 | 2046.0732 | 15614.969 | 8647.2479 | 984.2945 | 2657.9065 | 385.3098 | 3366.6989 | 1762.5146 | 2648.0239 | 1435.0224 | 5158.1317 | 2676.1407 | 12604.8513 | 2643.5807 | 5007.3986 | 1736.0181 | 3190.6267 | 10788.4803 | 2658.1141 | 304.3017 | 1602.139 | 3869.0399 | 926.8209 | 98.6101
2027 | 2 | 23 | 14 | MW | 11685.2172 | 3141.2583 | 2022.6336 | 15044.6606 | 8508.5481 | 976.283 | 2466.3233 | 386.1839 | 3328.4883 | 1764.3056 | 2616.712 | 1424.6994 | 5088.1518 | 2576.046 | 12333.6823 | 2581.4294 | 4935.7875 | 1721.8881 | 3148.822 | 10651.5244 | 2629.6607 | 300.9379 | 1572.2169 | 3856.4722 | 899.8399 | 97.9008
2027 | 2 | 23 | 15 | MW | 11562.1133 | 3087.6754 | 1971.8791 | 14674.5253 | 8418.9105 | 970.3898 | 2468.4587 | 383.3117 | 3303.5044 | 1758.4221 | 2480.0786 | 1431.582 | 5077.2327 | 2506.9836 | 12146.9283 | 2558.2581 | 4890.0481 | 1711.4941 | 3150.7224 | 10361.6105 | 2583.7781 | 297.6383 | 1560.4625 | 3877.6064 | 861.8371 | 98.3737
2027 | 2 | 23 | 16 | MW | 11589.3261 | 3042.3035 | 1942.2402 | 14765.1695 | 8438.7253 | 963.2073 | 2485.7341 | 373.7591 | 3294.6866 | 1738.8551 | 2417.4548 | 1460.5845 | 5238.5331 | 2498.4646 | 12017.6347 | 2547.6269 | 4856.3213 | 1698.8262 | 3185.6865 | 10233.769 | 2562.4384 | 295.588 | 1583.1168 | 3995.8451 | 842.7034 | 100.3667
2027 | 2 | 23 | 17 | MW | 11869.2236 | 3148.1722 | 1986.6016 | 15072.9877 | 8642.5317 | 968.6402 | 2556.777 | 375.6946 | 3304.9741 | 1742.8189 | 3218.4684 | 1518.5894 | 5514.481 | 2548.0562 | 12173.2463 | 2601.0558 | 4932.0908 | 1708.4082 | 3318.7012 | 10441.5006 | 2610.8093 | 295.5239 | 1659.2031 | 4251.7399 | 854.959 | 104.3526
2027 | 2 | 23 | 18 | MW | 12337.0125 | 3473.122 | 2075.712 | 15920.8917 | 8983.1505 | 1012.9324 | 2699.4455 | 410.846 | 3510.3545 | 1814.8236 | 3701.8098 | 1585.7706 | 5539.2964 | 2721.7761 | 12934.1625 | 2722.6332 | 5236.095 | 1786.5273 | 3550.9068 | 11571.4768 | 2966.8374 | 303.9813 | 1798.3392 | 4381.3994 | 935.2851 | 108.969
2027 | 2 | 23 | 19 | MW | 12514.5361 | 3544.8532 | 2208.2158 | 16426.9992 | 9112.4136 | 1101.6094 | 2696.9224 | 428.5154 | 3717.9394 | 1851.0168 | 3870.8931 | 1585.2787 | 5529.37 | 2879.6766 | 14187.9774 | 2875.2856 | 5502.2134 | 1942.9285 | 3549.3865 | 12774.4991 | 3194.8244 | 320.896 | 1813.7268 | 4362.5516 | 967.7325 | 108.9352
2027 | 2 | 23 | 20 | MW | 12422.5358 | 3561.2734 | 2218.87 | 16604.5083 | 9045.4239 | 1094.9795 | 2696.534 | 414.7795 | 3672.7488 | 1822.8799 | 3914.1604 | 1549.7225 | 5382.9592 | 2937.4823 | 14101.2899 | 2817.2238 | 5467.5626 | 1931.2351 | 3481.3588 | 12708.308 | 3099.8598 | 319.1021 | 1789.3625 | 4303.718 | 951.8623 | 106.4919
2027 | 2 | 23 | 21 | MW | 12172.443 | 3461.8868 | 2191.9436 | 16113.5179 | 8863.3198 | 1091.9408 | 2667.4178 | 399.7949 | 3605.8802 | 1792.1862 | 3894.804 | 1503.6783 | 5154.1611 | 2866.5937 | 13764.7867 | 2749.8928 | 5386.7108 | 1925.8757 | 3418.6522 | 12320.2317 | 2984.2653 | 314.2006 | 1728.4506 | 4171.2006 | 928.7605 | 103.3279
2027 | 2 | 23 | 22 | MW | 11190.2214 | 3241.9403 | 2139.4457 | 15290.15 | 8148.1187 | 1064.3155 | 2542.4131 | 379.0037 | 3490.147 | 1749.5979 | 3686.4381 | 1410.936 | 4922.8814 | 2716.9084 | 13139.1739 | 2641.4001 | 5229.1647 | 1877.1526 | 3279.5563 | 11512.1296 | 2790.0681 | 307.281 | 1647.8766 | 3953.0051 | 888.0245 | 96.955
2027 | 2 | 23 | 23 | MW | 10530.6502 | 3080.7616 | 2013.5289 | 14143.8701 | 7667.8544 | 1009.157 | 2434.8781 | 340.9803 | 3316.7312 | 1671.7108 | 3296.4639 | 1337.2001 | 4770.0179 | 2500.5946 | 12165.156 | 2505.6477 | 4965.3559 | 1779.8684 | 3147.3017 | 10311.3887 | 2449.6896 | 293.0251 | 1564.9502 | 3851.9032 | 835.1195 | 91.8881
2027 | 2 | 23 | 24 | MW | 9959.2001 | 2929.9537 | 1883.5438 | 13150.5516 | 7251.755 | 946.4478 | 2419.5439 | 307.2025 | 3095.5522 | 1602.5213 | 3000.9938 | 1275.099 | 4815.6781 | 2341.4767 | 11012.4183 | 2158.0897 | 4726.4957 | 1669.2671 | 3005.9261 | 8939.4315 | 2182.5798 | 277.1035 | 1446.3331 | 3677.1174 | 821.3645 | 87.6207
2027 | 2 | 24 | 1 | MW | 9582.1183 | 2881.1248 | 1796.3697 | 12295.089 | 6977.1844 | 906.2071 | 2346.5597 | 282.4155 | 2914.7882 | 1551.7481 | 2539.8557 | 1254.289 | 4680.1857 | 2277.5869 | 10047.9101 | 2096.7558 | 4544.9251 | 1598.2939 | 2948.9199 | 8067.4087 | 1990.8721 | 266.692 | 1421.9676 | 3584.5838 | 801.2616 | 86.1907
2027 | 2 | 24 | 2 | MW | 9461.6064 | 2881.5575 | 1731.8617 | 11975.9447 | 6889.4341 | 880.3315 | 2337.6311 | 267.8679 | 2774.8059 | 1521.9488 | 2422.0092 | 1244.1299 | 4663.3115 | 2237.7317 | 9473.8509 | 1965.9104 | 4448.827 | 1552.6567 | 2930.2976 | 7412.2515 | 1884.5259 | 260.413 | 1417.052 | 3498.9057 | 797.9104 | 85.4926
2027 | 2 | 24 | 3 | MW | 9806.2915 | 2860.3832 | 1710.1655 | 11991.0501 | 7140.4152 | 860.8097 | 2346.7539 | 263.6223 | 2703.1618 | 1513.2523 | 2349.7071 | 1252.3224 | 4665.7931 | 2186.6199 | 9160.9762 | 1898.3065 | 4401.2396 | 1518.2257 | 2894.9535 | 6964.8258 | 1816.9474 | 256.6969 | 1433.9364 | 3498.9057 | 812.3712 | 86.0556
2027 | 2 | 24 | 4 | MW | 9732.4291 | 2930.8181 | 1697.3802 | 11932.5122 | 7086.6326 | 858.5075 | 2357.6238 | 258.1279 | 2602.125 | 1501.9979 | 2330.9202 | 1244.9488 | 4698.0533 | 2213.0884 | 9041.8935 | 1917.3883 | 4391.5374 | 1514.1653 | 2904.8348 | 6672.6307 | 1763.5974 | 255.5757 | 1471.553 | 3504.618 | 828.5071 | 85.5489
2027 | 2 | 24 | 5 | MW | 9820.5502 | 3036.2541 | 1709.9717 | 12482.0404 | 7150.7977 | 856.8501 | 2392.563 | 259.5015 | 2572.3648 | 1504.811 | 2357.1082 | 1256.2546 | 4828.5824 | 2253.2473 | 8857.4416 | 1951.4626 | 4390.6134 | 1511.2421 | 3026.0678 | 6613.278 | 1756.1276 | 256.4086 | 1548.707 | 3568.0187 | 855.8405 | 86.3258
2027 | 2 | 24 | 6 | MW | 9931.9873 | 3219.9033 | 1774.8673 | 13218.5318 | 7231.9402 | 871.3993 | 2493.6925 | 270.9897 | 2585.9589 | 1528.3439 | 2457.3058 | 1325.8943 | 5010.7276 | 2308.6192 | 8962.9506 | 1996.168 | 4449.2894 | 1536.9028 | 3204.688 | 6834.7073 | 1814.814 | 259.0355 | 1635.4799 | 3689.1135 | 907.9517 | 91.1112
2027 | 2 | 24 | 7 | MW | 10267.6034 | 3370.2785 | 1904.4648 | 14793.4966 | 7476.3178 | 903.9049 | 2609.7685 | 287.2855 | 2662.0119 | 1561.723 | 2527.3307 | 1423.3887 | 5089.1444 | 2587.3026 | 9804.2918 | 2254.0435 | 4636.4039 | 1594.2335 | 3303.4996 | 7425.9471 | 1987.6703 | 270.0237 | 1689.1252 | 3801.0664 | 974.6106 | 97.8107
2027 | 2 | 24 | 8 | MW | 10962.1574 | 3444.6022 | 1974.9783 | 16272.1424 | 7982.0548 | 926.2815 | 2642.5723 | 309.138 | 2755.7014 | 1606.4862 | 2558.6426 | 1465.6636 | 5125.8715 | 2882.4142 | 10642.1624 | 2520.3672 | 4783.7854 | 1633.6994 | 3325.5418 | 8067.4087 | 2172.9766 | 276.5909 | 1701.9485 | 3933.0122 | 1013.4948 | 100.7157
2027 | 2 | 24 | 9 | MW | 11409.2106 | 3447.6273 | 2014.8847 | 16802.7976 | 8307.5749 | 949.0261 | 2643.3491 | 331.8022 | 2923.2386 | 1652.9107 | 2617.2816 | 1494.994 | 5135.3009 | 3001.3721 | 11465.1952 | 2673.2937 | 4901.1359 | 1673.8146 | 3295.1387 | 8843.5547 | 2387.0914 | 283.4466 | 1675.4464 | 3966.1425 | 1009.3511 | 102.7312
2027 | 2 | 24 | 10 | MW | 11648.9355 | 3378.9213 | 2044.7174 | 16789.576 | 8482.1297 | 961.6418 | 2629.567 | 352.5309 | 3079.7535 | 1695.3713 | 2716.9096 | 1493.0283 | 5138.2789 | 2973.3823 | 11925.5008 | 2723.7235 | 4954.2673 | 1696.0651 | 3286.3977 | 9341.2001 | 2492.3703 | 287.3549 | 1653.2199 | 3978.1367 | 974.4339 | 102.5961
2027 | 2 | 24 | 11 | MW | 11756.4876 | 3305.0295 | 2056.9213 | 16519.5272 | 8560.4434 | 969.6531 | 2627.0439 | 359.2741 | 3172.7082 | 1709.1835 | 2685.0293 | 1489.7509 | 5132.3237 | 2894.5835 | 12144.4885 | 2743.077 | 4976.9062 | 1710.1947 | 3250.2934 | 9690.4644 | 2554.2574 | 288.7965 | 1638.2588 | 3948.4342 | 957.152 | 102.3709
2027 | 2 | 24 | 12 | MW | 11761.6715 | 3232.4339 | 2029.4134 | 15960.5566 | 8564.218 | 968.8244 | 2629.3728 | 361.6466 | 3228.1863 | 1714.0439 | 2641.762 | 1473.693 | 5104.0334 | 2775.018 | 12144.2268 | 2666.2063 | 4957.964 | 1708.7331 | 3212.2896 | 9786.3455 | 2574.1749 | 287.0025 | 1607.6956 | 3884.4619 | 937.4892 | 101.2674
2027 | 2 | 24 | 13 | MW | 11669.6654 | 3180.1481 | 2009.4606 | 15446.9023 | 8497.2241 | 960.3525 | 2618.6971 | 366.2044 | 3251.3331 | 1723.3796 | 2611.0196 | 1455.5045 | 5075.7444 | 2661.8415 | 11952.1428 | 2620.1377 | 4924.6988 | 1693.7911 | 3153.7622 | 9706.4446 | 2557.4581 | 283.863 | 1578.8424 | 3862.1845 | 914.0351 | 100.0176
2027 | 2 | 24 | 14 | MW | 11510.2857 | 3133.9118 | 1975.1721 | 14933.2363 | 8381.1723 | 953.2622 | 2456.4243 | 366.017 | 3269.3362 | 1722.9956 | 2559.7817 | 1448.1309 | 5056.8842 | 2570.5695 | 11800.4023 | 2565.3455 | 4868.7955 | 1681.2858 | 3101.6963 | 9708.7259 | 2548.9222 | 283.4786 | 1562.1725 | 3860.4715 | 894.2845 | 99.5109
2027 | 2 | 24 | 15 | MW | 11454.5613 | 3078.6009 | 1955.9945 | 14600.8703 | 8340.5968 | 949.6707 | 2454.6773 | 365.2054 | 3245.8219 | 1721.3333 | 2526.7611 | 1460.5845 | 5092.6186 | 2491.7718 | 11692.726 | 2531.5442 | 4834.1447 | 1674.9514 | 3086.1146 | 9624.2623 | 2526.159 | 282.2933 | 1563.8825 | 3913.5928 | 857.5166 | 100.3667
2027 | 2 | 24 | 16 | MW | 11567.2973 | 3017.2414 | 1943.9836 | 14695.2938 | 8422.6851 | 946.2636 | 2493.3041 | 359.8984 | 3119.8012 | 1710.4629 | 2502.2818 | 1494.6661 | 5277.2455 | 2474.4299 | 11728.3371 | 2524.1838 | 4837.8407 | 1668.9423 | 3118.799 | 9681.3391 | 2526.8701 | 283.5106 | 1579.9113 | 4130.0754 | 840.8516 | 102.7086
2027 | 2 | 24 | 17 | MW | 11928.833 | 3121.3803 | 1989.7008 | 15267.4977 | 8685.9361 | 963.5754 | 2564.7354 | 351.5943 | 3213.1225 | 1693.4527 | 3285.6465 | 1552.0161 | 5530.3633 | 2494.8133 | 12074.3477 | 2588.244 | 4972.7479 | 1699.4754 | 3289.4375 | 10069.4045 | 2599.7838 | 286.6821 | 1677.5842 | 4472.7916 | 870.6537 | 106.6495
2027 | 2 | 24 | 18 | MW | 12497.6912 | 3445.0348 | 2093.7276 | 16485.5371 | 9100.1481 | 1030.0603 | 2698.2811 | 378.9413 | 3513.2938 | 1749.4703 | 3659.111 | 1648.8555 | 5551.2075 | 2708.0856 | 13164.6515 | 2786.6934 | 5358.5272 | 1816.736 | 3583.2103 | 11802.0435 | 2936.2505 | 304.2376 | 1841.0833 | 4639.009 | 963.7655 | 113.304
2027 | 2 | 24 | 19 | MW | 12711.5023 | 3574.2367 | 2217.3204 | 17193.7014 | 9255.8338 | 1122.3283 | 2699.2513 | 404.1029 | 3687.8118 | 1801.0103 | 3795.1748 | 1644.1035 | 5514.481 | 2876.0253 | 14440.5318 | 2947.7964 | 5694.8718 | 1979.4708 | 3679.3614 | 13231.0588 | 3204.4276 | 324.388 | 1857.7544 | 4591.6 | 1008.3807 | 112.9775
2027 | 2 | 24 | 20 | MW | 12629.8641 | 3579.4216 | 2241.1477 | 17171.0374 | 9196.3892 | 1118.737 | 2697.1166 | 395.2995 | 3679.7296 | 1782.9781 | 3850.3986 | 1592.8163 | 5326.8763 | 2893.9758 | 14424.7974 | 2905.8161 | 5673.1577 | 1973.1368 | 3623.1153 | 12925.1648 | 3109.818 | 322.4018 | 1833.3901 | 4512.7755 | 997.1833 | 109.4532
2027 | 2 | 24 | 21 | MW | 12374.5873 | 3472.6894 | 2208.4096 | 16630.9516 | 9010.5104 | 1122.0522 | 2653.248 | 384.4356 | 3619.8418 | 1760.7246 | 3810.5465 | 1516.4598 | 5061.8474 | 2834.345 | 13918.7613 | 2806.0469 | 5553.0344 | 1978.9837 | 3534.9451 | 12432.093 | 2980.3535 | 316.1548 | 1761.1504 | 4314.5709 | 957.0642 | 104.2062
2027 | 2 | 24 | 22 | MW | 11257.6009 | 3206.9392 | 2116.3928 | 15579.0835 | 8197.1808 | 1085.2186 | 2502.4277 | 364.9557 | 3485.738 | 1720.8218 | 3552.6514 | 1405.5281 | 4843.4714 | 2631.7217 | 12917.6213 | 2629.6786 | 5343.7433 | 1914.0197 | 3345.3043 | 11320.3674 | 2705.7739 | 305.1987 | 1655.1432 | 4042.1109 | 899.3108 | 96.5834
2027 | 2 | 24 | 23 | MW | 10459.3798 | 3013.3518 | 1974.3977 | 14113.6593 | 7615.9591 | 1017.9972 | 2386.3517 | 323.9977 | 3249.1286 | 1636.9246 | 3139.3349 | 1314.2605 | 4714.9275 | 2369.7713 | 11626.7267 | 2406.6959 | 5012.0194 | 1795.4601 | 3178.4649 | 9989.5144 | 2336.5859 | 287.6753 | 1516.8627 | 3920.4464 | 841.1162 | 90.3117
2027 | 2 | 24 | 24 | MW | 9829.6192 | 2880.693 | 1837.4381 | 12993.811 | 7157.4012 | 951.7887 | 2364.0293 | 292.9671 | 3007.7421 | 1573.3613 | 2826.7855 | 1256.7465 | 4736.765 | 2232.5591 | 10503.4013 | 2089.3955 | 4765.3048 | 1678.687 | 3044.31 | 8642.6704 | 2061.6501 | 273.4515 | 1471.7663 | 3750.8012 | 826.9199 | 86.3596
2027 | 2 | 25 | 1 | MW | 9482.3422 | 2811.1226 | 1763.6316 | 12079.8105 | 6904.5327 | 917.1651 | 2301.915 | 268.8669 | 2828.4477 | 1523.9951 | 2385.0049 | 1238.395 | 4683.1637 | 2105.0834 | 9654.9766 | 2035.9677 | 4610.5314 | 1617.6207 | 3057.2319 | 7802.6069 | 1905.8657 | 264.9621 | 1461.7207 | 3673.1199 | 810.5194 | 85.0985
2027 | 2 | 25 | 2 | MW | 9413.6638 | 2811.5544 | 1708.0345 | 11747.4446 | 6854.5248 | 896.9988 | 2300.168 | 257.8781 | 2706.8359 | 1501.4864 | 2314.98 | 1233.8069 | 4716.4165 | 2060.0556 | 9240.3436 | 1937.5605 | 4529.2173 | 1582.053 | 3053.051 | 7284.4154 | 1821.9276 | 258.3948 | 1491.6428 | 3627.9954 | 815.9859 | 84.7832
2027 | 2 | 25 | 3 | MW | 9804.9984 | 2832.296 | 1696.4112 | 11924.9536 | 7139.4737 | 888.1586 | 2326.567 | 257.6909 | 2671.932 | 1501.1024 | 2297.9007 | 1251.1756 | 4863.3242 | 2054.2753 | 9045.4371 | 1896.1259 | 4506.5783 | 1566.4614 | 3072.4334 | 7037.8751 | 1774.2667 | 258.3948 | 1533.5326 | 3689.1135 | 833.7979 | 85.9768
2027 | 2 | 25 | 4 | MW | 9827.0272 | 2981.8076 | 1726.4377 | 12472.5981 | 7155.5139 | 898.5643 | 2372.1819 | 257.0041 | 2650.2557 | 1499.6954 | 2348.5691 | 1295.0892 | 5106.0187 | 2131.248 | 9146.887 | 1952.0083 | 4533.3756 | 1584.8141 | 3185.6865 | 7179.4068 | 1798.8083 | 262.9438 | 1609.8334 | 3816.4883 | 878.0608 | 88.9944
2027 | 2 | 25 | 5 | MW | 10170.4134 | 3292.498 | 1813.2233 | 13567.8986 | 7405.5492 | 925.637 | 2490.5868 | 272.2384 | 2742.1073 | 1530.9017 | 2507.9742 | 1381.1137 | 5490.6583 | 2383.4619 | 9583.8573 | 2109.8405 | 4679.3706 | 1632.5627 | 3498.8408 | 7887.0705 | 1928.2727 | 274.1563 | 1773.5471 | 4130.0754 | 936.1665 | 94.9057
2027 | 2 | 25 | 6 | MW | 10828.6856 | 3754.4289 | 1978.0783 | 15645.1799 | 7884.8678 | 992.49 | 2698.2811 | 306.3909 | 2977.6144 | 1600.859 | 2826.7855 | 1531.37 | 5739.8055 | 2739.1179 | 10648.7961 | 2414.328 | 4989.3804 | 1750.4725 | 3940.0705 | 9441.6472 | 2222.7698 | 296.8374 | 1991.5471 | 4439.6632 | 1033.6867 | 105.2308
2027 | 2 | 25 | 7 | MW | 11813.505 | 3918.2001 | 2232.8182 | 18117.1559 | 8601.9604 | 1086.1392 | 2888.6999 | 343.7899 | 3283.2969 | 1677.4667 | 3028.3209 | 1636.075 | 5792.9099 | 3194.26 | 12454.0754 | 2844.7551 | 5377.0085 | 1915.6435 | 4003.5372 | 11466.4704 | 2647.0875 | 328.3283 | 2032.7958 | 4539.6219 | 1085.3567 | 112.4258
2027 | 2 | 25 | 8 | MW | 12730.9391 | 3833.5057 | 2300.4254 | 19140.6853 | 9269.9867 | 1102.9907 | 2850.2666 | 367.578 | 3461.8573 | 1726.1937 | 3006.1167 | 1633.1255 | 5815.7406 | 3416.659 | 13631.6009 | 3059.2872 | 5471.2586 | 1945.3647 | 3759.9308 | 12427.5194 | 2877.5641 | 341.8793 | 1957.7784 | 4608.7367 | 1079.7135 | 112.2231
2027 | 2 | 25 | 9 | MW | 12946.0433 | 3689.179 | 2307.3991 | 18813.9824 | 9426.614 | 1102.4381 | 2818.6272 | 380.9392 | 3655.4806 | 1753.5628 | 2995.8699 | 1640.4991 | 5813.7554 | 3410.8788 | 14302.099 | 3014.3089 | 5523.4659 | 1944.3901 | 3590.8119 | 13146.5952 | 3043.6629 | 346.3323 | 1863.7388 | 4601.3097 | 1054.4954 | 112.7298
2027 | 2 | 25 | 10 | MW | 12961.5893 | 3539.6673 | 2297.1324 | 18345.656 | 9437.9337 | 1101.7017 | 2806.2045 | 394.9873 | 3809.4236 | 1782.3378 | 2998.7167 | 1630.1761 | 5745.2644 | 3338.1651 | 14670.7982 | 2980.7804 | 5525.7763 | 1943.0912 | 3522.024 | 13491.2936 | 3100.5709 | 348.4786 | 1804.1091 | 4584.1748 | 1011.4674 | 112.0204
2027 | 2 | 25 | 11 | MW | 12898.0948 | 3386.267 | 2289.9649 | 17765.9053 | 9391.7005 | 1095.624 | 2799.6047 | 404.9146 | 3882.9056 | 1802.6737 | 2966.2657 | 1607.7274 | 5705.0637 | 3269.4065 | 14829.6895 | 2943.4341 | 5529.9339 | 1932.3719 | 3411.0515 | 13708.1614 | 3133.6484 | 349.2795 | 1768.417 | 4527.0542 | 987.1308 | 110.4778
2027 | 2 | 25 | 12 | MW | 12809.9796 | 3260.9538 | 2252.771 | 17233.3663 | 9327.5397 | 1083.0086 | 2798.4403 | 406.6003 | 3908.6234 | 1806.126 | 2930.3994 | 1586.4264 | 5650.966 | 3170.5292 | 14721.4413 | 2899.5473 | 5464.7899 | 1910.1219 | 3351.7648 | 13673.9197 | 3140.7621 | 345.5314 | 1738.4961 | 4428.8103 | 955.5647 | 109.0141
2027 | 2 | 25 | 13 | MW | 12695.9505 | 3229.4096 | 2222.1631 | 16831.1246 | 9244.5098 | 1070.0245 | 2787.182 | 411.4704 | 3935.8117 | 1816.1019 | 2902.5038 | 1575.7755 | 5586.9419 | 3061.3067 | 14518.6061 | 2868.7439 | 5407.0386 | 1887.2217 | 3270.436 | 13541.5155 | 3099.1486 | 340.694 | 1707.9329 | 4373.4045 | 930.6123 | 108.2822
2027 | 2 | 25 | 14 | MW | 12517.128 | 3203.0504 | 2176.4458 | 16332.5757 | 9114.3009 | 1056.5804 | 2619.4739 | 415.5911 | 3938.0162 | 1824.5432 | 2834.1866 | 1561.5202 | 5493.1399 | 2966.3846 | 14289.902 | 2805.2295 | 5366.8438 | 1863.51 | 3218.37 | 13482.1683 | 3074.962 | 339.2203 | 1685.9185 | 4340.2742 | 902.9255 | 107.3026
2027 | 2 | 25 | 15 | MW | 12429.0128 | 3206.9392 | 2134.9898 | 16024.7576 | 9050.1401 | 1047.4641 | 2603.3629 | 417.5267 | 3908.6234 | 1828.507 | 2780.103 | 1564.3057 | 5467.3318 | 2871.1576 | 14073.4061 | 2789.9642 | 5331.7314 | 1847.4313 | 3233.9516 | 13228.7775 | 3023.7454 | 335.7285 | 1671.8131 | 4199.76 | 867.2157 | 107.494
2027 | 2 | 25 | 16 | MW | 12444.5646 | 3162.8635 | 2116.3928 | 16115.4017 | 9061.4641 | 1030.3364 | 2632.8669 | 409.0979 | 3823.0178 | 1811.2426 | 2736.8357 | 1584.6238 | 5647.4918 | 2793.5773 | 13911.4475 | 2792.9622 | 5249.9549 | 1817.2231 | 3274.236 | 12865.8176 | 3010.9415 | 333.5501 | 1698.3152 | 4212.3258 | 852.6671 | 108.8902
2027 | 2 | 25 | 17 | MW | 12746.4851 | 3290.3373 | 2147.1946 | 16528.9695 | 9281.3064 | 1030.889 | 2717.6919 | 404.3526 | 3770.8464 | 1801.5219 | 3523.6167 | 1638.6965 | 5910.039 | 2809.7016 | 13991.8799 | 2853.4787 | 5372.3878 | 1818.1976 | 3422.8323 | 12797.3342 | 3006.6735 | 330.763 | 1792.7813 | 4510.4909 | 892.0804 | 112.6059
2027 | 2 | 25 | 18 | MW | 13220.751 | 3603.6202 | 2227.9747 | 17692.2503 | 9626.6414 | 1071.498 | 2843.6668 | 437.7559 | 3905.6841 | 1869.9446 | 3932.3778 | 1709.3189 | 5905.0758 | 2999.547 | 14657.0801 | 3042.3859 | 5700.4165 | 1889.8205 | 3702.5437 | 14068.8399 | 3324.2888 | 341.6871 | 1957.5639 | 4711.5516 | 994.8903 | 117.4589
2027 | 2 | 25 | 19 | MW | 13360.6998 | 3704.303 | 2350.7923 | 18294.665 | 9728.5446 | 1159.8986 | 2856.0895 | 461.0445 | 4066.2414 | 1917.6485 | 4031.4374 | 1705.5497 | 5834.6002 | 3186.3498 | 15733.709 | 3205.9436 | 5992.869 | 2045.7343 | 3782.3531 | 15395.1411 | 3534.4918 | 361.7413 | 1952.2218 | 4694.4148 | 1038.5362 | 117.1999
2027 | 2 | 25 | 20 | MW | 13232.4178 | 3664.5487 | 2377.332 | 18268.2218 | 9635.1365 | 1156.6758 | 2851.2368 | 448.4324 | 4011.8647 | 1891.8141 | 4028.0211 | 1652.1329 | 5560.1412 | 3198.2152 | 15547.2168 | 3151.1515 | 5933.7321 | 2040.05 | 3776.6519 | 14922.6012 | 3385.821 | 359.4668 | 1918.6663 | 4565.8967 | 1020.1084 | 113.5293
2027 | 2 | 25 | 21 | MW | 12865.6981 | 3545.285 | 2330.4519 | 17484.5187 | 9368.111 | 1145.9939 | 2781.5525 | 428.6403 | 3899.4382 | 1851.272 | 3946.6104 | 1557.587 | 5234.5625 | 3071.9558 | 14842.3583 | 3033.1178 | 5813.6088 | 2021.2102 | 3660.359 | 14130.4794 | 3206.561 | 351.522 | 1834.6723 | 4331.1342 | 979.1078 | 107.0324
2027 | 2 | 25 | 22 | MW | 11607.4699 | 3256.2006 | 2213.8336 | 16215.4883 | 8451.9367 | 1096.8211 | 2606.4686 | 393.9259 | 3699.9363 | 1780.164 | 3622.6752 | 1431.0902 | 4975.9858 | 2839.8214 | 13592.5442 | 2773.3358 | 5575.2109 | 1934.4832 | 3441.4545 | 12692.3278 | 2861.9145 | 338.5477 | 1672.882 | 4022.1199 | 913.5949 | 98.3399
2027 | 2 | 25 | 23 | MW | 10701.6967 | 3059.1564 | 2029.2196 | 14702.8524 | 7792.4013 | 1020.2991 | 2482.0458 | 346.5371 | 3419.2377 | 1683.0939 | 3160.399 | 1335.7254 | 4820.145 | 2585.4775 | 12251.5373 | 2527.183 | 5193.1276 | 1799.5201 | 3221.7899 | 11051.0073 | 2438.6641 | 318.6856 | 1558.1114 | 3847.9038 | 855.5759 | 91.7867
2027 | 2 | 25 | 24 | MW | 9995.4818 | 2910.941 | 1878.8941 | 13428.1472 | 7278.1734 | 950.1313 | 2444.9719 | 310.0121 | 3148.8266 | 1608.2761 | 2837.0333 | 1274.1152 | 4839.0045 | 2401.7162 | 10972.4693 | 2195.9805 | 4905.2943 | 1675.7638 | 3076.6135 | 9462.19 | 2144.8782 | 300.9379 | 1481.8106 | 3682.8296 | 833.7979 | 87.5531
2027 | 2 | 26 | 1 | MW | 9623.584 | 2855.1983 | 1787.265 | 12723.7622 | 7007.3774 | 913.4819 | 2374.8992 | 283.1647 | 2948.2225 | 1553.2828 | 2385.5734 | 1245.7686 | 4738.7503 | 2238.0355 | 9978.6431 | 2149.3662 | 4727.4197 | 1611.1246 | 3042.4104 | 8498.8553 | 1973.088 | 289.4692 | 1460.2252 | 3610.287 | 819.0725 | 85.6052
2027 | 2 | 26 | 2 | MW | 9530.2848 | 2853.902 | 1740.192 | 12468.8305 | 6939.442 | 890.2766 | 2371.4051 | 271.3643 | 2811.9143 | 1529.1107 | 2275.129 | 1238.722 | 4748.6767 | 2189.0526 | 9555.4171 | 2085.5789 | 4641.9479 | 1570.197 | 3016.1874 | 7882.5046 | 1875.6338 | 283.5426 | 1477.7507 | 3556.596 | 829.2129 | 85.121
2027 | 2 | 26 | 3 | MW | 9912.5505 | 2881.1248 | 1735.93 | 12712.436 | 7217.7873 | 884.6595 | 2389.069 | 269.2415 | 2752.0273 | 1524.763 | 2262.0345 | 1237.2473 | 4856.8721 | 2187.8363 | 9375.2832 | 2052.5961 | 4670.1307 | 1560.2901 | 3025.6886 | 7581.1765 | 1830.4636 | 281.14 | 1514.7249 | 3613.1432 | 853.0194 | 85.0196
2027 | 2 | 26 | 4 | MW | 9937.1713 | 3026.7478 | 1771.9619 | 13205.3219 | 7235.7148 | 894.5124 | 2429.4435 | 269.5537 | 2716.3886 | 1525.4021 | 2348.5691 | 1271.0018 | 5098.5745 | 2321.0934 | 9442.0286 | 2068.9517 | 4689.9969 | 1577.6677 | 3147.3017 | 7658.7918 | 1845.402 | 283.7349 | 1590.1701 | 3730.8102 | 895.6072 | 87.3392
2027 | 2 | 26 | 5 | MW | 10246.8677 | 3323.1777 | 1852.9359 | 14179.7557 | 7461.2191 | 922.3218 | 2539.89 | 285.2875 | 2785.0934 | 1557.6305 | 2510.2524 | 1358.1741 | 5463.3613 | 2554.1403 | 9745.7422 | 2239.8685 | 4755.1409 | 1626.7157 | 3448.6752 | 8245.4656 | 1970.9546 | 292.9931 | 1769.9137 | 4048.9645 | 956.3584 | 93.3293
2027 | 2 | 26 | 6 | MW | 10951.7895 | 3754.8607 | 2047.429 | 16277.8054 | 7974.5054 | 993.5029 | 2740.9845 | 320.1268 | 3018.3969 | 1628.9949 | 2802.8747 | 1513.3464 | 5674.7888 | 2978.8587 | 10879.035 | 2578.976 | 5047.1317 | 1752.259 | 3881.544 | 9754.3852 | 2271.8531 | 312.7911 | 1978.2961 | 4351.6987 | 1058.6402 | 103.9923
2027 | 2 | 26 | 7 | MW | 11936.6031 | 3893.1371 | 2265.9439 | 19029.2726 | 8691.5938 | 1083.4689 | 2908.4984 | 360.5851 | 3325.9165 | 1711.87 | 2999.2852 | 1620.9999 | 5687.6925 | 3406.6187 | 12679.9951 | 3004.7679 | 5433.3734 | 1910.9338 | 3922.2084 | 11637.6789 | 2695.4596 | 339.7649 | 2012.0648 | 4476.2193 | 1096.4663 | 111.3899
2027 | 2 | 26 | 8 | MW | 12755.5541 | 3810.6026 | 2344.4001 | 19982.9263 | 9287.91 | 1100.9649 | 2862.1067 | 381.8758 | 3494.5559 | 1755.4814 | 2973.6667 | 1606.2527 | 5710.0269 | 3590.0751 | 13786.3047 | 3178.4111 | 5536.4018 | 1941.7918 | 3721.9262 | 12491.4402 | 2919.8887 | 348.5427 | 1936.8329 | 4519.0593 | 1075.9221 | 110.3765
2027 | 2 | 26 | 9 | MW | 12909.7557 | 3625.658 | 2362.028 | 19459.8296 | 9400.1913 | 1094.7031 | 2839.0083 | 394.2381 | 3678.6265 | 1780.8031 | 2949.1863 | 1611.0048 | 5702.0858 | 3569.083 | 14378.1262 | 3112.9878 | 5563.199 | 1930.7476 | 3584.3505 | 13196.8171 | 3074.962 | 349.696 | 1843.2211 | 4538.4787 | 1046.119 | 110.7031
2027 | 2 | 26 | 10 | MW | 12876.066 | 3504.6662 | 2337.8132 | 18813.9824 | 9375.6603 | 1091.1118 | 2806.7863 | 405.4765 | 3807.5865 | 1803.8245 | 2965.1276 | 1601.0097 | 5673.7961 | 3469.5959 | 14686.8324 | 3109.1724 | 5555.8063 | 1924.4136 | 3506.0615 | 13552.933 | 3110.1741 | 350.4007 | 1787.8658 | 4495.069 | 1001.2392 | 110.0162
2027 | 2 | 26 | 11 | MW | 12848.8532 | 3377.1924 | 2310.3053 | 18124.7028 | 9355.8454 | 1084.2976 | 2797.2751 | 410.9708 | 3878.4958 | 1815.0788 | 2928.6918 | 1585.7706 | 5649.477 | 3308.9578 | 14804.625 | 3101.5392 | 5522.5419 | 1912.3954 | 3410.6714 | 13776.6448 | 3140.4059 | 349.5999 | 1755.5938 | 4413.958 | 978.7543 | 108.969
2027 | 2 | 26 | 12 | MW | 12790.5427 | 3261.8183 | 2274.4672 | 17563.8367 | 9313.3868 | 1071.4058 | 2789.7051 | 413.3434 | 3892.4574 | 1819.9392 | 2879.1626 | 1564.3057 | 5610.7647 | 3184.8285 | 14717.469 | 3062.8309 | 5478.6505 | 1889.6579 | 3352.9051 | 13783.4997 | 3141.8294 | 345.8517 | 1701.5207 | 4310.0019 | 949.128 | 107.494
2027 | 2 | 26 | 13 | MW | 12697.2435 | 3214.7175 | 2221.3887 | 17246.5762 | 9245.4514 | 1057.5933 | 2775.9237 | 413.5932 | 3905.3176 | 1820.4507 | 2847.2811 | 1552.6719 | 5531.8516 | 3099.6417 | 14540.6886 | 2995.2282 | 5434.2974 | 1865.2965 | 3286.0176 | 13689.8998 | 3104.4827 | 342.8403 | 1658.562 | 4299.7206 | 923.3818 | 106.6946
2027 | 2 | 26 | 14 | MW | 12567.6627 | 3213.4212 | 2183.6133 | 16723.4795 | 9151.0975 | 1047.0037 | 2609.5743 | 422.8337 | 3915.9716 | 1839.3785 | 2795.4747 | 1536.2861 | 5465.8429 | 2982.8139 | 14368.1843 | 2898.7286 | 5349.2873 | 1846.6194 | 3232.4313 | 13667.0757 | 3083.4991 | 340.8222 | 1644.4565 | 4272.8741 | 898.2526 | 105.5686
2027 | 2 | 26 | 15 | MW | 12447.1566 | 3216.0137 | 2146.0317 | 16326.9127 | 9063.3515 | 1054.4624 | 2602.392 | 421.3352 | 3875.19 | 1836.3091 | 2752.7759 | 1526.4549 | 5452.9385 | 2878.1553 | 14177.6352 | 2859.203 | 5315.0989 | 1859.7744 | 3201.2681 | 13356.619 | 3018.0552 | 336.6576 | 1638.2588 | 4246.5993 | 857.4277 | 104.8931
2027 | 2 | 26 | 16 | MW | 12502.8751 | 3158.1103 | 2125.1108 | 16402.4514 | 9103.9227 | 1026.8371 | 2628.4026 | 404.1029 | 3802.8102 | 1801.0103 | 2745.9444 | 1544.9704 | 5629.1285 | 2812.1355 | 14030.9698 | 2866.2904 | 5275.8274 | 1811.0513 | 3228.2504 | 12945.7186 | 2989.2456 | 333.486 | 1655.3565 | 4392.2522 | 835.5608 | 106.1654
2027 | 2 | 26 | 17 | MW | 12777.5829 | 3253.6073 | 2145.8379 | 16819.7985 | 9303.9502 | 1020.8517 | 2703.1338 | 399.67 | 3764.233 | 1791.9299 | 3476.3635 | 1597.7323 | 5888.2015 | 2821.2621 | 14047.9108 | 2903.6355 | 5340.5097 | 1800.4946 | 3334.2828 | 12838.4199 | 2983.5542 | 330.763 | 1747.6861 | 4673.8522 | 865.9808 | 109.791
2027 | 2 | 26 | 18 | MW | 13224.6419 | 3576.3973 | 2210.153 | 18100.155 | 9629.4745 | 1055.6595 | 2825.6146 | 435.8828 | 3910.8279 | 1866.1084 | 3855.5214 | 1681.9542 | 5879.2684 | 2981.2926 | 14693.1507 | 3026.5761 | 5634.8102 | 1861.8858 | 3599.1719 | 14027.7542 | 3308.2831 | 342.6161 | 1894.9431 | 4846.9251 | 953.0082 | 115.5785
2027 | 2 | 26 | 19 | MW | 13364.5906 | 3666.2776 | 2320.9596 | 18521.2814 | 9731.3777 | 1130.9843 | 2847.9377 | 469.4108 | 4067.711 | 1934.7863 | 4029.1602 | 1688.0171 | 5797.3774 | 3161.4015 | 15750.7615 | 3204.5804 | 5887.0687 | 1994.7376 | 3737.8879 | 15228.4952 | 3477.2288 | 362.6063 | 1925.2919 | 4821.22 | 999.7398 | 115.9951
2027 | 2 | 26 | 20 | MW | 13233.7109 | 3658.9311 | 2340.9124 | 18185.1361 | 9636.0781 | 1142.8633 | 2837.8438 | 457.7354 | 4010.7625 | 1910.8705 | 4054.2091 | 1639.1884 | 5537.8074 | 3217.6859 | 15482.7152 | 3149.7883 | 5831.1654 | 2015.6887 | 3688.4824 | 14867.8167 | 3356.2991 | 360.3958 | 1929.1385 | 4706.9806 | 995.4193 | 112.6397
2027 | 2 | 26 | 21 | MW | 12854.0372 | 3539.2355 | 2301.0068 | 17467.5295 | 9359.6201 | 1137.8904 | 2771.4594 | 439.1294 | 3905.6841 | 1872.7587 | 3985.8929 | 1549.2306 | 5229.6 | 3138.8881 | 14806.6529 | 3062.558 | 5711.0428 | 2006.918 | 3597.2724 | 14103.0816 | 3174.5507 | 353.7324 | 1824.6268 | 4423.098 | 957.6811 | 106.4581
2027 | 2 | 26 | 22 | MW | 11590.625 | 3266.5706 | 2182.4513 | 16207.9414 | 8439.6711 | 1094.9795 | 2602.7804 | 404.0405 | 3714.2653 | 1800.8827 | 3652.2795 | 1433.3838 | 4980.949 | 2894.2796 | 13601.0156 | 2804.1392 | 5488.3528 | 1931.2351 | 3376.8476 | 12646.6685 | 2855.8682 | 341.7832 | 1688.6974 | 4119.2225 | 895.8718 | 98.4975
2027 | 2 | 26 | 23 | MW | 10688.7369 | 3066.502 | 2005.9738 | 14717.9578 | 7782.9646 | 1019.931 | 2478.9402 | 356.4644 | 3422.177 | 1703.4287 | 3180.325 | 1340.3135 | 4837.0192 | 2624.724 | 12220.4693 | 2539.722 | 5136.3002 | 1798.8708 | 3152.622 | 10943.7086 | 2436.1746 | 321.0563 | 1550.8448 | 3918.7335 | 841.6452 | 92.102
2027 | 2 | 26 | 24 | MW | 9985.1139 | 2918.7193 | 1870.5647 | 13556.5725 | 7270.6241 | 953.6303 | 2448.6601 | 314.6948 | 3148.8266 | 1617.8682 | 2843.2963 | 1285.585 | 4848.9309 | 2411.7565 | 10973.5538 | 2192.1639 | 4857.7069 | 1681.9351 | 2981.2234 | 9398.2714 | 2134.9188 | 303.2445 | 1459.5841 | 3793.0696 | 820.7476 | 88.3413
2027 | 2 | 27 | 1 | MW | 9632.653 | 2863.4084 | 1798.6946 | 12731.3207 | 7013.981 | 915.8761 | 2386.3517 | 285.7246 | 2947.8551 | 1558.526 | 2425.995 | 1263.1373 | 4780.9369 | 2294.9287 | 10068.5098 | 2138.735 | 4665.9724 | 1615.3472 | 2953.8601 | 8542.2277 | 1954.9489 | 292.1282 | 1440.9897 | 3711.389 | 807.874 | 86.7987
2027 | 2 | 27 | 2 | MW | 9540.6527 | 2862.1121 | 1736.7052 | 12293.2052 | 6946.9913 | 899.8533 | 2380.1403 | 275.048 | 2814.8536 | 1536.6565 | 2342.3061 | 1255.4358 | 4805.7523 | 2229.8215 | 9598.1814 | 2055.867 | 4580.4999 | 1587.0876 | 2924.5973 | 7893.9178 | 1856.4274 | 285.1124 | 1455.3097 | 3655.9832 | 815.7213 | 86.2695
2027 | 2 | 27 | 3 | MW | 9887.9297 | 2862.5439 | 1720.626 | 12344.1845 | 7199.8598 | 892.4866 | 2409.2559 | 272.8628 | 2745.0465 | 1532.1801 | 2330.9202 | 1253.7971 | 4918.4139 | 2178.7085 | 9387.0555 | 1992.0797 | 4551.3938 | 1574.0948 | 2925.7367 | 7576.6117 | 1811.2572 | 282.037 | 1491.6428 | 3699.9664 | 844.9076 | 86.1569
2027 | 2 | 27 | 4 | MW | 9894.4067 | 3017.6732 | 1742.7098 | 12563.2423 | 7204.576 | 902.3397 | 2459.1416 | 272.6754 | 2726.6761 | 1531.7961 | 2397.5288 | 1296.072 | 5160.6127 | 2290.9736 | 9472.2368 | 2001.0749 | 4572.6463 | 1591.4729 | 3030.2487 | 7672.4884 | 1832.9531 | 283.6388 | 1580.5524 | 3839.9071 | 882.7336 | 89.0619
2027 | 2 | 27 | 5 | MW | 10207.994 | 3346.5127 | 1816.711 | 13484.8013 | 7432.9134 | 928.7676 | 2580.458 | 286.0367 | 2789.8697 | 1559.1652 | 2543.8404 | 1385.21 | 5507.5332 | 2487.8166 | 9802.1845 | 2151.548 | 4691.3833 | 1638.0843 | 3349.8644 | 8263.7282 | 1964.196 | 292.8009 | 1734.8628 | 4136.929 | 942.6033 | 95.1872
2027 | 2 | 27 | 6 | MW | 10921.9848 | 3782.0843 | 2022.8274 | 15526.2087 | 7952.8032 | 994.5158 | 2774.7593 | 321.0633 | 3020.234 | 1630.9135 | 2848.4192 | 1531.207 | 5713.9975 | 2870.5488 | 10919.536 | 2453.0374 | 4976.4438 | 1754.0455 | 3759.5499 | 9733.8423 | 2265.8067 | 312.4707 | 1944.0995 | 4423.098 | 1040.1235 | 105.2196
2027 | 2 | 27 | 7 | MW | 11934.0111 | 3924.2495 | 2229.9119 | 18054.8271 | 8689.7065 | 1089.8227 | 2925.192 | 358.0877 | 3310.4852 | 1706.7533 | 3046.5383 | 1625.588 | 5731.368 | 3327.5171 | 12683.3698 | 2874.7411 | 5366.3822 | 1922.1401 | 3848.8604 | 11541.7978 | 2657.0468 | 340.2776 | 1989.196 | 4483.6445 | 1082.5346 | 111.7052
2027 | 2 | 27 | 8 | MW | 12773.6978 | 3790.2945 | 2340.9124 | 18972.6185 | 9301.1213 | 1103.0829 | 2882.682 | 376.6936 | 3490.5144 | 1744.8662 | 3008.9634 | 1612.3155 | 5738.8129 | 3532.8781 | 13825.6179 | 3039.6608 | 5444.4621 | 1945.5274 | 3702.5437 | 12489.1589 | 2890.013 | 347.6136 | 1912.2541 | 4512.7755 | 1063.3131 | 110.7931
2027 | 2 | 27 | 9 | MW | 12879.9569 | 3597.1389 | 2326.1899 | 18747.886 | 9378.4934 | 1096.6369 | 2858.8068 | 387.1828 | 3679.7296 | 1766.3518 | 2960.0037 | 1609.53 | 5723.9232 | 3474.4647 | 14382.5589 | 2991.1387 | 5457.3979 | 1934.1584 | 3568.0087 | 13221.9335 | 3037.6165 | 348.8951 | 1823.3446 | 4475.0761 | 1033.4221 | 110.6017
2027 | 2 | 27 | 10 | MW | 12841.0773 | 3508.9876 | 2314.1798 | 18230.4524 | 9350.1834 | 1092.7695 | 2808.9218 | 400.3568 | 3836.2445 | 1793.3369 | 2957.157 | 1600.6817 | 5667.3446 | 3380.7579 | 14702.128 | 2942.6167 | 5461.0939 | 1927.3373 | 3478.6991 | 13637.3966 | 3089.9004 | 350.1124 | 1763.7148 | 4448.8013 | 987.2197 | 109.9937
2027 | 2 | 27 | 11 | MW | 12799.6175 | 3359.9077 | 2290.7393 | 17641.271 | 9319.9946 | 1083.7451 | 2795.9165 | 409.9719 | 3908.6234 | 1813.0326 | 2904.781 | 1581.1825 | 5633.5954 | 3246.8931 | 14835.2999 | 2926.534 | 5442.1517 | 1911.4208 | 3376.0874 | 13838.2842 | 3122.2668 | 349.8882 | 1693.3996 | 4371.6915 | 972.4943 | 108.6538
2027 | 2 | 27 | 12 | MW | 12720.5713 | 3239.3478 | 2261.2942 | 17112.4996 | 9262.4374 | 1069.8403 | 2790.0935 | 413.0937 | 3942.4251 | 1819.4276 | 2851.8354 | 1564.1417 | 5592.4021 | 3106.9432 | 14763.728 | 2893.0043 | 5394.1027 | 1886.8968 | 3313.7601 | 13849.6908 | 3122.2668 | 346.172 | 1653.2199 | 4324.8522 | 946.3069 | 107.4828
2027 | 2 | 27 | 13 | MW | 12629.8641 | 3205.2111 | 2217.9019 | 16664.9417 | 9196.3892 | 1055.2911 | 2771.8471 | 415.5911 | 3949.4059 | 1824.5432 | 2815.3997 | 1545.2983 | 5521.9258 | 3003.8059 | 14578.7138 | 2862.201 | 5353.9072 | 1861.2361 | 3238.1317 | 13717.2976 | 3093.4573 | 342.1035 | 1621.16 | 4309.4303 | 925.0569 | 106.1879
2027 | 2 | 27 | 14 | MW | 12486.0302 | 3227.2489 | 2182.0637 | 16181.4982 | 9091.6572 | 1047.0957 | 2613.0684 | 427.8286 | 3963.3675 | 1849.6097 | 2769.2867 | 1529.2404 | 5515.4743 | 2914.0553 | 14399.7752 | 2828.1267 | 5321.1044 | 1846.7816 | 3179.6052 | 13683.0559 | 3076.3854 | 339.4126 | 1612.6111 | 4240.887 | 900.1922 | 105.0845
2027 | 2 | 27 | 15 | MW | 12381.0701 | 3191.8152 | 2148.1627 | 15920.8917 | 9015.2309 | 1037.7032 | 2602.9746 | 431.5123 | 3936.1791 | 1857.1555 | 2740.8205 | 1523.6694 | 5435.5679 | 2820.9583 | 14228.4006 | 2779.333 | 5329.8827 | 1830.2159 | 3171.2443 | 13418.2475 | 3029.7917 | 335.8887 | 1615.39 | 4198.6187 | 868.185 | 104.7017
2027 | 2 | 27 | 16 | MW | 12362.9264 | 3186.1976 | 2157.4612 | 15773.5935 | 9002.0195 | 1013.3008 | 2619.4739 | 422.4591 | 3858.2891 | 1838.6106 | 2734.5585 | 1539.7274 | 5612.2543 | 2746.1157 | 14074.6505 | 2755.89 | 5295.6943 | 1787.177 | 3179.6052 | 13041.5888 | 2979.9974 | 332.9735 | 1633.1288 | 4310.0019 | 843.3203 | 105.8051
2027 | 2 | 27 | 17 | MW | 12664.8527 | 3296.8194 | 2146.0317 | 16298.5856 | 9221.8661 | 1022.8775 | 2694.9812 | 406.975 | 3805.0147 | 1806.8938 | 3484.9037 | 1592.9802 | 5817.7259 | 2752.5046 | 14043.1334 | 2841.4843 | 5295.2319 | 1804.0676 | 3240.0321 | 12918.3208 | 2959.7249 | 330.2824 | 1725.6717 | 4569.3245 | 874.2694 | 109.4645
2027 | 2 | 27 | 18 | MW | 13056.1873 | 3570.3479 | 2252.9648 | 17222.0284 | 9506.815 | 1070.3929 | 2809.3102 | 438.6924 | 3912.6649 | 1871.8632 | 3807.1302 | 1664.5856 | 5848.9935 | 2909.7964 | 14590.4655 | 2960.3354 | 5693.0239 | 1887.8714 | 3554.3275 | 13913.6116 | 3241.4169 | 340.5659 | 1869.7232 | 4757.2458 | 975.1397 | 114.385
2027 | 2 | 27 | 19 | MW | 13198.7222 | 3666.2776 | 2361.2528 | 17909.4243 | 9610.6012 | 1153.4529 | 2817.4627 | 461.6064 | 4063.6695 | 1918.8003 | 3938.6408 | 1672.615 | 5783.4804 | 3086.5588 | 15527.2102 | 3108.3549 | 6003.0337 | 2034.3657 | 3683.5422 | 15134.8954 | 3416.7639 | 359.7552 | 1889.3865 | 4728.1167 | 1020.5485 | 114.9367
2027 | 2 | 27 | 20 | MW | 13089.8771 | 3634.7325 | 2378.3002 | 17665.8187 | 9531.346 | 1161.8325 | 2801.3518 | 446.9964 | 4014.804 | 1888.8734 | 4002.9722 | 1620.181 | 5532.3479 | 3118.8086 | 15377.6388 | 3030.1198 | 5894.923 | 2049.145 | 3663.3997 | 14844.9925 | 3323.5777 | 359.2746 | 1878.2721 | 4672.1393 | 1008.2929 | 111.3336
2027 | 2 | 27 | 21 | MW | 12723.1632 | 3509.4194 | 2327.7395 | 16957.6544 | 9264.3247 | 1152.9003 | 2739.2375 | 426.0804 | 3904.9493 | 1846.0288 | 3929.5311 | 1537.7608 | 5223.1478 | 2978.5538 | 14750.6975 | 2932.2583 | 5760.9398 | 2033.3912 | 3575.6095 | 14096.2377 | 3135.4268 | 352.0025 | 1789.5758 | 4429.3819 | 970.2901 | 105.67
2027 | 2 | 27 | 22 | MW | 11529.7225 | 3273.0527 | 2202.5979 | 15839.6899 | 8395.3252 | 1109.7129 | 2575.4111 | 394.4254 | 3709.1215 | 1781.1871 | 3595.3491 | 1426.502 | 4961.5932 | 2730.2951 | 13558.9804 | 2715 | 5553.4967 | 1957.2208 | 3358.9855 | 12690.0464 | 2787.9347 | 339.733 | 1644.8843 | 4128.9322 | 903.19 | 98.0246
2027 | 2 | 27 | 23 | MW | 10643.3862 | 3090.7006 | 2030.7692 | 14255.2945 | 7749.9427 | 1039.3606 | 2455.8418 | 350.7828 | 3410.7873 | 1691.7904 | 3121.686 | 1325.2384 | 4807.2406 | 2485.9904 | 12197.396 | 2453.5819 | 5184.8116 | 1833.1391 | 3166.3041 | 10984.8052 | 2387.8025 | 319.0701 | 1520.2816 | 3895.3148 | 843.5849 | 91.0661
2027 | 2 | 27 | 24 | MW | 9968.269 | 2929.5219 | 1881.4128 | 12959.8209 | 7258.3586 | 970.3898 | 2427.8907 | 311.9477 | 3140.0088 | 1612.241 | 2783.5193 | 1267.7254 | 4873.7463 | 2281.8458 | 10888.084 | 2127.5592 | 4901.1359 | 1711.4941 | 3019.2272 | 9446.2098 | 2088.3263 | 301.8029 | 1462.7896 | 3813.6322 | 817.8377 | 87.114
2027 | 2 | 28 | 1 | MW | 9571.7505 | 2897.9777 | 1796.7573 | 12102.4745 | 6969.635 | 926.5576 | 2365.388 | 284.2886 | 2939.0373 | 1555.5843 | 2353.1234 | 1243.638 | 4732.7944 | 2170.1906 | 9960.9078 | 2046.0532 | 4716.7941 | 1634.1865 | 2965.2617 | 8514.8344 | 1939.2993 | 291.007 | 1449.9664 | 3730.8102 | 805.2297 | 85.4588
2027 | 2 | 28 | 2 | MW | 9449.9455 | 2892.7919 | 1731.8617 | 11692.6743 | 6880.9432 | 905.5626 | 2376.0637 | 273.9867 | 2798.3201 | 1534.4826 | 2279.6823 | 1241.6714 | 4756.1209 | 2060.9681 | 9528.4356 | 1942.1945 | 4662.2764 | 1597.1572 | 2945.1191 | 7880.2211 | 1838.6433 | 284.5678 | 1458.0874 | 3701.1077 | 811.0485 | 85.3237
2027 | 2 | 28 | 3 | MW | 9806.2915 | 2905.3234 | 1705.322 | 11762.55 | 7140.4152 | 899.6691 | 2409.6443 | 269.8034 | 2735.4939 | 1525.9137 | 2247.8019 | 1229.8746 | 4862.8273 | 1996.7745 | 9356.6331 | 1887.9481 | 4667.8204 | 1586.7627 | 2984.6441 | 7565.1974 | 1806.6331 | 282.037 | 1484.5895 | 3753.0858 | 841.3807 | 84.513
2027 | 2 | 28 | 4 | MW | 9820.5502 | 3054.4032 | 1719.6578 | 11945.7338 | 7150.7977 | 912.2848 | 2449.6304 | 270.5527 | 2712.3471 | 1527.4484 | 2307.579 | 1269.855 | 5090.137 | 2056.1005 | 9384.9608 | 1864.2323 | 4696.4656 | 1609.0132 | 3109.678 | 7626.8325 | 1801.654 | 283.4145 | 1563.2402 | 3884.4619 | 888.2001 | 87.2603
2027 | 2 | 28 | 5 | MW | 10123.7696 | 3360.3404 | 1786.2969 | 12685.9928 | 7371.5857 | 936.9633 | 2568.8121 | 285.4749 | 2787.2978 | 1558.0144 | 2457.8754 | 1361.9424 | 5453.4348 | 2203.0481 | 9743.6945 | 2006.5275 | 4812.4298 | 1652.5392 | 3405.3503 | 8297.9699 | 1932.1857 | 292.833 | 1725.4584 | 4168.3445 | 947.2772 | 93.5883
2027 | 2 | 28 | 6 | MW | 10827.3926 | 3769.9847 | 1946.696 | 14761.3902 | 7883.9262 | 1002.1586 | 2773.2065 | 320.2516 | 2990.8412 | 1629.2512 | 2728.2955 | 1507.4475 | 5681.2409 | 2511.2425 | 10890.5627 | 2299.0206 | 5106.2694 | 1767.5253 | 3817.6972 | 9738.405 | 2211.3882 | 312.4387 | 1927.8563 | 4420.2419 | 1044.7963 | 103.5869
2027 | 2 | 28 | 7 | MW | 11842.0109 | 3888.3848 | 2156.4931 | 17082.2887 | 8622.7168 | 1095.4398 | 2925.968 | 356.7141 | 3286.2362 | 1703.9402 | 2941.7863 | 1605.7617 | 5732.857 | 2931.3971 | 12629.2931 | 2691.2841 | 5489.7391 | 1932.047 | 3878.5033 | 11496.1494 | 2595.8709 | 339.6048 | 1965.045 | 4505.3503 | 1087.7376 | 110.3428
2027 | 2 | 28 | 8 | MW | 12662.2607 | 3785.5404 | 2240.3733 | 18060.5018 | 9219.9788 | 1112.5674 | 2881.9059 | 375.2575 | 3475.8188 | 1741.9245 | 2944.632 | 1606.4167 | 5732.3607 | 3174.7882 | 13759.2203 | 2899.2744 | 5613.5576 | 1962.2553 | 3678.6012 | 12432.093 | 2833.4611 | 347.1652 | 1907.9797 | 4534.4812 | 1068.515 | 110.3878
2027 | 2 | 28 | 9 | MW | 12829.4164 | 3621.3375 | 2242.5034 | 17909.4243 | 9341.6926 | 1103.6352 | 2848.3253 | 387.1204 | 3673.851 | 1766.2242 | 2932.6766 | 1604.778 | 5702.0858 | 3179.6559 | 14386.2712 | 2872.0148 | 5575.2109 | 1946.5015 | 3552.8072 | 13196.8171 | 2986.0437 | 349.1834 | 1837.4512 | 4536.7658 | 1039.5066 | 110.2752
2027 | 2 | 28 | 10 | MW | 12765.9219 | 3501.6411 | 2262.2633 | 17284.3456 | 9295.4593 | 1097.4656 | 2798.4403 | 399.3578 | 3839.5512 | 1791.2907 | 2953.1722 | 1597.7323 | 5646.0028 | 3165.3566 | 14764.3394 | 2850.7523 | 5549.8008 | 1935.62 | 3490.4799 | 13667.0757 | 3059.6686 | 349.7281 | 1786.5836 | 4509.9193 | 999.2985 | 109.791
2027 | 2 | 28 | 11 | MW | 12703.7264 | 3343.4875 | 2270.3989 | 16768.8075 | 9250.1718 | 1086.5999 | 2786.5994 | 412.7816 | 3949.7733 | 1818.7874 | 2916.1668 | 1583.477 | 5615.2316 | 3085.6463 | 14950.0244 | 2842.8474 | 5544.7185 | 1916.4559 | 3396.23 | 13950.1346 | 3109.463 | 349.2474 | 1736.9994 | 4404.2484 | 976.2857 | 108.8114
2027 | 2 | 28 | 12 | MW | 12620.7951 | 3249.2868 | 2251.9957 | 16379.7875 | 9189.7857 | 1071.8664 | 2780.5823 | 414.5922 | 3994.2299 | 1822.497 | 2861.5137 | 1563.3228 | 5569.5713 | 2991.9405 | 14879.7265 | 2808.7732 | 5492.9735 | 1890.4702 | 3344.9242 | 13972.9697 | 3125.8237 | 345.4993 | 1684.8508 | 4348.2709 | 949.657 | 107.4265
2027 | 2 | 28 | 13 | MW | 12536.5649 | 3174.9632 | 2221.7763 | 16034.1999 | 9128.4538 | 1055.6595 | 2759.8128 | 418.4631 | 4017.7433 | 1830.4257 | 2826.217 | 1545.1344 | 5502.57 | 2927.442 | 14753.1252 | 2787.7837 | 5432.9118 | 1861.8858 | 3278.416 | 13938.728 | 3097.3702 | 341.5269 | 1651.5087 | 4267.1619 | 923.5586 | 106.1767
2027 | 2 | 28 | 14 | MW | 12401.8001 | 3160.271 | 2188.4559 | 15586.642 | 9030.3253 | 1041.4786 | 2592.8815 | 412.9688 | 4030.97 | 1819.1713 | 2779.5334 | 1525.963 | 5440.0348 | 2864.7686 | 14604.7616 | 2766.2484 | 5370.5398 | 1836.8747 | 3241.1723 | 13988.939 | 3065.3588 | 339.2844 | 1641.6776 | 4193.478 | 896.1363 | 104.8593
2027 | 2 | 28 | 15 | MW | 12265.7422 | 3152.0609 | 2121.2355 | 15254.2761 | 8931.2552 | 1030.981 | 2576.9647 | 393.0518 | 4009.2937 | 1778.374 | 2734.5585 | 1515.64 | 5389.9077 | 2755.5461 | 14380.2537 | 2726.9944 | 5329.8827 | 1818.3598 | 3207.3485 | 13694.4625 | 3012.0088 | 334.9276 | 1632.7022 | 4170.0574 | 855.6648 | 104.1499
2027 | 2 | 28 | 16 | MW | 12241.1214 | 3168.4811 | 2112.5184 | 15133.4211 | 8913.3277 | 1014.7743 | 2590.1635 | 393.6761 | 3908.9908 | 1779.6524 | 2715.7716 | 1532.8447 | 5546.7412 | 2670.3594 | 14160.3199 | 2692.6473 | 5237.4806 | 1789.7758 | 3197.8474 | 13260.7379 | 2981.7758 | 330.9872 | 1643.8154 | 4291.7219 | 832.2985 | 105.3322
2027 | 2 | 28 | 17 | MW | 12522.312 | 3310.6471 | 2149.5185 | 15682.9493 | 9118.0756 | 1015.603 | 2655.1892 | 391.7407 | 3870.4128 | 1775.6875 | 3501.4135 | 1586.0985 | 5766.6055 | 2681.616 | 14172.7173 | 2746.3491 | 5329.4211 | 1791.2374 | 3229.0106 | 13034.7448 | 2949.4105 | 329.4176 | 1718.6195 | 4573.8935 | 857.3399 | 108.9916
2027 | 2 | 28 | 18 | MW | 12943.4513 | 3578.9898 | 2251.0276 | 16976.5274 | 9424.7267 | 1053.9101 | 2771.6529 | 429.9514 | 4017.0085 | 1853.9585 | 3841.2899 | 1665.7323 | 5783.4804 | 2803.0077 | 14531.0893 | 2891.0966 | 5604.7801 | 1858.8004 | 3482.1189 | 13943.2907 | 3299.7472 | 337.8428 | 1865.021 | 4748.1077 | 950.0105 | 114.4638
2027 | 2 | 28 | 19 | MW | 13110.607 | 3671.8943 | 2328.7085 | 17679.0287 | 9546.4404 | 1142.6788 | 2777.4766 | 463.3546 | 4113.2699 | 1922.3812 | 3942.056 | 1664.9135 | 5706.5526 | 2947.2177 | 15512.1765 | 2943.1624 | 5804.8305 | 2015.3633 | 3584.7306 | 15116.6339 | 3435.6142 | 357.0641 | 1904.1331 | 4675.567 | 993.4797 | 114.4075
2027 | 2 | 28 | 20 | MW | 13034.1585 | 3627.8195 | 2341.3 | 17529.8466 | 9490.7748 | 1151.0587 | 2768.9356 | 456.112 | 4039.7879 | 1907.5449 | 4010.3733 | 1614.7731 | 5436.0643 | 2957.5618 | 15339.0181 | 2908.8153 | 5779.882 | 2030.1431 | 3577.89 | 14879.2342 | 3347.0521 | 356.3914 | 1899.2176 | 4612.7342 | 976.1978 | 110.962
2027 | 2 | 28 | 21 | MW | 12677.8067 | 3541.828 | 2292.096 | 16732.9219 | 9231.2985 | 1141.2978 | 2728.3676 | 433.6975 | 3912.2984 | 1861.632 | 3941.4865 | 1537.7608 | 5148.2053 | 2842.5591 | 14740.8823 | 2823.7656 | 5662.993 | 2012.9276 | 3504.1619 | 14132.7607 | 3162.1019 | 350.0483 | 1798.5525 | 4348.2709 | 939.7823 | 105.67
2027 | 2 | 28 | 22 | MW | 11496.0269 | 3298.1156 | 2172.1838 | 15605.5267 | 8370.7899 | 1101.8859 | 2572.888 | 399.4827 | 3705.08 | 1791.547 | 3601.0415 | 1422.7337 | 4882.6801 | 2618.6388 | 13589.2931 | 2629.4057 | 5453.2404 | 1943.4161 | 3309.5801 | 12701.4531 | 2805.0065 | 336.4973 | 1647.6621 | 4056.3915 | 878.0608 | 97.7657
2027 | 2 | 28 | 23 | MW | 10605.8056 | 3122.2448 | 2005.3924 | 13962.5817 | 7722.5785 | 1026.3768 | 2453.3187 | 358.7121 | 3410.7873 | 1708.0327 | 3135.3501 | 1324.7475 | 4730.8098 | 2371.9014 | 12150.3692 | 2352.7224 | 5105.3454 | 1810.2394 | 3096.7561 | 11030.4644 | 2393.8489 | 317.3401 | 1524.9838 | 3878.178 | 820.1307 | 91.0324
2027 | 2 | 28 | 24 | MW | 9902.1826 | 2829.2709 | 1856.2289 | 12638.781 | 7210.238 | 955.4722 | 2381.3048 | 321.0008 | 3145.8873 | 1630.7859 | 2772.7019 | 1253.1422 | 4549.1603 | 2152.5439 | 10947.7431 | 2056.6844 | 4809.6578 | 1685.1836 | 2882.0325 | 9500.9944 | 2097.5734 | 299.9448 | 1361.2701 | 3597.7212 | 790.1515 | 86.1119
2027 | 3 | 1 | 1 | MW | 9586.0034 | 2758.8368 | 1706.2911 | 11530.2706 | 6980.0132 | 886.6853 | 2322.102 | 282.6027 | 2899.357 | 1552.132 | 2273.9899 | 1228.2359 | 4568.0198 | 1845.8707 | 9913.7993 | 1908.666 | 4496.4145 | 1563.863 | 2815.145 | 8281.9908 | 1866.0306 | 284.0553 | 1348.8735 | 3511.4715 | 777.8072 | 84.4004
2027 | 3 | 1 | 2 | MW | 9433.1006 | 2722.5386 | 1662.3173 | 11230.0109 | 6868.6777 | 865.0455 | 2312.3972 | 272.1136 | 2779.9496 | 1530.6454 | 2144.7575 | 1226.2693 | 4575.9609 | 1776.5045 | 9543.1906 | 1831.2495 | 4447.9031 | 1525.6965 | 2772.9603 | 7745.5367 | 1769.6437 | 279.1217 | 1352.0802 | 3474.3438 | 792.5322 | 84.2653
2027 | 3 | 1 | 3 | MW | 9653.3887 | 2719.5143 | 1644.3009 | 11235.674 | 7029.0796 | 858.6917 | 2341.5128 | 258.6898 | 2701.3248 | 1503.1487 | 2086.1185 | 1225.1225 | 4668.2747 | 1776.8094 | 9386.5333 | 1786.2712 | 4411.4043 | 1514.4901 | 2816.2844 | 7471.6041 | 1737.9885 | 276.2066 | 1376.0167 | 3523.4657 | 816.4271 | 84.1865
2027 | 3 | 1 | 4 | MW | 9681.8945 | 2847.42 | 1666.7723 | 11764.4338 | 7049.836 | 869.0974 | 2384.4104 | 264.4963 | 2721.8997 | 1515.0422 | 2095.7968 | 1281.3248 | 4909.9771 | 1837.6566 | 9460.2606 | 1787.6332 | 4445.1311 | 1532.8428 | 2904.4547 | 7654.2258 | 1749.7251 | 278.417 | 1440.5619 | 3678.8303 | 858.4859 | 88.0485
2027 | 3 | 1 | 5 | MW | 9990.2978 | 3098.4789 | 1748.7153 | 12903.1668 | 7274.3988 | 903.2604 | 2505.7275 | 278.9815 | 2837.633 | 1544.7138 | 2225.5987 | 1394.5501 | 5228.111 | 2093.5218 | 9989.3876 | 1946.5569 | 4575.4183 | 1593.0967 | 3123.3592 | 8375.584 | 1916.8923 | 289.6614 | 1580.5524 | 3957.0025 | 927.5256 | 95.829
2027 | 3 | 1 | 6 | MW | 10767.7832 | 3423.8606 | 1909.5021 | 14927.5732 | 7840.5219 | 971.7711 | 2696.534 | 314.6948 | 3102.1655 | 1617.8682 | 2463.5689 | 1521.8668 | 5371.5445 | 2471.3874 | 11293.4463 | 2248.5909 | 4872.0291 | 1713.9303 | 3510.6225 | 9939.2925 | 2228.1051 | 310.5806 | 1747.4727 | 4192.3348 | 1021.3422 | 104.5778
2027 | 3 | 1 | 7 | MW | 11725.3898 | 3572.9404 | 2075.1306 | 16700.8273 | 8537.7996 | 1030.3364 | 2807.1747 | 343.0407 | 3316.7312 | 1675.932 | 2600.2023 | 1569.7127 | 5383.9519 | 2825.5222 | 12793.6156 | 2556.3504 | 5204.2154 | 1817.2231 | 3578.27 | 11242.7586 | 2524.3806 | 330.9552 | 1768.6315 | 4290.5806 | 1044.0027 | 107.8656
2027 | 3 | 1 | 8 | MW | 12274.8111 | 3555.224 | 2145.4512 | 17046.4031 | 8937.8588 | 1044.3331 | 2790.6761 | 375.5074 | 3567.303 | 1742.436 | 2657.1326 | 1568.5659 | 5387.9224 | 2941.4374 | 13823.3271 | 2665.9334 | 5310.4781 | 1841.9093 | 3454.7565 | 12215.2252 | 2768.3722 | 338.0351 | 1736.3583 | 4296.8626 | 1016.6693 | 107.7868
2027 | 3 | 1 | 9 | MW | 12404.392 | 3460.1588 | 2169.0846 | 16572.402 | 9032.2126 | 1050.8711 | 2766.6067 | 400.4817 | 3820.4459 | 1793.5932 | 2744.2368 | 1564.7976 | 5379.9813 | 2938.3949 | 14433.3913 | 2667.0237 | 5328.4971 | 1853.4405 | 3385.2085 | 13123.7711 | 2933.7598 | 342.0074 | 1691.2618 | 4287.7245 | 983.9573 | 107.5278
2027 | 3 | 1 | 10 | MW | 12342.1906 | 3388.4276 | 2190.9746 | 15981.3251 | 8986.9209 | 1053.1733 | 2744.4786 | 420.6484 | 3982.1054 | 1834.9021 | 2755.6226 | 1549.2306 | 5356.6549 | 2873.5914 | 14790.3106 | 2648.2147 | 5303.5478 | 1857.5009 | 3328.2023 | 13737.8404 | 3044.7302 | 343.417 | 1671.8131 | 4246.5993 | 980.9585 | 106.4581
2027 | 3 | 1 | 11 | MW | 12251.4893 | 3282.5598 | 2207.0529 | 15462.0077 | 8920.877 | 1045.1618 | 2733.4145 | 434.634 | 4088.6525 | 1863.5506 | 2771.5628 | 1519.2453 | 5354.6696 | 2796.6188 | 14903.6048 | 2616.0482 | 5281.8337 | 1843.3709 | 3283.7371 | 14098.519 | 3098.7925 | 343.6093 | 1642.9598 | 4143.7826 | 960.1498 | 104.3976
2027 | 3 | 1 | 12 | MW | 12163.374 | 3235.459 | 2213.8336 | 15048.4399 | 8856.7162 | 1032.7306 | 2708.5684 | 439.5041 | 4144.8663 | 1873.5255 | 2733.4205 | 1498.9272 | 5304.0461 | 2693.1776 | 14791.5328 | 2591.242 | 5241.639 | 1821.4457 | 3249.5333 | 14246.9033 | 3143.9628 | 340.694 | 1623.5111 | 4082.6664 | 941.0161 | 103.0014
2027 | 3 | 1 | 13 | MW | 12061.0059 | 3207.8036 | 2196.2048 | 14717.9578 | 8782.1772 | 1020.2991 | 2681.0056 | 455.3628 | 4178.668 | 1906.0102 | 2717.4792 | 1475.3317 | 5241.0153 | 2609.816 | 14704.4996 | 2553.624 | 5238.867 | 1799.5201 | 3227.8712 | 14292.5517 | 3120.1334 | 338.9961 | 1589.7423 | 4005.5548 | 919.7672 | 101.38
2027 | 3 | 1 | 14 | MW | 11913.2812 | 3247.9905 | 2175.8644 | 14308.1693 | 8674.6121 | 1007.9599 | 2457.3946 | 462.0434 | 4242.5964 | 1919.6947 | 2712.9249 | 1450.4254 | 5108.9966 | 2519.4566 | 14496.1306 | 2523.3664 | 5160.3248 | 1777.7571 | 3219.5103 | 14306.2505 | 3090.6116 | 336.3052 | 1591.239 | 3912.4496 | 901.3382 | 99.6686
2027 | 3 | 1 | 15 | MW | 11748.7117 | 3187.9264 | 2137.7023 | 13990.9088 | 8554.7814 | 991.569 | 2431.1905 | 467.6002 | 4251.7817 | 1931.0777 | 2670.7967 | 1440.9213 | 5031.0762 | 2452.5243 | 14311.0495 | 2484.3853 | 5050.3661 | 1748.8483 | 3175.0451 | 14007.2005 | 3026.2349 | 332.2366 | 1582.0491 | 3929.0148 | 871.7118 | 99.0155
2027 | 3 | 1 | 16 | MW | 11652.8206 | 3258.7931 | 2132.665 | 13854.9366 | 8484.9586 | 976.9278 | 2430.4138 | 437.0067 | 3997.9032 | 1868.4099 | 2555.2274 | 1442.0681 | 5078.7217 | 2423.317 | 13940.195 | 2461.488 | 4974.5958 | 1723.0253 | 3194.4275 | 13454.7706 | 2994.2247 | 323.4909 | 1578.4158 | 3953.0051 | 849.5804 | 99.0943
2027 | 3 | 1 | 17 | MW | 11698.1771 | 3333.9812 | 2114.068 | 13966.361 | 8517.9848 | 969.3769 | 2485.3457 | 426.2052 | 4022.887 | 1846.2851 | 3404.6311 | 1453.5388 | 5191.3839 | 2459.2181 | 13933.0241 | 2470.2104 | 4989.8421 | 1709.7076 | 3240.7923 | 13043.8701 | 2886.1 | 322.3697 | 1629.2822 | 4086.0922 | 866.6866 | 99.8825
2027 | 3 | 1 | 18 | MW | 11777.2175 | 3436.392 | 2126.0789 | 14398.8135 | 8575.5378 | 987.5174 | 2642.3781 | 427.5164 | 4057.0561 | 1848.9706 | 3657.9729 | 1482.2134 | 5289.6529 | 2453.4368 | 13977.5483 | 2485.4756 | 5121.5156 | 1741.7024 | 3321.741 | 13169.4303 | 3098.4375 | 323.9074 | 1726.9539 | 4248.8838 | 921.1777 | 101.8529
2027 | 3 | 1 | 19 | MW | 11962.5228 | 3549.6063 | 2203.1793 | 14984.2273 | 8710.4671 | 1055.8437 | 2651.6952 | 450.805 | 4196.6702 | 1896.6744 | 3778.6662 | 1511.0519 | 5233.0742 | 2540.1449 | 14474.3213 | 2551.4435 | 5321.1044 | 1862.2106 | 3425.1128 | 14408.9757 | 3295.8354 | 341.6231 | 1800.0492 | 4287.7245 | 971.9652 | 103.8346
2027 | 3 | 1 | 20 | MW | 12066.184 | 3442.8741 | 2241.1477 | 15074.8715 | 8785.9477 | 1081.7193 | 2649.7546 | 455.4252 | 4189.3228 | 1906.1389 | 3833.8878 | 1460.5845 | 5145.2274 | 2570.5695 | 14577.4911 | 2563.9824 | 5351.5976 | 1907.8479 | 3387.1089 | 14292.5517 | 3251.0201 | 346.172 | 1782.3092 | 4246.0277 | 959.7096 | 100.3667
2027 | 3 | 1 | 21 | MW | 11760.3726 | 3364.2291 | 2187.1001 | 14444.1297 | 8563.2722 | 1068.5513 | 2629.1793 | 439.3791 | 3986.1469 | 1873.2702 | 3733.6902 | 1410.4441 | 4920.8962 | 2455.263 | 13941.746 | 2493.1088 | 5278.1377 | 1884.6233 | 3332.3824 | 13411.4036 | 3071.0502 | 337.939 | 1716.9095 | 4045.5386 | 928.9372 | 96.9212
2027 | 3 | 1 | 22 | MW | 10993.2552 | 3233.2984 | 2061.1833 | 13414.9373 | 8004.6985 | 1031.5335 | 2512.3266 | 407.2248 | 3717.572 | 1807.4054 | 3479.2103 | 1318.3567 | 4678.6974 | 2261.1576 | 12846.3911 | 2314.5587 | 5143.6922 | 1819.3344 | 3187.586 | 12167.2847 | 2791.1354 | 323.7793 | 1583.9724 | 3802.7812 | 874.6218 | 90.5932
2027 | 3 | 1 | 23 | MW | 10270.1953 | 3084.6511 | 1906.5958 | 12196.8862 | 7478.2051 | 971.955 | 2423.2321 | 355.9649 | 3431.7296 | 1702.4056 | 3075.573 | 1246.4235 | 4545.1903 | 2090.1754 | 11645.0164 | 2116.928 | 4882.1938 | 1714.2547 | 2983.1238 | 10662.931 | 2451.8242 | 307.3451 | 1488.4373 | 3525.1805 | 815.8102 | 85.6502
2027 | 3 | 1 | 24 | MW | 9578.2333 | 2891.0638 | 1779.3232 | 11078.9334 | 6974.3555 | 912.3768 | 2375.676 | 315.5064 | 3182.6274 | 1619.5316 | 2728.2955 | 1218.7318 | 4409.698 | 1866.2551 | 10569.9709 | 1902.396 | 4635.9416 | 1609.1754 | 2842.1274 | 9354.8979 | 2126.7391 | 291.968 | 1413.6332 | 3492.0502 | 771.3705 | 83.7473
2027 | 3 | 2 | 1 | MW | 9329.4336 | 2786.9241 | 1696.9926 | 10635.1548 | 6793.1929 | 872.0441 | 2312.3972 | 294.3407 | 2994.1479 | 1576.1754 | 2299.0398 | 1199.3965 | 4452.8766 | 1773.1581 | 9817.0132 | 1820.89 | 4458.0677 | 1538.0401 | 2740.656 | 8389.2807 | 1955.66 | 281.4924 | 1351.0113 | 3394.9477 | 756.2048 | 82.4187
2027 | 3 | 2 | 2 | MW | 9167.4618 | 2744.1447 | 1653.5993 | 10397.2123 | 6675.2538 | 848.9308 | 2290.6568 | 281.3541 | 2871.8021 | 1549.5742 | 2166.9597 | 1190.7121 | 4457.8398 | 1709.5721 | 9371.816 | 1736.1131 | 4377.2151 | 1497.2747 | 2676.0491 | 7827.7179 | 1844.3347 | 275.5338 | 1340.9657 | 3338.9702 | 762.6413 | 81.8219
2027 | 3 | 2 | 3 | MW | 9300.9278 | 2728.1562 | 1623.5728 | 10283.9042 | 6772.4365 | 836.0393 | 2297.6449 | 267.3685 | 2781.4193 | 1520.9257 | 2072.4555 | 1200.0523 | 4465.284 | 1712.6147 | 9126.6846 | 1707.2187 | 4329.1661 | 1474.5376 | 2692.0108 | 7457.9074 | 1793.4731 | 270.6003 | 1342.4624 | 3342.398 | 780.3643 | 82.4637
2027 | 3 | 2 | 4 | MW | 9287.9679 | 2784.7634 | 1624.3481 | 10425.5277 | 6762.9998 | 837.3283 | 2315.3087 | 267.3685 | 2752.7622 | 1520.9257 | 2041.1436 | 1234.1348 | 4560.5756 | 1764.6391 | 9013.1001 | 1712.3973 | 4322.6982 | 1476.8111 | 2697.7111 | 7467.0382 | 1776.0451 | 269.7033 | 1375.5901 | 3401.8012 | 803.907 | 84.8058
2027 | 3 | 2 | 5 | MW | 9433.1006 | 2879.8286 | 1658.0552 | 11029.8379 | 6868.6777 | 851.233 | 2379.5577 | 273.4871 | 2779.5822 | 1533.4595 | 2066.7621 | 1281.1609 | 4723.8613 | 1893.0285 | 9262.6251 | 1750.8338 | 4367.9752 | 1501.3351 | 2771.44 | 7556.0655 | 1836.8649 | 275.1494 | 1459.1563 | 3522.8941 | 847.2884 | 88.0372
2027 | 3 | 2 | 6 | MW | 9753.1649 | 3022.4264 | 1719.6578 | 11872.0788 | 7101.7313 | 880.1473 | 2480.2995 | 291.0316 | 2847.9205 | 1569.3975 | 2144.188 | 1351.4554 | 4846.4493 | 2086.5241 | 9850.7473 | 1872.6829 | 4501.496 | 1552.3318 | 2960.7007 | 8071.9746 | 1947.8353 | 283.9271 | 1535.2426 | 3636.5619 | 902.044 | 92.8677
2027 | 3 | 2 | 7 | MW | 10249.4596 | 3188.3583 | 1786.2969 | 13152.4471 | 7463.1065 | 903.6288 | 2570.3649 | 306.2035 | 2920.2994 | 1600.4751 | 2176.0694 | 1408.9694 | 4942.733 | 2304.6641 | 10514.1214 | 2056.4116 | 4660.8901 | 1593.7464 | 3058.3721 | 8549.0761 | 2052.7592 | 291.4875 | 1578.8424 | 3751.3728 | 955.9182 | 96.8198
2027 | 3 | 2 | 8 | MW | 10743.1624 | 3329.6598 | 1868.2399 | 14219.4089 | 7822.5943 | 930.5173 | 2618.8913 | 334.487 | 3143.3154 | 1658.4102 | 2277.9747 | 1449.7696 | 5012.2166 | 2501.2022 | 11398.7126 | 2239.0499 | 4781.475 | 1641.1702 | 3143.1217 | 9411.967 | 2285.3692 | 298.6955 | 1606.8412 | 3854.1877 | 970.8192 | 99.6235
2027 | 3 | 2 | 9 | MW | 11137.089 | 3384.1063 | 1942.0464 | 14670.746 | 8109.4305 | 961.0893 | 2645.678 | 366.8287 | 3418.5029 | 1724.659 | 2449.9058 | 1464.6807 | 5025.6173 | 2627.4616 | 12308.0031 | 2384.6161 | 4907.6046 | 1695.0905 | 3223.6903 | 10539.663 | 2551.4117 | 306.5121 | 1612.1833 | 3901.5967 | 961.737 | 100.6481
2027 | 3 | 2 | 10 | MW | 11296.4746 | 3406.5759 | 2000.9365 | 14595.2073 | 8225.4866 | 978.2169 | 2648.5895 | 393.9883 | 3608.4521 | 1780.2916 | 2532.4546 | 1456.3243 | 5026.6099 | 2626.2452 | 12854.8088 | 2453.8548 | 4975.5206 | 1725.2988 | 3252.5739 | 11409.4045 | 2750.2331 | 311.0612 | 1616.4589 | 3884.4619 | 974.0815 | 100.0739
2027 | 3 | 2 | 11 | MW | 11296.4746 | 3362.5002 | 2029.2196 | 14342.1594 | 8225.4866 | 981.8081 | 2647.6192 | 408.7232 | 3738.8817 | 1810.4748 | 2562.0589 | 1424.3724 | 5023.135 | 2555.0528 | 13116.3574 | 2436.9535 | 4984.2981 | 1731.6328 | 3271.9555 | 11909.3312 | 2848.3984 | 312.2144 | 1600.429 | 3813.0625 | 965.3528 | 97.8783
2027 | 3 | 2 | 12 | MW | 11235.5721 | 3347.3771 | 2038.9057 | 13911.5907 | 8181.1407 | 977.6643 | 2624.3266 | 430.326 | 3849.1039 | 1854.7253 | 2581.9849 | 1395.2051 | 4972.5116 | 2441.8763 | 13158.9052 | 2401.789 | 4956.1153 | 1724.3243 | 3261.3149 | 12158.1485 | 2920.2448 | 311.0612 | 1620.0911 | 3751.9444 | 954.0664 | 95.874
2027 | 3 | 2 | 13 | MW | 11147.4569 | 3352.1294 | 2048.398 | 13513.1283 | 8116.9799 | 967.0747 | 2589.1932 | 441.3147 | 3874.0877 | 1877.2351 | 2595.6479 | 1365.8747 | 4910.4734 | 2340.5641 | 13052.5541 | 2348.9058 | 4893.744 | 1705.6472 | 3252.954 | 12333.9305 | 2893.2137 | 309.5235 | 1643.6009 | 3671.9767 | 939.0765 | 93.8585
2027 | 3 | 2 | 14 | MW | 10986.7782 | 3414.3542 | 2031.3506 | 13099.5606 | 7999.9823 | 956.1167 | 2366.1647 | 454.6135 | 3894.2953 | 1904.4755 | 2587.1077 | 1346.2124 | 4831.064 | 2251.1184 | 12880.2647 | 2300.6566 | 4813.8162 | 1686.3204 | 3249.1532 | 12324.7943 | 2881.1209 | 307.2489 | 1661.7687 | 3616.5709 | 929.025 | 92.5074
2027 | 3 | 2 | 15 | MW | 10848.1225 | 3264.4107 | 2006.942 | 12780.4163 | 7899.0207 | 943.6852 | 2347.7242 | 462.0434 | 3820.0785 | 1919.6947 | 2539.8557 | 1342.7711 | 4819.1523 | 2191.1827 | 12677.505 | 2270.9436 | 4732.502 | 1664.3947 | 3203.1676 | 12023.4739 | 2862.9818 | 302.828 | 1620.5189 | 3657.698 | 904.9529 | 92.2709
2027 | 3 | 2 | 16 | MW | 10889.5881 | 3289.9055 | 1980.0156 | 12842.7334 | 7929.2137 | 931.4382 | 2356.6535 | 415.9658 | 3606.9824 | 1825.31 | 2452.7515 | 1355.5526 | 4908.9845 | 2189.3576 | 12398.6026 | 2279.94 | 4693.6929 | 1642.7944 | 3214.9493 | 11699.3183 | 2768.3722 | 294.2746 | 1564.9502 | 3769.0793 | 891.5513 | 93.1492
2027 | 3 | 2 | 17 | MW | 11074.8934 | 3384.1063 | 2004.618 | 13212.8687 | 8064.1431 | 935.8582 | 2414.1086 | 413.5932 | 3718.6742 | 1820.4507 | 3279.9531 | 1382.9164 | 5008.246 | 2225.5614 | 12633.0195 | 2297.6586 | 4729.73 | 1650.59 | 3268.5356 | 11297.5432 | 2736.0058 | 299.8808 | 1597.6501 | 3881.0341 | 891.2868 | 95.0296
2027 | 3 | 2 | 18 | MW | 11174.6696 | 3548.3101 | 2054.5973 | 13573.5617 | 8136.7947 | 957.0377 | 2580.0703 | 414.3424 | 3759.8241 | 1821.9854 | 3552.6514 | 1430.7622 | 5130.3384 | 2281.2382 | 12909.2094 | 2347.2698 | 4828.1384 | 1687.9447 | 3391.289 | 11676.4833 | 2941.2296 | 303.5008 | 1698.5285 | 4062.1019 | 936.6956 | 98.3174
2027 | 3 | 2 | 19 | MW | 11324.9804 | 3614.4236 | 2111.1626 | 14213.7458 | 8246.243 | 1023.4301 | 2587.252 | 434.9462 | 3996.4335 | 1864.1898 | 3635.7697 | 1468.777 | 5086.6628 | 2394.7185 | 13617.1169 | 2473.4812 | 5026.3416 | 1805.0422 | 3479.8393 | 13114.6349 | 3189.8442 | 321.1203 | 1759.2271 | 4119.2225 | 982.8103 | 100.9296
2027 | 3 | 2 | 20 | MW | 11423.4635 | 3515.037 | 2143.9007 | 14306.2738 | 8317.9531 | 1048.2008 | 2585.3107 | 448.5573 | 3967.7764 | 1892.0704 | 3712.0565 | 1432.237 | 5031.0762 | 2418.1455 | 13790.5678 | 2494.472 | 5110.4278 | 1848.7308 | 3409.9112 | 13285.8434 | 3194.8244 | 325.7655 | 1833.1756 | 4059.2458 | 961.2957 | 98.4187
2027 | 3 | 2 | 21 | MW | 11258.894 | 3427.3175 | 2098.7649 | 13930.4754 | 8198.1224 | 1030.889 | 2570.5584 | 431.2625 | 3799.5035 | 1856.644 | 3621.5371 | 1378.3283 | 4820.145 | 2312.8782 | 13236.7756 | 2409.1494 | 5049.9037 | 1818.1976 | 3366.2062 | 12573.6225 | 3025.1688 | 318.141 | 1614.5344 | 3898.169 | 916.8572 | 94.7143
2027 | 3 | 2 | 22 | MW | 10648.5701 | 3268.2995 | 1996.4815 | 12988.1479 | 7753.7173 | 993.0425 | 2457.3946 | 402.9166 | 3579.795 | 1798.5812 | 3398.9387 | 1282.4725 | 4584.3984 | 2144.026 | 12327.1764 | 2240.4131 | 4893.744 | 1751.4471 | 3187.206 | 11487.0132 | 2736.0058 | 304.9744 | 1492.925 | 3672.5483 | 860.6022 | 88.1274
2027 | 3 | 2 | 23 | MW | 10061.5682 | 3140.3939 | 1861.0724 | 11900.4059 | 7326.294 | 941.1069 | 2369.4646 | 356.0898 | 3332.1624 | 1702.6608 | 3014.0873 | 1212.8329 | 4425.5796 | 1992.2107 | 11233.9815 | 2072.2225 | 4654.8845 | 1659.8472 | 2986.9237 | 10005.4946 | 2415.1898 | 289.9497 | 1395.68 | 3344.6825 | 800.8203 | 83.342
2027 | 3 | 2 | 24 | MW | 9446.0605 | 2969.7088 | 1751.2339 | 10848.5495 | 6878.1143 | 885.4883 | 2327.3431 | 318.5034 | 3095.5522 | 1625.6703 | 2686.7369 | 1181.8638 | 4380.912 | 1796.584 | 10313.2768 | 1884.1327 | 4429.8849 | 1561.7517 | 2845.168 | 8877.7975 | 2102.5536 | 275.758 | 1426.2432 | 3379.5257 | 752.9423 | 81.2139
2027 | 3 | 3 | 1 | MW | 9271.1231 | 2862.1121 | 1677.2336 | 10538.8358 | 6750.7343 | 848.1943 | 2260.7644 | 301.833 | 2937.935 | 1591.5222 | 2262.0345 | 1156.9576 | 4353.1187 | 1728.4352 | 9604.0822 | 1825.524 | 4269.1044 | 1495.9757 | 2738.3764 | 7944.1397 | 1901.9539 | 267.4608 | 1409.9999 | 3292.7044 | 732.4861 | 79.5024
2027 | 3 | 3 | 2 | MW | 9145.433 | 2782.6027 | 1625.8977 | 10493.5196 | 6659.2136 | 825.6336 | 2239.6066 | 288.4094 | 2821.4669 | 1564.0256 | 2127.6782 | 1151.2227 | 4355.5997 | 1647.8113 | 9178.1078 | 1737.2034 | 4195.6445 | 1456.1849 | 2667.6881 | 7455.6239 | 1804.1435 | 260.349 | 1361.6979 | 3243.009 | 735.1313 | 79.1083
2027 | 3 | 3 | 3 | MW | 9269.83 | 2757.5406 | 1595.2906 | 10357.5474 | 6749.7927 | 812.1895 | 2246.4005 | 271.614 | 2718.9604 | 1529.6223 | 2031.4654 | 1144.177 | 4350.6371 | 1633.512 | 9026.4335 | 1689.2271 | 4153.1395 | 1432.4733 | 2673.3885 | 7106.3586 | 1725.8957 | 256.4407 | 1334.1269 | 3237.2986 | 745.0949 | 78.6242
2027 | 3 | 3 | 4 | MW | 9250.3931 | 2776.1215 | 1587.9294 | 10561.4998 | 6735.6399 | 811.7289 | 2265.6171 | 267.3685 | 2677.4431 | 1520.9257 | 2002.4307 | 1161.8736 | 4413.1716 | 1669.7169 | 8904.3109 | 1790.0866 | 4146.6715 | 1431.6609 | 2645.646 | 7028.7444 | 1712.7357 | 256.4086 | 1348.2324 | 3263.5734 | 764.9338 | 79.8402
2027 | 3 | 3 | 5 | MW | 9346.2784 | 2846.1237 | 1613.8876 | 11254.5587 | 6805.4584 | 821.8581 | 2316.279 | 268.8669 | 2683.6891 | 1523.9951 | 2012.1089 | 1201.3631 | 4544.1977 | 1756.425 | 9053.9487 | 1860.144 | 4190.1006 | 1449.5261 | 2689.351 | 7122.3377 | 1715.5814 | 259.8364 | 1399.3133 | 3361.2476 | 800.1156 | 82.5538
2027 | 3 | 3 | 6 | MW | 9608.0322 | 2956.3129 | 1662.704 | 12134.5691 | 6996.0534 | 843.9583 | 2404.9857 | 280.2302 | 2712.7145 | 1547.2717 | 2046.8371 | 1270.3469 | 4654.3777 | 1924.6696 | 9527.1581 | 1995.0777 | 4299.5969 | 1488.5045 | 2803.7435 | 7439.6438 | 1790.6274 | 266.5638 | 1432.8675 | 3459.4934 | 850.1095 | 87.2941
2027 | 3 | 3 | 7 | MW | 9994.1829 | 3104.9601 | 1714.6205 | 13422.4842 | 7277.2277 | 855.653 | 2487.4811 | 289.7829 | 2743.2095 | 1566.8397 | 2064.4849 | 1335.0705 | 4735.2761 | 2121.5126 | 10099.5827 | 2178.2618 | 4428.9609 | 1509.1307 | 2900.6539 | 7729.5576 | 1887.7266 | 271.5614 | 1498.0551 | 3574.8741 | 905.2185 | 91.7417
2027 | 3 | 3 | 8 | MW | 10424.397 | 3265.2752 | 1788.0403 | 14568.7757 | 7590.4865 | 880.3315 | 2542.9957 | 321.0008 | 2886.1302 | 1630.7859 | 2177.2075 | 1386.0298 | 4796.8185 | 2294.9287 | 10858.432 | 2348.9058 | 4546.3115 | 1552.6567 | 3051.1515 | 8574.187 | 2101.1302 | 280.3071 | 1543.7914 | 3678.2606 | 940.8405 | 95.2435
2027 | 3 | 3 | 9 | MW | 10823.5017 | 3335.7092 | 1894.0043 | 15258.0554 | 7881.0931 | 913.4819 | 2571.5294 | 358.7121 | 3100.6959 | 1708.0327 | 2375.3266 | 1407.3307 | 4810.7149 | 2412.6691 | 11829.5318 | 2468.0298 | 4700.1616 | 1611.1246 | 3180.7454 | 9621.981 | 2353.6577 | 291.7117 | 1587.1779 | 3758.2264 | 946.1302 | 96.7072
2027 | 3 | 3 | 10 | MW | 11089.1463 | 3378.0568 | 1969.1666 | 15367.5842 | 8074.5213 | 934.0166 | 2581.8167 | 386.9331 | 3307.9134 | 1765.8402 | 2486.3416 | 1410.2802 | 4847.442 | 2426.9683 | 12398.9914 | 2540.5394 | 4775.0071 | 1647.342 | 3245.7325 | 10610.4278 | 2546.0765 | 300.97 | 1620.9467 | 3782.2167 | 963.5888 | 96.9099
2027 | 3 | 3 | 11 | MW | 11182.4455 | 3372.0074 | 2016.8219 | 15016.3336 | 8142.4567 | 944.422 | 2588.4164 | 402.9791 | 3472.8796 | 1798.7089 | 2527.9002 | 1399.7932 | 4870.7684 | 2392.8934 | 12807.5203 | 2529.9094 | 4817.9745 | 1665.6942 | 3287.5379 | 11254.1762 | 2641.0423 | 307.6654 | 1617.3133 | 3760.5128 | 964.9115 | 96.1893
2027 | 3 | 3 | 12 | MW | 11155.2327 | 3400.5265 | 2047.429 | 14391.2549 | 8122.6419 | 947.6449 | 2582.9818 | 424.02 | 3572.8142 | 1841.8087 | 2547.2567 | 1389.1432 | 4850.9162 | 2333.8713 | 12984.9047 | 2460.6694 | 4830.9104 | 1671.3784 | 3318.7012 | 11564.6328 | 2669.4957 | 314.6171 | 1680.5764 | 3730.8102 | 967.468 | 95.4574
2027 | 3 | 3 | 13 | MW | 11072.3015 | 3407.4403 | 2051.691 | 13890.8222 | 8062.2557 | 945.1587 | 2561.6298 | 445.7476 | 3659.8895 | 1886.3156 | 2557.5045 | 1366.2026 | 4822.6266 | 2288.2348 | 13001.3595 | 2389.7947 | 4810.1202 | 1666.9936 | 3353.2851 | 11968.6784 | 2686.9237 | 319.3264 | 1717.7639 | 3661.6954 | 951.7734 | 93.881
2027 | 3 | 3 | 14 | MW | 10918.0998 | 3460.1588 | 2031.1568 | 13316.7345 | 7949.9744 | 938.8969 | 2347.53 | 463.3546 | 3690.751 | 1922.3812 | 2540.4252 | 1350.4726 | 4784.4112 | 2218.2599 | 12852.0308 | 2322.4636 | 4750.0586 | 1655.9494 | 3344.9242 | 12155.8671 | 2712.5314 | 315.3539 | 1740.6327 | 3619.427 | 960.6788 | 92.8001
2027 | 3 | 3 | 15 | MW | 10872.7433 | 3294.6587 | 1997.4497 | 13037.2434 | 7916.9482 | 927.5705 | 2323.0729 | 467.9748 | 3666.8703 | 1931.8446 | 2515.9448 | 1360.4677 | 4782.4259 | 2175.9709 | 12722.5235 | 2287.2991 | 4620.6953 | 1635.9729 | 3247.6329 | 12105.6452 | 2700.0837 | 307.6654 | 1616.4589 | 3663.9799 | 929.5541 | 93.487
2027 | 3 | 3 | 16 | MW | 10937.5366 | 3320.1535 | 2015.0785 | 13165.657 | 7964.1272 | 925.5447 | 2336.4659 | 428.5154 | 3561.0571 | 1851.0168 | 2435.1037 | 1392.4196 | 4875.7316 | 2176.8834 | 12532.0852 | 2291.6615 | 4599.4428 | 1632.4 | 3217.6099 | 12119.3441 | 2679.4539 | 302.796 | 1563.0269 | 3770.7941 | 904.336 | 95.6826
2027 | 3 | 3 | 17 | MW | 11222.6122 | 3445.0348 | 1990.8637 | 13679.3113 | 8171.704 | 931.8066 | 2381.499 | 386.496 | 3569.5075 | 1764.9447 | 3187.7261 | 1434.2036 | 5033.0614 | 2257.2025 | 12628.6153 | 2379.9821 | 4681.2186 | 1643.4442 | 3296.2781 | 11614.8547 | 2596.5832 | 298.6634 | 1611.5422 | 3893.0283 | 912.7124 | 98.5538
2027 | 3 | 3 | 18 | MW | 11439.0153 | 3608.806 | 2046.4608 | 14376.1495 | 8329.2771 | 956.3009 | 2559.8827 | 395.3619 | 3500.8018 | 1783.1057 | 3449.606 | 1502.0396 | 5164.0869 | 2304.6641 | 12915.8095 | 2465.5763 | 4886.8137 | 1686.6452 | 3315.6605 | 11765.5204 | 2839.1513 | 295.1395 | 1725.8862 | 4062.1019 | 950.8041 | 103.2153
2027 | 3 | 3 | 19 | MW | 11708.5449 | 3734.5509 | 2161.1419 | 15437.46 | 8525.5341 | 1026.1007 | 2564.1536 | 417.5267 | 3734.4728 | 1828.507 | 3580.547 | 1549.7225 | 5102.0481 | 2451.003 | 13759.142 | 2680.3812 | 5130.7555 | 1809.7523 | 3445.2553 | 12856.6814 | 3153.9221 | 310.3243 | 1754.0983 | 4119.7941 | 994.0966 | 106.4919
2027 | 3 | 3 | 20 | MW | 11889.9535 | 3647.264 | 2210.5406 | 16026.653 | 8657.6261 | 1059.5272 | 2569.5882 | 419.0252 | 3754.6804 | 1831.5764 | 3653.4186 | 1511.3798 | 5016.1872 | 2493.9007 | 14011.4056 | 2744.4402 | 5167.2551 | 1868.7073 | 3401.9304 | 13043.8701 | 3121.1996 | 316.8596 | 1728.2373 | 4033.5425 | 978.6665 | 103.8572
2027 | 3 | 3 | 21 | MW | 11746.1197 | 3510.2838 | 2153.1992 | 15562.0943 | 8552.894 | 1041.0183 | 2551.1483 | 406.9125 | 3647.7649 | 1806.7662 | 3590.7948 | 1434.0396 | 4766.0473 | 2400.8037 | 13438.6998 | 2675.4743 | 5085.0169 | 1836.0628 | 3319.4613 | 12352.192 | 2907.441 | 308.2421 | 1664.5464 | 3815.9186 | 921.4422 | 98.5426
2027 | 3 | 3 | 22 | MW | 11033.4278 | 3295.9549 | 2036.5809 | 14398.8135 | 8033.95 | 988.07 | 2415.4679 | 372.6352 | 3429.5252 | 1736.5525 | 3365.3496 | 1325.2384 | 4542.7081 | 2199.0929 | 12283.4166 | 2469.3929 | 4850.3149 | 1742.677 | 3121.4588 | 11105.7918 | 2577.3768 | 293.6338 | 1517.7171 | 3566.8773 | 849.4037 | 91.0661
2027 | 3 | 3 | 23 | MW | 10277.9654 | 3132.1837 | 1885.2872 | 12929.61 | 7483.8629 | 919.2831 | 2321.9085 | 330.3037 | 3166.0949 | 1649.8413 | 2994.7308 | 1250.8476 | 4422.1054 | 1996.4696 | 11006.3686 | 2211.2458 | 4539.8435 | 1621.3563 | 2890.0133 | 9496.4317 | 2242.6885 | 276.5909 | 1405.7255 | 3316.1231 | 785.0374 | 85.9542
2027 | 3 | 3 | 24 | MW | 9620.992 | 2888.4713 | 1752.7835 | 11955.1645 | 7005.4901 | 862.6514 | 2284.4454 | 304.5178 | 2931.6891 | 1597.0218 | 2672.5043 | 1224.6306 | 4326.318 | 1804.7992 | 10020.3967 | 1989.6263 | 4306.9896 | 1521.4738 | 2760.0384 | 8453.1993 | 1937.1648 | 263.8729 | 1362.5523 | 3288.7051 | 739.0991 | 84.1527
2027 | 3 | 4 | 1 | MW | 9399.4109 | 2828.8391 | 1655.5366 | 11450.9525 | 6844.1466 | 829.5013 | 2238.2479 | 282.4155 | 2779.2148 | 1551.7481 | 2244.9552 | 1201.0352 | 4391.3341 | 1701.358 | 9430.4924 | 1940.5597 | 4149.9059 | 1463.0064 | 2677.5694 | 7645.0951 | 1756.4837 | 257.594 | 1328.3558 | 3232.1579 | 721.4644 | 82.5313
2027 | 3 | 4 | 2 | MW | 9332.0255 | 2771.8001 | 1614.0805 | 11401.857 | 6795.0802 | 810.3476 | 2224.6607 | 273.4871 | 2692.8743 | 1533.4595 | 2148.1728 | 1206.1152 | 4431.0391 | 1674.2797 | 9184.6146 | 1862.5974 | 4112.4824 | 1429.2247 | 2630.0644 | 7277.5671 | 1689.9725 | 253.3332 | 1310.1892 | 3209.8805 | 724.286 | 82.8803
2027 | 3 | 4 | 3 | MW | 9551.0206 | 2759.7004 | 1603.4263 | 11741.7815 | 6954.5406 | 805.8357 | 2250.2829 | 268.4923 | 2649.1534 | 1523.2283 | 2078.7175 | 1213.4887 | 4548.6639 | 1728.1303 | 9117.5612 | 1873.2286 | 4108.7864 | 1421.2669 | 2672.2491 | 7113.2069 | 1642.3127 | 253.6536 | 1316.8147 | 3253.8619 | 735.484 | 83.387
2027 | 3 | 4 | 4 | MW | 9636.5438 | 2886.7424 | 1635.39 | 12342.3007 | 7016.8141 | 817.162 | 2319.3847 | 272.2384 | 2683.3217 | 1530.9017 | 2108.3218 | 1262.1535 | 4840.9898 | 1852.2608 | 9328.5764 | 1988.2631 | 4166.5377 | 1441.2434 | 2749.0169 | 7341.4846 | 1676.1014 | 259.9004 | 1360.629 | 3428.0761 | 766.7855 | 86.7311
2027 | 3 | 4 | 5 | MW | 9982.5219 | 3132.1837 | 1727.0191 | 13911.5907 | 7268.7368 | 856.2975 | 2459.1416 | 286.0367 | 2820.3647 | 1559.1652 | 2249.5095 | 1377.1815 | 5170.0428 | 2113.2974 | 9918.4087 | 2189.1659 | 4343.4883 | 1510.2675 | 2952.7199 | 8222.6381 | 1821.2154 | 273.7718 | 1482.4529 | 3751.3728 | 822.8639 | 94.6355
2027 | 3 | 4 | 6 | MW | 10887.002 | 3496.8879 | 1897.6849 | 16153.1711 | 7927.3306 | 931.6224 | 2686.6344 | 320.0018 | 3097.7566 | 1628.7397 | 2497.7275 | 1525.6351 | 5305.0388 | 2584.2601 | 11246.644 | 2629.6786 | 4684.453 | 1643.1193 | 3260.5548 | 9809.1697 | 2140.9652 | 300.9379 | 1618.1677 | 4032.4012 | 901.6906 | 104.8367
2027 | 3 | 4 | 7 | MW | 11924.9422 | 3659.7955 | 2057.8903 | 18139.8082 | 8683.103 | 981.2556 | 2812.4158 | 351.9066 | 3351.2677 | 1694.0919 | 2626.9598 | 1580.1997 | 5343.2542 | 2974.5987 | 12729.0396 | 2923.5348 | 4977.8302 | 1730.6582 | 3339.9832 | 11313.5234 | 2477.0769 | 324.0997 | 1664.5464 | 4138.6419 | 942.251 | 108.5862
2027 | 3 | 4 | 8 | MW | 12425.1278 | 3664.116 | 2129.7596 | 18708.2328 | 9047.3113 | 1008.6047 | 2797.0809 | 389.9924 | 3595.2262 | 1772.1066 | 2731.7118 | 1580.6915 | 5377.996 | 3070.4345 | 13773.3262 | 3016.4894 | 5119.6677 | 1778.8943 | 3337.7035 | 12585.0291 | 2725.3365 | 336.5294 | 1678.4386 | 4208.9 | 958.298 | 108.62
2027 | 3 | 4 | 9 | MW | 12501.5762 | 3614.8554 | 2177.0273 | 18404.1939 | 9102.9769 | 1031.6258 | 2765.4423 | 422.7712 | 3814.9347 | 1839.2509 | 2858.0974 | 1575.9395 | 5407.7746 | 3062.828 | 14487.4771 | 3009.4031 | 5194.5139 | 1819.4971 | 3391.289 | 13609.9989 | 2917.7553 | 345.8837 | 1702.8041 | 4292.8651 | 957.5933 | 108.2935
2027 | 3 | 4 | 10 | MW | 12541.7488 | 3588.497 | 2202.7917 | 18090.7127 | 9132.2285 | 1052.805 | 2760.007 | 439.0046 | 3975.8594 | 1872.5024 | 2885.4245 | 1564.1417 | 5409.7599 | 3011.4124 | 14876.681 | 3003.9505 | 5241.639 | 1856.8512 | 3436.8944 | 14392.9955 | 3037.2615 | 349.5678 | 1717.7639 | 4284.2968 | 974.6984 | 107.4828
2027 | 3 | 4 | 11 | MW | 12473.0704 | 3527.5685 | 2218.6762 | 17318.3357 | 9082.2205 | 1063.0262 | 2754.184 | 459.3586 | 4091.2253 | 1914.1952 | 2845.5724 | 1542.8408 | 5415.7157 | 2902.4937 | 14995.3884 | 2983.7784 | 5249.0309 | 1874.8786 | 3469.578 | 14623.5512 | 3076.0293 | 352.9636 | 1695.5363 | 4227.178 | 972.3176 | 106.019
2027 | 3 | 4 | 12 | MW | 12353.8574 | 3499.4812 | 2223.5197 | 16596.9614 | 8995.416 | 1063.4865 | 2736.9086 | 473.157 | 4138.6203 | 1942.4597 | 2826.7855 | 1520.0642 | 5386.4335 | 2806.9629 | 15014.7127 | 2913.1765 | 5234.7086 | 1875.6905 | 3474.5182 | 14776.5091 | 3094.5245 | 349.4718 | 1704.5129 | 4172.9135 | 963.3242 | 104.4539
2027 | 3 | 4 | 13 | MW | 12238.5294 | 3499.9131 | 2192.9118 | 16019.0945 | 8911.4404 | 1061.6449 | 2719.0506 | 493.9482 | 4149.2752 | 1985.048 | 2813.1225 | 1498.4353 | 5320.4241 | 2734.2503 | 14936.2326 | 2831.6705 | 5205.6018 | 1872.4424 | 3479.0791 | 14883.7969 | 3094.1684 | 351.0415 | 1755.3793 | 4093.5174 | 951.5088 | 102.9676
2027 | 3 | 4 | 14 | MW | 12089.5117 | 3563.8659 | 2153.5868 | 15486.5555 | 8802.9337 | 1055.1991 | 2489.8108 | 515.8006 | 4171.3198 | 2029.8101 | 2772.7019 | 1483.8521 | 5209.2514 | 2654.8437 | 14604.4793 | 2738.1713 | 5152.9321 | 1861.0739 | 3491.6201 | 14970.5418 | 3079.2311 | 343.8014 | 1773.5471 | 4026.689 | 930.0832 | 101.9655
2027 | 3 | 4 | 15 | MW | 12003.9884 | 3394.9089 | 2099.5393 | 15178.7373 | 8740.6602 | 1049.4899 | 2455.065 | 524.7915 | 4138.9877 | 2048.2274 | 2630.9446 | 1482.8692 | 5167.0648 | 2580.3049 | 14374.6341 | 2670.8403 | 5073.005 | 1851.0043 | 3341.1234 | 14582.4655 | 3040.4622 | 339.9893 | 1666.0431 | 4046.68 | 922.0591 | 101.898
2027 | 3 | 4 | 16 | MW | 12013.0574 | 3523.6798 | 2117.1681 | 15218.3905 | 8747.2637 | 1018.9181 | 2485.7341 | 461.9185 | 4006.3544 | 1919.4395 | 2539.2861 | 1491.2257 | 5218.6809 | 2559.008 | 14252.9988 | 2700.0076 | 5006.937 | 1797.0844 | 3417.512 | 13854.2644 | 2987.4672 | 336.1129 | 1709.8562 | 4164.347 | 925.9383 | 102.4722
2027 | 3 | 4 | 17 | MW | 12171.1441 | 3558.6809 | 2147.3884 | 15460.1122 | 8862.374 | 1004.8292 | 2536.5901 | 459.6084 | 3981.3697 | 1914.7078 | 3426.2647 | 1526.127 | 5374.5224 | 2598.8631 | 14339.3109 | 2812.5886 | 5052.2141 | 1772.2355 | 3402.3105 | 13644.2406 | 2944.0742 | 334.0306 | 1687.4152 | 4316.2838 | 939.1643 | 104.8705
2027 | 3 | 4 | 18 | MW | 12257.9663 | 3690.4753 | 2182.2575 | 16164.509 | 8925.5932 | 1005.8421 | 2720.4092 | 469.723 | 3893.193 | 1935.4255 | 3742.7999 | 1595.9297 | 5516.4663 | 2679.1822 | 14718.906 | 2867.9265 | 5269.8218 | 1774.022 | 3500.3611 | 13851.9831 | 3090.9677 | 336.4332 | 1786.3703 | 4517.9161 | 979.1078 | 109.6671
2027 | 3 | 4 | 19 | MW | 12421.2369 | 3874.1244 | 2295.9704 | 17182.3753 | 9044.4781 | 1071.1297 | 2728.3676 | 508.0586 | 4056.6887 | 2013.9517 | 3899.9279 | 1647.0529 | 5438.0495 | 2780.7982 | 15380.8642 | 3007.7671 | 5548.876 | 1889.1708 | 3655.4188 | 15077.8296 | 3382.9753 | 355.2702 | 1842.58 | 4560.1845 | 1029.7186 | 113.1802
2027 | 3 | 4 | 20 | MW | 12505.4671 | 3779.0584 | 2340.138 | 17269.2402 | 9105.8101 | 1103.8194 | 2714.9739 | 493.8858 | 4039.7879 | 1984.9204 | 3950.0267 | 1594.455 | 5314.9652 | 2772.2803 | 15396.0757 | 3000.9525 | 5609.8617 | 1946.8263 | 3594.6118 | 15139.469 | 3355.233 | 359.2106 | 1798.7658 | 4444.2322 | 1000.1811 | 109.5658
2027 | 3 | 4 | 21 | MW | 12221.6845 | 3642.5108 | 2262.2633 | 16434.5461 | 8899.1748 | 1078.4964 | 2670.9118 | 463.8541 | 3881.8033 | 1923.4043 | 3829.3345 | 1491.5536 | 5028.5952 | 2620.4639 | 14608.2031 | 2830.0356 | 5478.6505 | 1902.1636 | 3463.4975 | 14178.4199 | 3129.3805 | 349.1834 | 1674.1642 | 4187.1942 | 941.8097 | 102.4948
2027 | 3 | 4 | 22 | MW | 11391.0668 | 3398.3658 | 2119.4929 | 15086.2093 | 8294.3636 | 1015.2346 | 2516.5967 | 415.4038 | 3613.9632 | 1824.1593 | 3521.3395 | 1371.4465 | 4781.9289 | 2381.6368 | 13175.1314 | 2559.3496 | 5207.4498 | 1790.5877 | 3222.17 | 12580.4664 | 2757.3467 | 329.6738 | 1536.5248 | 3886.7464 | 867.6559 | 94.2414
2027 | 3 | 4 | 23 | MW | 10533.2422 | 3168.4811 | 1935.8471 | 13458.3697 | 7669.7417 | 939.4494 | 2409.0617 | 361.5841 | 3301.3 | 1713.9162 | 3086.3893 | 1292.9586 | 4629.5623 | 2141.2872 | 11711.2373 | 2279.94 | 4897.44 | 1656.924 | 2968.3015 | 10738.2693 | 2379.6216 | 309.075 | 1410.2132 | 3646.2735 | 799.9389 | 88.848
2027 | 3 | 4 | 24 | MW | 9799.8145 | 2980.5114 | 1798.3069 | 12621.7918 | 7135.699 | 880.8841 | 2367.3292 | 329.4296 | 3036.0326 | 1648.0514 | 2737.4052 | 1265.5948 | 4502.5074 | 1941.0977 | 10579.9192 | 2024.2462 | 4650.7262 | 1553.6312 | 2830.3466 | 9427.9483 | 2032.1294 | 294.2425 | 1346.3091 | 3590.8677 | 754.0004 | 86.9676
2027 | 3 | 5 | 1 | MW | 9561.3826 | 2912.669 | 1700.4794 | 12113.8006 | 6962.0857 | 843.8663 | 2306.1852 | 308.139 | 2857.1057 | 1604.44 | 2277.9747 | 1243.638 | 4564.0499 | 1820.3148 | 9895.2384 | 1984.1748 | 4495.4905 | 1488.3423 | 2737.6162 | 8386.9994 | 1838.6433 | 283.7349 | 1320.8759 | 3517.7535 | 736.3657 | 85.4588
2027 | 3 | 5 | 2 | MW | 9411.0718 | 2860.3832 | 1655.149 | 11636.0202 | 6852.6375 | 824.3445 | 2286.775 | 295.6519 | 2748.7206 | 1578.8608 | 2153.2967 | 1241.6714 | 4608.2211 | 1752.7737 | 9493.1159 | 1923.9313 | 4466.8452 | 1453.9114 | 2688.971 | 7969.2506 | 1728.7403 | 280.6595 | 1303.3504 | 3501.1902 | 737.2475 | 85.3237
2027 | 3 | 5 | 3 | MW | 9598.9632 | 2849.1488 | 1632.4846 | 11968.3861 | 6989.4499 | 817.5301 | 2304.0505 | 282.7901 | 2681.1172 | 1552.5149 | 2083.8414 | 1259.041 | 4731.8024 | 1746.6896 | 9345.9196 | 1915.2078 | 4463.1493 | 1441.8927 | 2711.7733 | 7697.5994 | 1678.5909 | 278.7374 | 1305.4882 | 3537.7464 | 750.4734 | 86.5172
2027 | 3 | 5 | 4 | MW | 9650.7967 | 2977.0545 | 1652.6312 | 12723.7622 | 7027.1923 | 826.4623 | 2361.6997 | 285.5997 | 2702.7944 | 1558.2708 | 2111.738 | 1328.6797 | 5035.0467 | 1822.7486 | 9436.5508 | 2003.5284 | 4536.1468 | 1457.6465 | 2797.2829 | 7834.5662 | 1694.2405 | 282.7738 | 1348.0191 | 3711.9606 | 783.0095 | 91.3026
2027 | 3 | 5 | 5 | MW | 10014.9186 | 3233.2984 | 1741.1602 | 14336.4963 | 7292.3263 | 861.7307 | 2497.1866 | 299.9599 | 2831.387 | 1587.6861 | 2235.8465 | 1463.206 | 5361.6181 | 2042.105 | 10014.931 | 2206.6117 | 4695.0792 | 1519.85 | 3004.7858 | 8797.8998 | 1838.2883 | 295.5239 | 1465.9951 | 4030.6864 | 840.8516 | 100.5468
2027 | 3 | 5 | 6 | MW | 10985.4793 | 3603.6202 | 1914.1509 | 16880.2202 | 7999.0365 | 938.0682 | 2718.2738 | 336.4224 | 3112.8204 | 1662.3751 | 2460.1526 | 1603.9591 | 5474.776 | 2472.2999 | 11456.2461 | 2649.5779 | 5002.7787 | 1654.4878 | 3285.2575 | 10299.9711 | 2145.9455 | 319.6788 | 1604.0623 | 4246.5993 | 923.0295 | 110.2189
2027 | 3 | 5 | 7 | MW | 12064.8909 | 3756.5888 | 2076.8749 | 18672.3589 | 8785.0061 | 992.8583 | 2822.1213 | 367.7029 | 3376.9856 | 1726.4489 | 2575.7219 | 1634.2723 | 5480.7318 | 2848.3393 | 12968.7018 | 2979.6901 | 5310.4781 | 1751.1223 | 3346.8238 | 11592.0197 | 2485.9678 | 335.344 | 1638.6854 | 4324.2806 | 951.5977 | 112.3019
2027 | 3 | 5 | 8 | MW | 12480.8463 | 3739.3041 | 2143.3201 | 18970.723 | 9087.8825 | 1010.5382 | 2793.7818 | 399.7949 | 3618.3722 | 1792.1862 | 2654.2859 | 1617.7225 | 5484.7024 | 2929.572 | 13992.7269 | 3052.4726 | 5393.1787 | 1782.3046 | 3304.639 | 12685.4729 | 2727.1149 | 342.1676 | 1629.4955 | 4395.1103 | 956.1827 | 111.1647
2027 | 3 | 5 | 9 | MW | 12486.0302 | 3659.7955 | 2171.2156 | 18219.1262 | 9091.6572 | 1022.5094 | 2775.3412 | 431.6371 | 3799.8709 | 1857.4108 | 2751.0683 | 1603.9591 | 5451.4502 | 2925.9207 | 14620.36 | 2985.9589 | 5399.6466 | 1803.4184 | 3350.2445 | 13591.7374 | 2907.7959 | 345.8197 | 1642.5332 | 4377.9735 | 955.8293 | 110.2189
2027 | 3 | 5 | 10 | MW | 12435.4898 | 3611.8303 | 2189.8126 | 17724.3566 | 9054.8563 | 1038.1635 | 2772.6239 | 456.4866 | 3937.6488 | 1908.3127 | 2784.0878 | 1589.5398 | 5406.2857 | 2884.8481 | 14989.6484 | 2952.1576 | 5386.2484 | 1831.0278 | 3388.6293 | 14411.257 | 3029.7917 | 348.3825 | 1653.6465 | 4323.1393 | 965.0882 | 109.2281
2027 | 3 | 5 | 11 | MW | 12378.4782 | 3544.4205 | 2202.7917 | 17146.4897 | 9013.3435 | 1043.0441 | 2773.2065 | 468.6616 | 4030.2352 | 1933.2516 | 2809.7062 | 1556.1123 | 5379.485 | 2842.8629 | 15137.116 | 2912.6319 | 5351.5976 | 1839.6358 | 3419.0323 | 14765.0916 | 3061.447 | 349.664 | 1633.1288 | 4254.5961 | 963.6766 | 106.931
2027 | 3 | 5 | 12 | MW | 12298.1388 | 3486.0853 | 2197.9482 | 16534.6326 | 8954.8447 | 1037.2428 | 2757.6774 | 492.1375 | 4081.6726 | 1981.3394 | 2837.6029 | 1530.8791 | 5338.2916 | 2789.6221 | 15054.663 | 2864.1099 | 5287.3784 | 1829.404 | 3411.8116 | 14886.0782 | 3083.8541 | 347.902 | 1627.3589 | 4195.7625 | 949.3047 | 105.1971
2027 | 3 | 5 | 13 | MW | 12200.9488 | 3475.2827 | 2188.4559 | 16000.2098 | 8884.0762 | 1038.7161 | 2732.8319 | 513.99 | 4076.5289 | 2026.1016 | 2850.6963 | 1507.4475 | 5280.2234 | 2737.2928 | 14973.1277 | 2827.0365 | 5225.4687 | 1832.0023 | 3413.712 | 15023.045 | 3087.0559 | 347.0691 | 1640.1821 | 4145.4974 | 936.7845 | 103.5869
2027 | 3 | 5 | 14 | MW | 12084.3278 | 3534.9142 | 2164.2411 | 15535.651 | 8799.159 | 1036.2299 | 2511.9382 | 516.6748 | 4096.0016 | 2031.6011 | 2801.1671 | 1488.9311 | 5226.622 | 2658.494 | 14747.0114 | 2778.2427 | 5143.2306 | 1827.6175 | 3437.2745 | 14986.522 | 3074.2509 | 344.5062 | 1610.9011 | 4069.529 | 926.2029 | 102.3146
2027 | 3 | 5 | 15 | MW | 11992.3217 | 3448.4917 | 2127.2409 | 15152.2941 | 8732.1651 | 1030.4287 | 2472.923 | 494.073 | 4068.0784 | 1985.3043 | 2760.1769 | 1484.3439 | 5154.1611 | 2583.3475 | 14538.3332 | 2727.5401 | 5107.6558 | 1817.3857 | 3406.1104 | 14568.7666 | 3033.3486 | 343.5452 | 1604.9167 | 4017.549 | 914.9176 | 101.9993
2027 | 3 | 5 | 16 | MW | 11998.8045 | 3601.8921 | 2100.1207 | 15316.5932 | 8736.8855 | 1015.4188 | 2461.2771 | 467.2881 | 3965.5719 | 1930.4375 | 2698.1227 | 1490.7338 | 5215.2067 | 2558.0954 | 14316.2948 | 2703.8242 | 5044.8214 | 1790.9126 | 3484.3994 | 13982.095 | 2968.6169 | 338.0351 | 1622.87 | 4086.6638 | 916.7683 | 102.4384
2027 | 3 | 5 | 17 | MW | 12202.2477 | 3658.4993 | 2112.3246 | 16088.9702 | 8885.022 | 1003.7241 | 2508.639 | 430.4509 | 3885.4766 | 1854.9817 | 3517.3537 | 1529.5683 | 5333.8248 | 2609.2072 | 14389.1622 | 2829.4899 | 5055.91 | 1770.2864 | 3523.5435 | 13904.4863 | 2909.9305 | 336.3372 | 1649.3721 | 4184.9096 | 916.3281 | 105.107
2027 | 3 | 5 | 18 | MW | 12256.6674 | 3818.3809 | 2153.9744 | 16746.1435 | 8924.6474 | 1017.0762 | 2693.04 | 447.1213 | 3850.2061 | 1889.1286 | 3825.3487 | 1592.8163 | 5485.1987 | 2713.8658 | 14592.6996 | 2987.0504 | 5194.5139 | 1793.8358 | 3576.3696 | 13929.5918 | 3030.859 | 337.5865 | 1738.2816 | 4391.6825 | 969.4087 | 109.4532
2027 | 3 | 5 | 19 | MW | 12405.6851 | 3985.178 | 2276.9858 | 17626.1539 | 9033.1542 | 1081.1667 | 2693.2342 | 483.2092 | 4073.957 | 1963.0509 | 3986.4625 | 1641.318 | 5401.3231 | 2848.3393 | 15304.32 | 3151.6972 | 5432.9118 | 1906.8733 | 3690.0028 | 15162.2931 | 3355.233 | 356.904 | 1785.0881 | 4452.229 | 1015.8757 | 112.7861
2027 | 3 | 5 | 20 | MW | 12517.128 | 3894.0016 | 2336.845 | 17781.0107 | 9114.3009 | 1113.3042 | 2693.2342 | 487.3923 | 4063.3021 | 1971.6198 | 4044.5319 | 1588.3921 | 5275.2602 | 2880.2842 | 15480.8108 | 3150.0612 | 5512.3773 | 1963.5547 | 3659.5989 | 15287.8533 | 3352.7423 | 364.7207 | 1750.0372 | 4358.5522 | 993.0385 | 109.1492
2027 | 3 | 5 | 21 | MW | 12228.1616 | 3733.6873 | 2273.6928 | 16974.6436 | 8903.891 | 1088.7176 | 2654.4132 | 464.6033 | 3898.7033 | 1924.939 | 3873.1703 | 1488.1123 | 4989.8828 | 2747.0282 | 14707.8029 | 2965.788 | 5418.1272 | 1920.191 | 3513.6631 | 14294.833 | 3142.5405 | 354.245 | 1690.8352 | 4096.9451 | 936.1665 | 102.2583
2027 | 3 | 5 | 22 | MW | 11409.2106 | 3502.5055 | 2140.0271 | 15445.0068 | 8307.5749 | 1023.4301 | 2500.8748 | 420.8983 | 3640.4167 | 1835.4136 | 3520.7699 | 1364.4 | 4726.3423 | 2498.7684 | 13347.8721 | 2659.6633 | 5134.4523 | 1805.0422 | 3268.5356 | 12662.6487 | 2797.8929 | 331.692 | 1524.3427 | 3829.6258 | 865.275 | 93.7572
2027 | 3 | 5 | 23 | MW | 10574.7078 | 3309.35 | 1970.9109 | 13743.524 | 7699.9348 | 946.4478 | 2397.0273 | 367.0784 | 3321.1401 | 1725.1706 | 3075.0035 | 1283.2914 | 4568.0198 | 2252.9435 | 11836.8471 | 2379.9821 | 4796.2596 | 1669.2671 | 3002.1253 | 10822.722 | 2412.6991 | 310.933 | 1398.6722 | 3585.1554 | 796.9411 | 88.1837
2027 | 3 | 5 | 24 | MW | 9843.8721 | 3075.5766 | 1827.1715 | 12806.8595 | 7167.7794 | 886.6853 | 2358.594 | 327.0571 | 3068.7321 | 1643.191 | 2708.3705 | 1256.5825 | 4476.203 | 2054.2753 | 10715.785 | 2108.2045 | 4545.3875 | 1563.863 | 2841.7473 | 9551.2163 | 2058.4495 | 295.4279 | 1346.7369 | 3544.5999 | 754.3531 | 86.3483
2027 | 3 | 6 | 1 | MW | 9627.469 | 2968.8444 | 1728.3749 | 12380.0701 | 7010.2063 | 848.6547 | 2295.1211 | 300.4594 | 2892.3762 | 1588.7092 | 2259.7573 | 1235.2816 | 4500.5221 | 1939.2726 | 10061.071 | 2083.9441 | 4382.7598 | 1496.7876 | 2740.2768 | 8560.4903 | 1868.1652 | 285.3687 | 1308.4804 | 3464.0625 | 734.0732 | 84.8846
2027 | 3 | 6 | 2 | MW | 9484.9341 | 2910.941 | 1688.8561 | 12130.7898 | 6906.42 | 829.5932 | 2271.2466 | 293.2169 | 2783.2563 | 1573.8739 | 2131.663 | 1230.8574 | 4534.7676 | 1927.7121 | 9646.8117 | 2025.6082 | 4344.8747 | 1463.1686 | 2681.3702 | 8099.3691 | 1755.4164 | 281.8128 | 1294.1604 | 3442.9283 | 734.4259 | 84.5806
2027 | 3 | 6 | 3 | MW | 9632.653 | 2881.5575 | 1664.8351 | 12168.5592 | 7013.981 | 823.1474 | 2282.8926 | 283.352 | 2716.756 | 1553.6667 | 2063.9164 | 1246.4235 | 4656.8593 | 1931.3624 | 9481.0935 | 1995.3506 | 4336.558 | 1451.8001 | 2696.5717 | 7768.3652 | 1689.9725 | 279.9547 | 1292.8782 | 3488.6244 | 749.1508 | 85.6502
2027 | 3 | 6 | 4 | MW | 9685.7854 | 3003.4137 | 1686.9189 | 12729.4252 | 7052.6691 | 831.4348 | 2338.4071 | 287.4728 | 2706.8359 | 1562.1069 | 2089.5348 | 1302.9537 | 4919.9035 | 2013.2027 | 9550.1844 | 2053.1407 | 4402.626 | 1466.4167 | 2779.4208 | 7923.5935 | 1691.3948 | 283.9912 | 1333.4858 | 3677.689 | 778.1599 | 89.5348
2027 | 3 | 6 | 5 | MW | 10062.8613 | 3244.5336 | 1764.7936 | 14268.5044 | 7327.2356 | 865.3219 | 2475.6403 | 301.5208 | 2823.304 | 1590.8831 | 2195.9944 | 1421.5869 | 5243.4963 | 2254.4648 | 10093.6064 | 2270.9436 | 4599.4428 | 1526.184 | 2957.2808 | 8711.1538 | 1833.3092 | 296.8694 | 1449.1108 | 4010.1238 | 832.2985 | 97.6869
2027 | 3 | 6 | 6 | MW | 11020.4679 | 3600.1632 | 1939.141 | 16657.3831 | 8024.5133 | 940.1862 | 2674.7943 | 334.3621 | 3104.7374 | 1658.155 | 2404.3603 | 1563.4859 | 5355.1659 | 2709.6069 | 11482.0974 | 2677.382 | 4909.9142 | 1658.2234 | 3199.3677 | 10201.8086 | 2156.9709 | 319.7107 | 1567.5146 | 4226.6064 | 914.7409 | 107.4377
2027 | 3 | 6 | 7 | MW | 12111.5405 | 3759.6139 | 2116.7805 | 18462.7318 | 8818.9738 | 996.0812 | 2775.3412 | 367.4531 | 3367.8012 | 1725.9374 | 2535.8709 | 1600.8457 | 5361.6181 | 3065.8706 | 12990.5786 | 2999.861 | 5236.095 | 1756.8065 | 3276.1364 | 11610.2812 | 2509.7983 | 336.6576 | 1604.2756 | 4286.5832 | 949.8338 | 110.005
2027 | 3 | 6 | 8 | MW | 12504.1682 | 3771.7127 | 2169.0846 | 18815.8779 | 9104.8643 | 1011.0908 | 2762.9185 | 404.4151 | 3597.4298 | 1801.6506 | 2646.3163 | 1589.8668 | 5372.5371 | 3097.2079 | 14045.234 | 3074.2795 | 5300.7766 | 1783.2792 | 3274.9961 | 12642.1059 | 2747.3874 | 345.4673 | 1616.0311 | 4267.7335 | 955.2124 | 109.2505
2027 | 3 | 6 | 9 | MW | 12466.5934 | 3703.4385 | 2190.3931 | 18043.5009 | 9077.5043 | 1019.5627 | 2761.9482 | 439.8162 | 3786.2776 | 1874.1657 | 2776.1171 | 1580.1997 | 5377.0034 | 3047.0075 | 14716.2006 | 3027.3935 | 5300.7766 | 1798.2211 | 3332.3824 | 13486.7309 | 2918.4664 | 348.9912 | 1637.831 | 4273.4439 | 956.8875 | 108.5862
2027 | 3 | 6 | 10 | MW | 12410.8749 | 3671.4625 | 2207.0529 | 17442.9817 | 9036.9331 | 1031.9939 | 2756.9013 | 465.6647 | 3923.6872 | 1927.1129 | 2804.5834 | 1567.583 | 5354.6696 | 2978.5538 | 15049.9999 | 2995.7727 | 5279.9857 | 1820.1463 | 3390.1487 | 14141.886 | 3020.8997 | 351.2336 | 1661.3409 | 4232.8903 | 967.8214 | 107.7193
2027 | 3 | 6 | 11 | MW | 12353.8574 | 3614.4236 | 2207.8281 | 16829.2408 | 8995.416 | 1033.5593 | 2758.6483 | 478.7762 | 3996.067 | 1953.9704 | 2822.8007 | 1539.8913 | 5332.8321 | 2888.4994 | 15179.8043 | 2949.4313 | 5243.4869 | 1822.9073 | 3407.2507 | 14545.9425 | 3049.3543 | 350.8812 | 1658.3487 | 4170.0574 | 977.4316 | 105.8164
2027 | 3 | 6 | 12 | MW | 12264.4433 | 3569.4835 | 2202.4041 | 16332.5757 | 8930.3094 | 1031.1652 | 2746.2256 | 499.8172 | 4037.5834 | 1997.0702 | 2823.9388 | 1516.7868 | 5308.0167 | 2801.7914 | 15178.9603 | 2898.457 | 5195.4379 | 1818.6847 | 3414.8514 | 14596.1644 | 3061.8032 | 351.0094 | 1661.5542 | 4099.8012 | 966.8511 | 104.2287
2027 | 3 | 6 | 13 | MW | 12207.4316 | 3539.2355 | 2180.9017 | 15994.5467 | 8888.7966 | 1029.5997 | 2733.2203 | 512.4916 | 4030.97 | 2023.0322 | 2829.0637 | 1491.0617 | 5243.4963 | 2734.5541 | 15168.6953 | 2859.4758 | 5149.2361 | 1815.9236 | 3436.5143 | 14744.5487 | 3062.8693 | 352.0986 | 1679.0797 | 4050.1077 | 957.3287 | 102.461
2027 | 3 | 6 | 14 | MW | 12102.4657 | 3538.8037 | 2163.6605 | 15694.2871 | 8812.3661 | 1032.9148 | 2499.9039 | 503.251 | 4048.2383 | 2004.1045 | 2799.4595 | 1471.5624 | 5174.0133 | 2653.6263 | 15125.3699 | 2828.3996 | 5096.5671 | 1821.7706 | 3414.4714 | 14680.628 | 3034.0597 | 355.7507 | 1654.7154 | 3921.018 | 934.3148 | 101.121
2027 | 3 | 6 | 15 | MW | 11953.448 | 3474.4183 | 2101.2827 | 15312.8139 | 8703.8594 | 1037.7032 | 2455.6476 | 488.5786 | 4019.2129 | 1974.05 | 2665.1032 | 1472.3822 | 5097.5818 | 2586.9977 | 14848.6857 | 2789.1456 | 5055.4484 | 1830.2159 | 3406.1104 | 14475.1777 | 3009.5192 | 350.7852 | 1641.0365 | 3903.3115 | 928.1436 | 101.1774
2027 | 3 | 6 | 16 | MW | 11921.0571 | 3559.9771 | 2103.2199 | 15197.622 | 8680.2741 | 1020.7597 | 2451.5716 | 447.371 | 3925.1568 | 1889.6402 | 2542.1328 | 1476.3145 | 5099.0708 | 2546.8387 | 14759.5853 | 2801.6857 | 4984.7605 | 1800.3325 | 3401.9304 | 14002.6378 | 2940.1623 | 345.1149 | 1659.8442 | 3953.0051 | 928.407 | 101.4476
2027 | 3 | 6 | 17 | MW | 12049.3391 | 3635.1644 | 2092.5656 | 15707.497 | 8773.6821 | 1001.5141 | 2499.9039 | 432.2616 | 3841.3882 | 1858.6902 | 3340.8692 | 1515.64 | 5219.1772 | 2600.9932 | 14519.7637 | 2836.3045 | 4988.9188 | 1766.3886 | 3435.7542 | 13479.887 | 2879.3425 | 336.4012 | 1673.5231 | 4032.9709 | 938.9887 | 104.1499
2027 | 3 | 6 | 18 | MW | 12141.3452 | 3801.5289 | 2137.5085 | 16457.21 | 8840.676 | 1004.5528 | 2683.7229 | 423.7078 | 3831.8356 | 1841.1684 | 3659.6805 | 1572.99 | 5336.3064 | 2725.4274 | 14521.3915 | 2899.2744 | 5115.5093 | 1771.748 | 3524.6838 | 13660.2208 | 3012.7199 | 334.3189 | 1738.7094 | 4231.7471 | 983.8684 | 108.0908
2027 | 3 | 6 | 19 | MW | 12327.9377 | 3992.5237 | 2269.4307 | 17475.0763 | 8976.5427 | 1070.5771 | 2679.647 | 460.7323 | 4055.2191 | 1917.0093 | 3879.4323 | 1606.2527 | 5254.9117 | 2881.8066 | 15381.9286 | 3074.2795 | 5324.8011 | 1888.1962 | 3693.4226 | 15002.5022 | 3323.5777 | 352.3228 | 1820.3523 | 4256.8806 | 1034.8327 | 110.3765
2027 | 3 | 6 | 20 | MW | 12493.8062 | 3946.72 | 2316.3108 | 17667.7025 | 9097.3192 | 1105.6613 | 2692.4581 | 466.1642 | 4023.2544 | 1928.136 | 3996.7103 | 1568.5659 | 5130.3384 | 2919.5317 | 15536.1371 | 3072.3718 | 5374.6981 | 1950.0749 | 3682.7821 | 15187.4096 | 3318.2425 | 358.762 | 1725.8862 | 4164.9186 | 1009.968 | 107.7868
2027 | 3 | 6 | 21 | MW | 12172.443 | 3769.1202 | 2277.954 | 16874.5571 | 8863.3198 | 1078.4044 | 2648.0076 | 442.8756 | 3881.0685 | 1880.4321 | 3847.5519 | 1471.3985 | 4849.4273 | 2860.8135 | 14714.571 | 2922.9903 | 5266.5875 | 1902.0014 | 3510.2424 | 14240.0485 | 3137.2053 | 349.664 | 1654.2876 | 3950.149 | 947.0127 | 101.1098
2027 | 3 | 6 | 22 | MW | 11365.153 | 3536.2104 | 2157.8489 | 15486.5555 | 8275.4945 | 1014.8663 | 2494.2751 | 405.9136 | 3638.9471 | 1804.72 | 3569.1612 | 1342.4441 | 4606.7322 | 2586.9977 | 13376.9837 | 2676.8375 | 5018.9489 | 1789.938 | 3266.2551 | 12783.6354 | 2789.002 | 330.5388 | 1518.5715 | 3648.558 | 873.1223 | 92.2484
2027 | 3 | 6 | 23 | MW | 10531.9491 | 3338.3017 | 1993.3823 | 13817.1672 | 7668.8001 | 938.713 | 2390.816 | 360.9598 | 3346.124 | 1712.6368 | 3134.7805 | 1261.6625 | 4459.3281 | 2348.1706 | 11871.5406 | 2438.045 | 4671.0547 | 1655.6251 | 3000.2257 | 10989.3679 | 2426.9264 | 309.9079 | 1382.4289 | 3392.0915 | 803.1134 | 86.6974
2027 | 3 | 6 | 24 | MW | 9934.5793 | 3130.8875 | 1855.0669 | 13178.8786 | 7233.8275 | 877.9373 | 2358.0122 | 321.5003 | 3080.4884 | 1631.809 | 2801.1671 | 1233.151 | 4328.3033 | 2123.9454 | 10699.6741 | 2157.8168 | 4407.7083 | 1548.434 | 2856.9497 | 9733.8423 | 2064.1408 | 295.0114 | 1354.4313 | 3358.3915 | 758.85 | 84.7382
2027 | 3 | 7 | 1 | MW | 9628.7679 | 3034.9579 | 1762.2758 | 12461.2719 | 7011.1521 | 842.577 | 2293.7625 | 296.7757 | 2886.8651 | 1581.1634 | 2350.2767 | 1211.3582 | 4394.8084 | 2057.3179 | 10044.3054 | 2115.0191 | 4246.4655 | 1486.0683 | 2747.1174 | 8674.6286 | 1863.5411 | 285.7851 | 1319.1659 | 3306.9831 | 736.7184 | 83.2406
2027 | 3 | 7 | 2 | MW | 9464.1984 | 2971.8695 | 1692.7305 | 12168.5592 | 6891.3214 | 823.8839 | 2271.8285 | 286.5362 | 2774.8059 | 1560.1894 | 2232.4302 | 1206.6061 | 4440.9649 | 1975.4776 | 9703.7374 | 2019.3393 | 4197.0302 | 1453.099 | 2690.1103 | 8188.3964 | 1758.6171 | 280.0188 | 1297.366 | 3289.8483 | 734.0732 | 82.9141
2027 | 3 | 7 | 3 | MW | 9617.107 | 2936.0039 | 1691.3747 | 12264.8782 | 7002.6612 | 818.4511 | 2282.6984 | 278.919 | 2701.3248 | 1544.5862 | 2168.0988 | 1218.2408 | 4550.6492 | 2047.2776 | 9530.4012 | 1957.7326 | 4193.7966 | 1443.517 | 2723.9341 | 7804.8893 | 1694.9516 | 278.4811 | 1292.2371 | 3353.2509 | 747.8282 | 83.7136
2027 | 3 | 7 | 4 | MW | 9688.3773 | 3041.4391 | 1736.899 | 12742.6469 | 7054.5565 | 826.6465 | 2336.6601 | 281.7911 | 2685.8936 | 1550.4686 | 2182.9009 | 1272.4765 | 4833.0487 | 2159.2378 | 9625.5858 | 2006.7992 | 4240.46 | 1457.9714 | 2783.981 | 7912.1793 | 1689.9725 | 282.3574 | 1328.9969 | 3529.7496 | 773.8394 | 87.4405
2027 | 3 | 7 | 5 | MW | 10057.6773 | 3267.8677 | 1806.0558 | 14285.5053 | 7323.4609 | 860.9939 | 2476.4171 | 297.2128 | 2811.1795 | 1582.0589 | 2279.1138 | 1400.7769 | 5135.3009 | 2382.8531 | 10191.9324 | 2224.3304 | 4423.8785 | 1518.5506 | 2959.5613 | 8688.3253 | 1828.329 | 294.9793 | 1439.9208 | 3894.7432 | 825.3326 | 96.2569
2027 | 3 | 7 | 6 | MW | 10960.8585 | 3639.0539 | 2008.6854 | 16727.2588 | 7981.109 | 934.2008 | 2662.5658 | 328.9927 | 3094.4499 | 1647.1559 | 2541.5633 | 1532.6817 | 5242.5037 | 2869.6363 | 11520.9534 | 2606.2356 | 4753.7545 | 1647.6668 | 3194.8076 | 10224.6328 | 2154.1252 | 318.0129 | 1565.1635 | 4114.6535 | 907.2459 | 105.3209
2027 | 3 | 7 | 7 | MW | 11994.9136 | 3817.9491 | 2213.6398 | 18534.503 | 8734.0524 | 989.451 | 2768.5472 | 361.8339 | 3350.9003 | 1714.4278 | 2683.8901 | 1582.1663 | 5271.7859 | 3252.3696 | 13059.3799 | 2984.8687 | 5070.2323 | 1745.1127 | 3276.8965 | 11537.2351 | 2496.9944 | 335.344 | 1604.7034 | 4200.3316 | 944.6318 | 108.7214
2027 | 3 | 7 | 8 | MW | 12456.2255 | 3823.9985 | 2265.7501 | 18761.1076 | 9069.955 | 1005.7499 | 2764.6655 | 393.2391 | 3580.1624 | 1778.7569 | 2749.3607 | 1572.99 | 5287.6676 | 3276.1004 | 14010.1171 | 3055.7434 | 5160.7871 | 1773.8593 | 3277.6567 | 12580.4664 | 2727.4699 | 342.456 | 1626.7178 | 4204.9006 | 953.713 | 108.0908
2027 | 3 | 7 | 9 | MW | 12473.0704 | 3766.0951 | 2243.2787 | 17871.6549 | 9082.2205 | 1018.4575 | 2765.0539 | 417.4642 | 3771.2138 | 1828.3794 | 2848.9887 | 1563.4859 | 5306.5278 | 3204.2992 | 14581.9228 | 2986.2318 | 5164.9447 | 1796.272 | 3349.8644 | 13470.7508 | 2913.1312 | 345.8837 | 1659.2031 | 4219.1812 | 959.1805 | 107.4377
2027 | 3 | 7 | 10 | MW | 12375.8862 | 3741.8974 | 2231.6554 | 16910.4427 | 9011.4562 | 1035.5851 | 2764.2771 | 442.7507 | 3907.8886 | 1880.1758 | 2847.2811 | 1557.424 | 5299.5793 | 3071.9558 | 14956.4484 | 2948.341 | 5163.5591 | 1826.4803 | 3389.3886 | 14219.5056 | 3009.8742 | 347.6777 | 1689.553 | 4182.6251 | 976.9026 | 107.0212
2027 | 3 | 7 | 11 | MW | 12295.5469 | 3686.1547 | 2214.2204 | 16379.7875 | 8952.9574 | 1039.4528 | 2765.2481 | 466.6013 | 3974.3889 | 1929.0315 | 2824.5083 | 1531.8619 | 5268.8087 | 2935.0474 | 15060.7209 | 2894.3675 | 5158.4768 | 1833.3018 | 3414.8514 | 14502.5755 | 3037.9727 | 346.941 | 1696.3918 | 4134.6445 | 978.6665 | 105.2646
2027 | 3 | 7 | 12 | MW | 12171.1441 | 3647.264 | 2194.849 | 15964.3242 | 8862.374 | 1034.5722 | 2755.9303 | 481.2112 | 4015.1714 | 1958.9584 | 2826.217 | 1510.8879 | 5240.5184 | 2855.6419 | 14972.5826 | 2830.5802 | 5133.0659 | 1824.6938 | 3424.3526 | 14545.9425 | 3042.5968 | 344.7945 | 1743.1971 | 4090.6632 | 969.0552 | 103.8234
2027 | 3 | 7 | 13 | MW | 12093.3967 | 3637.3259 | 2175.6706 | 15460.1122 | 8805.7625 | 1032.2703 | 2741.1787 | 500.5039 | 3995.6987 | 1998.4773 | 2825.0779 | 1487.9483 | 5189.3986 | 2787.1872 | 14886.8755 | 2765.7026 | 5092.4088 | 1820.6338 | 3449.0553 | 14712.5883 | 3034.772 | 343.9936 | 1792.3547 | 4060.389 | 967.7325 | 102.247
2027 | 3 | 7 | 14 | MW | 12013.0574 | 3625.658 | 2150.2938 | 15080.5346 | 8747.2637 | 1037.519 | 2495.8279 | 512.9286 | 4023.6218 | 2023.9277 | 2800.028 | 1465.9915 | 5115.9451 | 2698.0453 | 14754.5256 | 2708.4582 | 5042.9734 | 1829.891 | 3440.3143 | 14559.6413 | 3015.2095 | 342.2958 | 1785.3014 | 3984.4206 | 940.1346 | 100.7382
2027 | 3 | 7 | 15 | MW | 11883.4765 | 3411.7617 | 2134.0216 | 14712.2947 | 8652.9099 | 1028.8629 | 2451.3774 | 474.8427 | 3996.067 | 1945.913 | 2757.3313 | 1467.7941 | 5053.41 | 2614.076 | 14432.2996 | 2669.2043 | 5006.937 | 1814.6242 | 3318.3211 | 14287.989 | 2977.5078 | 336.9778 | 1803.6825 | 3971.8548 | 932.0228 | 100.8621
2027 | 3 | 7 | 16 | MW | 11910.6892 | 3461.8868 | 2141.5767 | 14591.428 | 8672.7247 | 1019.1943 | 2441.0894 | 440.4407 | 3917.8086 | 1875.4441 | 2667.3804 | 1463.37 | 5059.3658 | 2610.4247 | 14310.9998 | 2692.9201 | 4953.3441 | 1797.5714 | 3279.1762 | 13571.1946 | 2893.9248 | 331.8843 | 1759.6549 | 3937.5831 | 922.7649 | 100.5581
2027 | 3 | 7 | 17 | MW | 12031.2012 | 3542.2607 | 2127.6285 | 15061.6499 | 8760.4751 | 1004.4608 | 2474.4758 | 431.2625 | 3808.6888 | 1856.644 | 3479.7798 | 1470.9075 | 5189.8949 | 2599.4719 | 14186.0356 | 2667.8411 | 4953.3441 | 1771.5858 | 3325.5418 | 12998.2218 | 2844.8427 | 326.5023 | 1754.7382 | 3935.8683 | 915.8869 | 101.076
2027 | 3 | 7 | 18 | MW | 12149.1153 | 3717.6989 | 2172.959 | 15694.2871 | 8846.3338 | 1011.275 | 2669.359 | 429.8889 | 3795.462 | 1853.8298 | 3790.052 | 1522.5217 | 5335.3137 | 2695.6115 | 14409.3104 | 2724.2692 | 5006.013 | 1783.604 | 3453.6163 | 13429.6651 | 2976.7967 | 330.1223 | 1806.4602 | 4135.2161 | 953.3606 | 104.6228
2027 | 3 | 7 | 19 | MW | 12346.0815 | 3938.509 | 2271.5618 | 16729.1426 | 8989.754 | 1067.4462 | 2669.1648 | 455.7374 | 4040.1553 | 1906.778 | 3986.4625 | 1567.4191 | 5247.4669 | 2843.4716 | 15302.3263 | 2882.646 | 5205.6018 | 1882.6742 | 3610.5735 | 15011.6275 | 3288.0106 | 349.9843 | 1846 | 4208.9 | 1004.5894 | 107.708
2027 | 3 | 7 | 20 | MW | 12469.1854 | 3882.7663 | 2319.0224 | 16919.885 | 9079.3917 | 1106.9503 | 2680.423 | 460.6074 | 4016.2736 | 1916.753 | 4012.0809 | 1528.2575 | 5152.6722 | 2881.8066 | 15392.2124 | 2934.7118 | 5251.8029 | 1952.3484 | 3622.3552 | 15041.3065 | 3273.7833 | 353.7965 | 1767.3481 | 4079.8103 | 985.0155 | 105.0169
2027 | 3 | 7 | 21 | MW | 12182.8109 | 3736.2798 | 2246.3779 | 16232.4892 | 8870.8691 | 1073.6161 | 2646.4548 | 442.6884 | 3866.7395 | 1880.0482 | 3905.6203 | 1440.4303 | 4870.7684 | 2803.0077 | 14589.5405 | 2851.0252 | 5135.3763 | 1893.5561 | 3512.9029 | 14196.6815 | 3085.2763 | 344.0898 | 1709.4284 | 3828.4844 | 934.2269 | 98.9817
2027 | 3 | 7 | 22 | MW | 11376.8139 | 3521.0864 | 2128.7914 | 14889.8038 | 8283.9854 | 1008.6966 | 2499.3213 | 405.539 | 3641.519 | 1803.9521 | 3600.473 | 1324.2556 | 4631.5476 | 2557.7916 | 13391.9695 | 2595.0586 | 4880.3458 | 1779.0565 | 3262.0751 | 12811.0331 | 2737.7842 | 327.0469 | 1535.2426 | 3541.1741 | 866.5977 | 90.9986
2027 | 3 | 7 | 23 | MW | 10553.9779 | 3347.3771 | 1980.0156 | 13414.9373 | 7684.8403 | 933.5562 | 2399.7446 | 352.9056 | 3367.0664 | 1696.1392 | 3183.7413 | 1247.5703 | 4483.1515 | 2342.998 | 11939.4528 | 2348.0884 | 4551.8554 | 1646.5301 | 3000.985 | 11057.8513 | 2404.5193 | 307.9217 | 1404.0155 | 3244.1522 | 799.5865 | 85.729
2027 | 3 | 7 | 24 | MW | 9836.0962 | 3142.9863 | 1846.1561 | 12414.0602 | 7162.1174 | 874.7145 | 2361.5062 | 314.6324 | 3098.8588 | 1617.7406 | 2838.1724 | 1218.2408 | 4380.4151 | 2123.0328 | 10791.5109 | 2077.674 | 4299.5969 | 1542.7498 | 2853.909 | 9784.0642 | 2037.1097 | 294.1143 | 1341.8213 | 3234.4425 | 759.9961 | 83.7136
2027 | 3 | 8 | 1 | MW | 9574.3424 | 3025.8833 | 1742.7098 | 11860.7527 | 6971.5224 | 841.3799 | 2296.6746 | 286.6611 | 2905.603 | 1560.4446 | 2408.3461 | 1206.934 | 4409.201 | 2028.1107 | 10184.3484 | 2017.9762 | 4149.4435 | 1483.957 | 2749.0169 | 8704.3055 | 1850.0249 | 284.9201 | 1301.6404 | 3183.0341 | 740.7743 | 82.9366
2027 | 3 | 8 | 2 | MW | 9414.9568 | 2955.4484 | 1691.1809 | 11575.5985 | 6855.4663 | 823.792 | 2269.4996 | 274.4236 | 2784.726 | 1535.377 | 2280.2518 | 1202.8378 | 4443.4465 | 1976.9978 | 9718.8744 | 1923.6584 | 4111.5584 | 1452.9368 | 2695.8116 | 8156.4382 | 1747.5917 | 279.282 | 1286.466 | 3159.0438 | 739.54 | 82.6551
2027 | 3 | 8 | 3 | MW | 9604.1472 | 2927.3612 | 1674.3274 | 11738.0022 | 6993.2246 | 816.6094 | 2275.3226 | 264.3091 | 2703.1618 | 1514.6594 | 2212.5052 | 1221.0263 | 4557.1014 | 2014.1153 | 9569.1436 | 1893.1279 | 4131.8869 | 1440.2689 | 2715.1931 | 7823.1519 | 1689.6164 | 277.9045 | 1290.5271 | 3220.7334 | 746.6819 | 83.905
2027 | 3 | 8 | 4 | MW | 9676.7106 | 2998.2279 | 1718.1082 | 12391.3962 | 7046.0614 | 826.0939 | 2328.1198 | 269.6785 | 2698.0181 | 1525.6574 | 2221.0443 | 1268.0524 | 4810.7149 | 2169.5819 | 9592.5167 | 1960.4589 | 4196.5685 | 1456.9968 | 2779.0408 | 7976.0979 | 1690.3287 | 281.14 | 1330.2803 | 3388.6638 | 774.4567 | 87.1365
2027 | 3 | 8 | 5 | MW | 9999.3668 | 3214.2857 | 1781.0666 | 13830.3889 | 7281.0023 | 860.5336 | 2451.7658 | 284.9753 | 2794.646 | 1556.9913 | 2311.5637 | 1390.29 | 5086.1665 | 2386.2006 | 10086.4623 | 2180.1695 | 4390.1518 | 1517.7387 | 2941.6992 | 8704.3055 | 1836.5099 | 291.968 | 1437.1431 | 3723.9548 | 825.7739 | 95.5362
2027 | 3 | 8 | 6 | MW | 10863.6743 | 3562.1378 | 1983.1148 | 16325.0172 | 7910.3446 | 929.4124 | 2635.9726 | 317.7542 | 3070.2017 | 1624.1345 | 2552.3806 | 1524.4883 | 5222.6515 | 2870.5488 | 11307.9458 | 2511.0992 | 4711.7118 | 1639.2215 | 3167.4443 | 10105.9275 | 2151.6357 | 313.656 | 1567.9424 | 3980.4213 | 905.5709 | 104.7579
2027 | 3 | 8 | 7 | MW | 11883.4765 | 3747.9468 | 2160.3675 | 18321.0966 | 8652.9099 | 981.1636 | 2744.4786 | 350.3457 | 3319.3031 | 1690.8949 | 2667.3804 | 1574.4647 | 5264.3411 | 3221.946 | 12868.4295 | 2878.012 | 5002.7787 | 1730.496 | 3261.695 | 11402.5496 | 2472.809 | 331.8843 | 1608.7645 | 4087.807 | 941.4574 | 108.1921
2027 | 3 | 8 | 8 | MW | 12429.0128 | 3797.2083 | 2193.88 | 18802.6563 | 9050.1401 | 1001.238 | 2751.466 | 383.3742 | 3530.9295 | 1758.5508 | 2720.8955 | 1566.1083 | 5289.1572 | 3274.8829 | 13935.4436 | 2986.5047 | 5109.5038 | 1765.9015 | 3288.2973 | 12445.781 | 2708.9746 | 339.2524 | 1641.6776 | 4128.9322 | 950.7152 | 107.6179
2027 | 3 | 8 | 9 | MW | 12557.3006 | 3760.0457 | 2208.2158 | 18111.4811 | 9143.5524 | 1014.7743 | 2752.8253 | 417.0272 | 3733.3706 | 1827.485 | 2837.0333 | 1560.3734 | 5295.1124 | 3210.6893 | 14492.4961 | 3030.9373 | 5145.0785 | 1789.7758 | 3388.6293 | 13281.2807 | 2889.3007 | 342.6482 | 1676.7286 | 4167.2032 | 954.5066 | 107.2238
2027 | 3 | 8 | 10 | MW | 12441.9726 | 3744.0581 | 2225.8437 | 17318.3357 | 9059.5768 | 1033.9277 | 2753.4072 | 440.6279 | 3881.8033 | 1875.8281 | 2825.0779 | 1537.5968 | 5271.7859 | 3106.6383 | 14882.9343 | 2999.861 | 5152.4705 | 1823.557 | 3441.4545 | 13927.3105 | 2996.0031 | 343.385 | 1714.1306 | 4170.0574 | 965.3528 | 105.6587
2027 | 3 | 8 | 11 | MW | 12325.3458 | 3756.1569 | 2214.9956 | 16595.066 | 8974.6554 | 1040.2815 | 2749.1371 | 460.42 | 3949.4059 | 1916.3701 | 2826.217 | 1505.8089 | 5230.5926 | 2957.5618 | 14976.3521 | 2951.0673 | 5141.3826 | 1834.7634 | 3461.217 | 14240.0485 | 3026.2349 | 343.8655 | 1758.1582 | 4147.2103 | 962.883 | 103.4743
2027 | 3 | 8 | 12 | MW | 12169.851 | 3623.9299 | 2211.5088 | 15981.3251 | 8861.4324 | 1038.5319 | 2734.9673 | 471.9707 | 3987.9839 | 1940.0295 | 2832.479 | 1478.2811 | 5185.9244 | 2850.7732 | 14838.1482 | 2842.3017 | 5115.9717 | 1831.6775 | 3465.017 | 14203.5254 | 3023.0342 | 341.7511 | 1738.0683 | 4093.5174 | 944.7197 | 101.5827
2027 | 3 | 8 | 13 | MW | 12053.23 | 3561.2734 | 2185.1629 | 15452.5654 | 8776.5153 | 1043.7806 | 2718.8564 | 480.8366 | 3959.6934 | 1958.1905 | 2815.9692 | 1452.3911 | 5134.8046 | 2736.0754 | 14731.5084 | 2767.8832 | 5073.005 | 1840.9347 | 3474.8983 | 14287.989 | 3019.1213 | 339.1883 | 1816.719 | 4036.9703 | 933.8746 | 99.8036
2027 | 3 | 8 | 14 | MW | 11924.9422 | 3707.3281 | 2168.5031 | 14965.3426 | 8683.103 | 1037.1506 | 2473.6998 | 477.8396 | 3985.0447 | 1952.0518 | 2809.1377 | 1430.4343 | 5056.3879 | 2642.0658 | 14547.1674 | 2673.5666 | 5014.3289 | 1829.2413 | 3494.6608 | 14173.8464 | 2984.2653 | 338.6437 | 1742.7705 | 3968.9986 | 910.067 | 98.2948
2027 | 3 | 8 | 15 | MW | 11759.0796 | 3543.9887 | 2121.4293 | 14506.4586 | 8562.3307 | 1037.7032 | 2428.0848 | 476.6534 | 3946.0992 | 1949.6216 | 2736.8357 | 1420.9311 | 4987.8975 | 2552.619 | 14291.8167 | 2626.4077 | 4960.736 | 1830.2159 | 3343.0238 | 13813.1678 | 2930.9153 | 338.7398 | 1682.9275 | 3931.8709 | 901.3382 | 97.6418
2027 | 3 | 8 | 16 | MW | 11778.5164 | 3482.6284 | 2116.9743 | 14504.5631 | 8576.4836 | 1020.023 | 2431.1905 | 419.0252 | 3866.7395 | 1831.5764 | 2667.95 | 1413.0656 | 5030.0835 | 2529.1931 | 13972.8623 | 2578.1573 | 4903.4463 | 1799.033 | 3264.3547 | 13057.569 | 2861.2034 | 331.5639 | 1659.8442 | 3926.7302 | 875.8567 | 97.1013
2027 | 3 | 8 | 17 | MW | 11913.2812 | 3492.5674 | 2092.178 | 14916.2471 | 8674.6121 | 994.0554 | 2459.7242 | 401.6055 | 3771.9486 | 1795.8947 | 3480.9189 | 1421.5869 | 5142.7458 | 2537.711 | 13826.2443 | 2579.2476 | 4888.6617 | 1753.2336 | 3300.0789 | 12674.0663 | 2787.2236 | 321.729 | 1624.1522 | 3929.0148 | 894.8136 | 97.6869
2027 | 3 | 8 | 18 | MW | 12081.7358 | 3616.1516 | 2095.471 | 15665.9601 | 8797.2717 | 989.9116 | 2641.4079 | 413.2185 | 3786.2776 | 1819.6829 | 3803.1455 | 1458.454 | 5275.7565 | 2600.0806 | 13984.1096 | 2672.2034 | 4950.1097 | 1745.925 | 3411.0515 | 13395.4234 | 2942.6519 | 323.7472 | 1685.9185 | 4082.0948 | 945.6011 | 100.2203
2027 | 3 | 8 | 19 | MW | 12245.0064 | 3862.8892 | 2205.5033 | 16470.4316 | 8916.1566 | 1039.3606 | 2633.6437 | 442.501 | 4056.3213 | 1879.6642 | 3954.0115 | 1488.7672 | 5210.7398 | 2726.34 | 14808.0727 | 2804.6837 | 5119.6677 | 1833.1391 | 3534.565 | 14943.1441 | 3306.8609 | 342.9365 | 1723.3206 | 4129.5038 | 987.0429 | 102.3033
2027 | 3 | 8 | 20 | MW | 12329.2366 | 3801.0971 | 2225.2631 | 16545.9704 | 8977.4885 | 1072.8793 | 2628.5968 | 441.1275 | 3992.392 | 1876.8512 | 3933.5169 | 1456.6513 | 5160.117 | 2702.6092 | 14897.2292 | 2841.7571 | 5143.6922 | 1892.2567 | 3499.2209 | 14879.2342 | 3313.6195 | 346.9089 | 1688.0563 | 4015.2645 | 971.0838 | 100.0964
2027 | 3 | 8 | 21 | MW | 12093.3967 | 3709.9206 | 2165.5977 | 15943.5557 | 8805.7625 | 1043.7806 | 2608.4098 | 422.5839 | 3850.9409 | 1838.8669 | 3808.2694 | 1388.1594 | 4940.252 | 2615.5962 | 14173.3156 | 2666.7508 | 5055.91 | 1840.9347 | 3525.4439 | 14155.5848 | 3097.0141 | 335.9207 | 1633.3433 | 3814.2038 | 953.5373 | 95.3898
2027 | 3 | 8 | 22 | MW | 11344.4172 | 3519.3584 | 2070.8694 | 14791.6011 | 8260.3958 | 1015.3269 | 2490.1984 | 396.1112 | 3693.6903 | 1784.6404 | 3585.6709 | 1289.3543 | 4703.0165 | 2421.1881 | 13239.5862 | 2447.5848 | 4864.6372 | 1790.7504 | 3479.8393 | 13215.0786 | 2876.853 | 325.5732 | 1553.6225 | 3569.1619 | 896.1363 | 88.6003
2027 | 3 | 8 | 23 | MW | 10643.3862 | 3334.413 | 1940.3029 | 13515.0238 | 7749.9427 | 953.078 | 2400.133 | 348.7848 | 3488.3099 | 1687.6979 | 3241.8097 | 1218.7318 | 4540.7234 | 2245.3371 | 12002.5432 | 2239.5957 | 4604.0628 | 1680.961 | 3284.4973 | 11667.358 | 2652.4227 | 307.7935 | 1447.1875 | 3363.5322 | 830.6234 | 83.7473
2027 | 3 | 8 | 24 | MW | 9890.5217 | 3142.5545 | 1807.6054 | 12366.8485 | 7201.7471 | 898.1959 | 2360.5353 | 309.3253 | 3218.2662 | 1606.8691 | 2913.8897 | 1190.5482 | 4437.4913 | 2049.7115 | 10859.6134 | 1990.172 | 4371.6712 | 1584.1644 | 3154.1423 | 10245.1866 | 2196.8059 | 292.7689 | 1380.2911 | 3299.558 | 779.5706 | 81.8106
2027 | 3 | 9 | 1 | MW | 9573.0494 | 3046.6249 | 1712.8771 | 11711.559 | 6970.5808 | 867.0713 | 2290.4626 | 284.1637 | 2999.659 | 1555.329 | 2452.1819 | 1174.6542 | 4441.4619 | 1945.9665 | 10193.2488 | 1947.6472 | 4198.4165 | 1529.2694 | 2985.4034 | 9042.1555 | 1966.3305 | 283.3504 | 1328.7836 | 3225.8741 | 756.9983 | 80.7185
2027 | 3 | 9 | 2 | MW | 9403.2959 | 2958.4736 | 1655.149 | 11284.7695 | 6846.9755 | 841.0115 | 2257.4646 | 267.4933 | 2859.3102 | 1521.182 | 2288.2225 | 1171.3778 | 4424.587 | 1876.5992 | 9723.902 | 1855.51 | 4140.2028 | 1483.3073 | 2922.6969 | 8352.7566 | 1859.2731 | 276.4308 | 1320.0214 | 3215.5928 | 756.6456 | 80.4933
2027 | 3 | 9 | 3 | MW | 9571.7505 | 2903.5953 | 1627.2535 | 11462.2903 | 6969.635 | 826.6465 | 2256.4943 | 253.0706 | 2749.822 | 1491.638 | 2189.1629 | 1188.2546 | 4449.4024 | 1872.3403 | 9422.4878 | 1811.8948 | 4123.1086 | 1457.9714 | 2955.0004 | 7841.4134 | 1779.9581 | 272.3623 | 1321.3037 | 3240.7244 | 778.8654 | 81.653
2027 | 3 | 9 | 4 | MW | 9662.4577 | 2899.2739 | 1635.9714 | 12245.9934 | 7035.6832 | 823.6078 | 2283.0868 | 250.3235 | 2689.5677 | 1486.0108 | 2168.6684 | 1202.5099 | 4563.5536 | 1928.016 | 9258.9869 | 1835.6107 | 4143.4372 | 1452.612 | 3047.7307 | 7585.7424 | 1724.1173 | 270.5683 | 1344.1724 | 3301.8425 | 790.857 | 82.6326
2027 | 3 | 9 | 5 | MW | 9811.4754 | 2986.129 | 1668.9033 | 13120.3407 | 7144.1899 | 837.2361 | 2351.4124 | 259.7512 | 2704.9989 | 1505.3226 | 2180.0542 | 1255.5997 | 4719.8907 | 2019.5917 | 9333.0434 | 1917.1167 | 4222.9034 | 1476.6485 | 3088.7752 | 7768.3652 | 1756.4837 | 275.4697 | 1400.5955 | 3436.6444 | 830.6234 | 86.2808
2027 | 3 | 9 | 6 | MW | 10200.2181 | 3132.1837 | 1756.4642 | 14353.4855 | 7427.2514 | 863.4801 | 2459.9177 | 275.4851 | 2798.6875 | 1537.552 | 2281.9594 | 1336.8722 | 4842.4788 | 2221.3025 | 9839.107 | 2065.9525 | 4375.3671 | 1522.9354 | 3212.6688 | 8199.8107 | 1925.4282 | 285.3046 | 1474.1174 | 3566.8773 | 886.2605 | 91.8656
2027 | 3 | 9 | 7 | MW | 10651.1621 | 3302.0044 | 1836.4699 | 15405.3536 | 7755.6047 | 891.6579 | 2555.6126 | 293.4042 | 2892.3762 | 1574.2568 | 2280.8214 | 1399.9571 | 4936.2815 | 2457.0881 | 10658.691 | 2292.4789 | 4553.7041 | 1572.6332 | 3329.7218 | 8622.1254 | 2090.8159 | 292.5767 | 1511.9472 | 3678.8303 | 942.9557 | 96.2005
2027 | 3 | 9 | 8 | MW | 11081.3704 | 3444.6022 | 1883.9306 | 16245.7108 | 8068.8593 | 920.8486 | 2609.7685 | 324.6845 | 3048.5245 | 1638.3317 | 2337.7517 | 1435.0224 | 5012.7129 | 2639.6319 | 11438.8857 | 2489.0193 | 4680.757 | 1624.1174 | 3358.2253 | 9400.5528 | 2331.2506 | 298.8235 | 1548.2804 | 3783.9315 | 968.7029 | 98.6101
2027 | 3 | 9 | 9 | MW | 11470.1131 | 3445.4666 | 1955.8007 | 16591.2867 | 8351.9208 | 947.1845 | 2648.3953 | 357.9628 | 3243.9849 | 1706.4981 | 2504.559 | 1456.3243 | 5026.6099 | 2746.7233 | 12307.3842 | 2661.0265 | 4805.9619 | 1670.5665 | 3363.1664 | 10446.0632 | 2557.8143 | 305.0385 | 1578.6291 | 3847.9038 | 977.5205 | 100.0739
2027 | 3 | 9 | 10 | MW | 11608.7629 | 3507.6905 | 2004.618 | 16453.4307 | 8452.8782 | 958.6029 | 2662.7592 | 385.8093 | 3406.011 | 1763.5377 | 2566.0436 | 1444.0347 | 4999.3123 | 2725.7313 | 12812.0999 | 2700.0076 | 4881.7321 | 1690.7052 | 3373.807 | 11130.8973 | 2664.1605 | 307.8576 | 1598.5057 | 3861.6129 | 987.0429 | 99.2294
2027 | 3 | 9 | 11 | MW | 11634.6826 | 3514.6044 | 2024.1832 | 15915.2287 | 8471.7515 | 960.9051 | 2665.4772 | 404.8522 | 3485.738 | 1802.545 | 2597.3555 | 1416.343 | 4966.0601 | 2643.5871 | 12956.2849 | 2679.8355 | 4898.3647 | 1694.7657 | 3284.8774 | 11516.6923 | 2706.8412 | 306.384 | 1539.7303 | 3819.3445 | 978.6665 | 97.3265
2027 | 3 | 9 | 12 | MW | 11511.5787 | 3446.331 | 2018.3715 | 15222.1697 | 8382.1139 | 957.9583 | 2650.1423 | 421.2104 | 3514.396 | 1836.0528 | 2589.3849 | 1388.9792 | 4914.444 | 2511.5474 | 12946.3268 | 2610.051 | 4872.0291 | 1689.5685 | 3224.0704 | 11427.666 | 2692.2589 | 304.6541 | 1525.1971 | 3761.6541 | 956.7107 | 95.4462
2027 | 3 | 9 | 13 | MW | 11317.2045 | 3378.9213 | 1999.1931 | 14532.8901 | 8240.581 | 950.96 | 2629.1793 | 434.0097 | 3475.4514 | 1862.2711 | 2551.8111 | 1357.0273 | 4860.842 | 2401.4124 | 12772.5404 | 2508.9186 | 4806.4235 | 1677.2254 | 3150.7224 | 11290.6992 | 2644.598 | 302.3155 | 1538.0215 | 3695.3954 | 937.1369 | 93.2505
2027 | 3 | 9 | 14 | MW | 11153.9338 | 3369.8467 | 1983.5024 | 13836.0519 | 8121.6961 | 952.6174 | 2393.5333 | 430.763 | 3451.5698 | 1855.6208 | 2568.3208 | 1339.3307 | 4833.5456 | 2308.6192 | 12539.8251 | 2438.8624 | 4726.958 | 1680.1486 | 3168.9646 | 11201.6621 | 2616.1445 | 300.4254 | 1498.695 | 3646.2735 | 915.4456 | 92.0345
2027 | 3 | 9 | 15 | MW | 11061.9336 | 3240.644 | 1958.8999 | 13464.0328 | 8054.7064 | 949.5787 | 2362.2823 | 416.153 | 3427.3207 | 1825.694 | 2509.1133 | 1345.7205 | 4803.2707 | 2252.3348 | 12266.9075 | 2373.1674 | 4651.6502 | 1674.7892 | 3128.6795 | 11012.192 | 2577.3768 | 301.8989 | 1518.1449 | 3673.1199 | 898.605 | 92.4736
2027 | 3 | 9 | 16 | MW | 11122.8361 | 3168.0493 | 1945.5332 | 13596.2257 | 8099.0523 | 940.5546 | 2367.135 | 384.623 | 3386.5382 | 1761.1086 | 2424.2863 | 1355.0607 | 4893.1028 | 2271.5017 | 12093.1755 | 2384.3432 | 4621.1577 | 1658.8732 | 3127.1591 | 10740.5506 | 2543.232 | 296.6131 | 1492.925 | 3783.3599 | 880.0882 | 93.1154
2027 | 3 | 9 | 17 | MW | 11274.4458 | 3244.5336 | 1951.7325 | 13781.2933 | 8209.4464 | 939.5417 | 2400.5214 | 381.6885 | 3341.7151 | 1755.0974 | 3286.2161 | 1371.4465 | 5057.8768 | 2293.1036 | 12217.8013 | 2409.1494 | 4694.1552 | 1657.0867 | 3302.3594 | 10571.6234 | 2535.4072 | 291.103 | 1538.6626 | 3893.5999 | 898.0759 | 94.2414
2027 | 3 | 9 | 18 | MW | 11507.6937 | 3432.5033 | 1986.6016 | 14395.0342 | 8379.285 | 958.4189 | 2583.5637 | 400.1071 | 3410.0525 | 1792.8254 | 3569.1612 | 1425.0273 | 5192.3765 | 2354.5595 | 12650.7152 | 2549.2629 | 4861.8652 | 1690.3809 | 3424.3526 | 11498.4308 | 2690.1244 | 295.6521 | 1624.7933 | 4112.3671 | 952.4792 | 97.9233
2027 | 3 | 9 | 19 | MW | 11632.0906 | 3600.1632 | 2099.7331 | 15241.0544 | 8469.8642 | 1025.0878 | 2575.2176 | 430.1387 | 3667.2377 | 1854.3414 | 3745.6456 | 1457.4711 | 5128.3531 | 2485.0779 | 13591.7116 | 2677.1091 | 5098.4151 | 1807.9659 | 3563.0685 | 13217.36 | 3087.4109 | 312.727 | 1655.7843 | 4168.9161 | 997.0066 | 100.1527
2027 | 3 | 9 | 20 | MW | 11690.4012 | 3499.0486 | 2145.0635 | 15120.1994 | 8512.3228 | 1055.3833 | 2574.0525 | 427.2042 | 3656.2154 | 1848.3314 | 3738.8141 | 1428.9596 | 5069.7885 | 2520.9779 | 13819.2462 | 2669.2043 | 5152.0088 | 1861.3987 | 3512.1428 | 13201.3798 | 3111.2414 | 317.7565 | 1648.3032 | 4100.9445 | 990.0407 | 98.1935
2027 | 3 | 9 | 21 | MW | 11528.4236 | 3416.9467 | 2101.4765 | 14757.611 | 8394.3794 | 1038.1635 | 2558.9125 | 410.5339 | 3562.8941 | 1814.1833 | 3647.1556 | 1364.8918 | 4859.8494 | 2410.844 | 13315.2504 | 2503.4672 | 5099.3391 | 1831.0278 | 3435.7542 | 12676.3476 | 2946.9198 | 309.075 | 1607.9089 | 3911.3083 | 955.3891 | 93.791
2027 | 3 | 9 | 22 | MW | 10863.6743 | 3228.1126 | 2000.5498 | 13615.1104 | 7910.3446 | 1014.7743 | 2442.0604 | 376.319 | 3451.2024 | 1744.0983 | 3418.2952 | 1285.0941 | 4635.5181 | 2247.4671 | 12419.6931 | 2303.6558 | 4933.4771 | 1789.7758 | 3335.043 | 11881.9335 | 2772.2851 | 298.1188 | 1532.8915 | 3672.5483 | 905.0418 | 88.3075
2027 | 3 | 9 | 23 | MW | 10237.7987 | 3029.3402 | 1878.1189 | 12561.3585 | 7454.6156 | 958.2345 | 2357.2354 | 335.4859 | 3264.5599 | 1660.4565 | 3083.5426 | 1214.7995 | 4488.6111 | 2091.6967 | 11342.1786 | 2125.1058 | 4689.0729 | 1690.0555 | 3161.7439 | 10564.7685 | 2525.0929 | 282.7418 | 1440.5619 | 3461.2064 | 841.9976 | 83.4771
2027 | 3 | 9 | 24 | MW | 9610.6242 | 2864.2728 | 1763.4378 | 11568.04 | 6997.9408 | 905.01 | 2318.2202 | 299.5853 | 3049.6268 | 1586.9182 | 2786.3649 | 1185.4691 | 4409.698 | 1904.589 | 10402.9896 | 1895.0356 | 4492.7177 | 1596.1826 | 3064.4526 | 9318.3738 | 2119.9816 | 269.5111 | 1387.7722 | 3412.0844 | 798.7929 | 81.4616
2027 | 3 | 10 | 1 | MW | 9365.7153 | 2773.5282 | 1683.2382 | 11033.6054 | 6819.6113 | 869.1894 | 2248.1475 | 275.3602 | 2864.0856 | 1537.2957 | 2336.0441 | 1165.6419 | 4382.8973 | 1809.3619 | 9788.0014 | 1875.955 | 4335.1724 | 1533.005 | 3011.6265 | 8245.4656 | 1901.9539 | 260.6373 | 1345.8813 | 3357.2483 | 776.3082 | 80.0992
2027 | 3 | 10 | 2 | MW | 9219.2895 | 2712.1678 | 1626.2853 | 10655.9233 | 6712.9919 | 847.7337 | 2216.1198 | 260.3756 | 2744.6791 | 1506.602 | 2195.9944 | 1170.0661 | 4371.9782 | 1776.2007 | 9253.9381 | 1772.0963 | 4279.7307 | 1495.1633 | 2963.7414 | 7585.7424 | 1770.7099 | 254.2302 | 1341.8213 | 3338.9702 | 776.8373 | 80.4032
2027 | 3 | 10 | 3 | MW | 9394.2269 | 2712.1678 | 1599.5518 | 10665.3656 | 6840.3719 | 832.8161 | 2220.0022 | 250.7605 | 2648.0512 | 1486.9063 | 2096.9359 | 1181.6999 | 4370.9856 | 1764.3353 | 8977.5239 | 1696.3146 | 4253.8582 | 1468.8529 | 2961.841 | 7099.5102 | 1697.0862 | 250.9946 | 1344.5991 | 3338.9702 | 790.0634 | 81.2026
2027 | 3 | 10 | 4 | MW | 9447.3535 | 2743.2802 | 1605.3635 | 11258.338 | 6879.0559 | 830.33 | 2245.0418 | 249.4493 | 2595.5116 | 1484.2209 | 2055.9458 | 1201.527 | 4458.3355 | 1858.9536 | 8871.0538 | 1743.4735 | 4260.3262 | 1464.468 | 3012.7667 | 6871.2315 | 1669.6989 | 250.0656 | 1368.9645 | 3382.3818 | 804.8763 | 82.5651
2027 | 3 | 10 | 5 | MW | 9539.3538 | 2852.6058 | 1633.4528 | 11815.4248 | 6946.0455 | 836.5916 | 2300.5564 | 254.6939 | 2601.0227 | 1494.9637 | 2083.8414 | 1237.2473 | 4593.8278 | 1940.1852 | 8939.9408 | 1834.7921 | 4310.2239 | 1475.5117 | 3058.7522 | 6912.3226 | 1702.0653 | 253.6856 | 1423.8921 | 3466.347 | 843.497 | 85.0196
2027 | 3 | 10 | 6 | MW | 9820.5502 | 3004.7099 | 1707.6469 | 12793.6379 | 7150.7977 | 856.8501 | 2387.3219 | 264.7462 | 2656.5008 | 1515.5538 | 2162.4053 | 1305.7401 | 4684.1563 | 2118.7739 | 9345.058 | 1939.1965 | 4420.1826 | 1511.2421 | 3149.5822 | 7156.5794 | 1806.9892 | 258.8753 | 1480.5296 | 3528.6064 | 891.6391 | 89.7263
2027 | 3 | 10 | 7 | MW | 10141.9075 | 3193.9759 | 1776.8046 | 14172.1971 | 7384.7928 | 876.6483 | 2476.6113 | 280.7921 | 2690.3025 | 1548.4224 | 2166.9597 | 1363.909 | 4750.1657 | 2367.6413 | 9898.7102 | 2138.1904 | 4575.4183 | 1546.1605 | 3216.8497 | 7441.9273 | 1961.3514 | 263.7127 | 1508.5272 | 3636.5619 | 941.6341 | 93.7234
2027 | 3 | 10 | 8 | MW | 10563.0469 | 3320.5853 | 1832.5955 | 15110.7571 | 7691.4439 | 893.0392 | 2529.2143 | 308.3887 | 2800.1572 | 1604.9515 | 2218.1976 | 1411.5909 | 4784.4112 | 2593.3867 | 10612.8222 | 2352.4496 | 4662.738 | 1575.0694 | 3283.3571 | 8085.6713 | 2179.378 | 269.7033 | 1526.4805 | 3731.3818 | 966.0575 | 97
2027 | 3 | 10 | 9 | MW | 10929.7607 | 3358.1797 | 1900.5903 | 15573.4204 | 7958.4652 | 914.4026 | 2566.8709 | 345.3508 | 2961.4484 | 1680.6637 | 2358.8169 | 1425.5192 | 4789.87 | 2675.532 | 11405.9936 | 2514.3712 | 4775.4694 | 1612.7484 | 3316.8008 | 8909.7557 | 2366.8177 | 276.655 | 1554.2648 | 3761.0825 | 964.647 | 97.9571
2027 | 3 | 10 | 10 | MW | 11125.428 | 3342.6231 | 1943.596 | 15739.6033 | 8100.9397 | 927.9389 | 2585.1165 | 371.449 | 3102.5329 | 1734.1224 | 2415.7472 | 1421.5869 | 4818.656 | 2653.3225 | 11938.2324 | 2565.3455 | 4831.8344 | 1636.6227 | 3297.0383 | 9453.0538 | 2464.2719 | 280.3391 | 1580.5524 | 3781.0754 | 974.2582 | 97.6869
2027 | 3 | 10 | 11 | MW | 11179.8535 | 3359.4759 | 1968.1984 | 15193.8427 | 8140.5694 | 933.6482 | 2592.2989 | 387.6824 | 3204.3046 | 1767.3749 | 2460.1526 | 1410.1162 | 4815.1818 | 2559.3129 | 12205.2012 | 2596.9675 | 4833.6824 | 1646.6922 | 3290.1977 | 9850.2663 | 2526.5151 | 281.2041 | 1608.1234 | 3786.2161 | 961.0323 | 96.8986
2027 | 3 | 10 | 12 | MW | 11138.3879 | 3302.8688 | 1964.9054 | 14604.6496 | 8110.3763 | 935.3056 | 2593.2691 | 407.3496 | 3261.988 | 1807.6606 | 2479.509 | 1390.9449 | 4777.959 | 2463.7809 | 12258.0625 | 2539.9948 | 4818.8985 | 1649.6155 | 3265.875 | 9955.2727 | 2531.4942 | 280.7555 | 1589.7423 | 3752.5142 | 943.926 | 95.5813
2027 | 3 | 10 | 13 | MW | 11039.9048 | 3259.6576 | 1961.6124 | 14141.9863 | 8038.6662 | 931.7143 | 2582.7876 | 421.1479 | 3289.1755 | 1835.9252 | 2472.108 | 1371.1186 | 4771.5068 | 2341.1729 | 12156.8931 | 2473.7541 | 4777.779 | 1643.2815 | 3242.3126 | 10023.7561 | 2528.6485 | 280.5954 | 1560.248 | 3709.676 | 923.6464 | 94.2189
2027 | 3 | 10 | 14 | MW | 10927.1688 | 3228.1126 | 1946.1146 | 13711.4176 | 7956.5779 | 932.6353 | 2348.8893 | 434.3219 | 3295.7888 | 1862.9103 | 2487.4797 | 1363.0892 | 4786.3964 | 2245.0333 | 12109.4338 | 2416.2369 | 4714.9462 | 1644.9058 | 3238.8918 | 10085.3847 | 2515.1335 | 281.2682 | 1541.6548 | 3652.5554 | 896.1363 | 93.6671
2027 | 3 | 10 | 15 | MW | 10934.9447 | 3133.9118 | 1935.6541 | 13409.2742 | 7962.2399 | 939.2653 | 2326.7605 | 429.2646 | 3284.7665 | 1852.5515 | 2448.1971 | 1368.0052 | 4775.9737 | 2190.5739 | 11991.5016 | 2354.6301 | 4699.2376 | 1656.5992 | 3142.7416 | 10028.3188 | 2496.2833 | 282.934 | 1545.0737 | 3707.9631 | 878.3253 | 94.0049
2027 | 3 | 10 | 16 | MW | 11133.2039 | 3143.8508 | 1936.0409 | 13652.8798 | 8106.6017 | 934.8453 | 2335.4956 | 414.5922 | 3284.3991 | 1822.497 | 2375.3266 | 1393.7303 | 4820.145 | 2206.6994 | 11963.3778 | 2372.3488 | 4702.0095 | 1648.8036 | 3162.5032 | 9895.9146 | 2492.0153 | 282.1331 | 1537.5937 | 3818.2031 | 868.9786 | 95.7727
2027 | 3 | 10 | 17 | MW | 11375.5208 | 3226.3845 | 1959.4814 | 14030.5619 | 8283.0438 | 941.6594 | 2378.5875 | 438.0056 | 3289.9103 | 1870.4561 | 3212.2064 | 1426.3381 | 4967.5484 | 2228.9089 | 12316.7444 | 2492.8359 | 4791.1773 | 1660.8218 | 3260.9348 | 9984.9518 | 2532.5615 | 284.0872 | 1561.7447 | 3944.4367 | 891.1979 | 98.0134
2027 | 3 | 10 | 18 | MW | 11638.5677 | 3440.7134 | 2014.4971 | 14721.7371 | 8474.5804 | 967.9034 | 2562.0181 | 434.8838 | 3458.1832 | 1864.0621 | 3514.508 | 1497.1245 | 5135.3009 | 2286.4097 | 12699.3032 | 2611.4141 | 5000.0067 | 1707.1088 | 3419.4124 | 10861.5372 | 2702.5733 | 290.206 | 1653.2199 | 4182.6251 | 947.982 | 102.8776
2027 | 3 | 10 | 19 | MW | 11836.8269 | 3652.0172 | 2121.6231 | 15715.0556 | 8618.9422 | 1041.9389 | 2566.2883 | 454.8633 | 3666.5029 | 1904.987 | 3689.2848 | 1534.1564 | 5068.2996 | 2433.0535 | 13699.8445 | 2777.1524 | 5250.8789 | 1837.6866 | 3587.7712 | 12496.0029 | 3068.5607 | 308.8507 | 1715.6273 | 4233.4619 | 999.1229 | 105.4223
2027 | 3 | 10 | 20 | MW | 11983.2527 | 3604.0528 | 2184.1947 | 15949.2188 | 8725.5615 | 1076.7467 | 2572.3062 | 445.5604 | 3720.1438 | 1885.9317 | 3716.6109 | 1488.4402 | 4992.8607 | 2477.7764 | 14017.6685 | 2812.0441 | 5351.1352 | 1899.0777 | 3497.7014 | 12842.9825 | 3079.9423 | 317.8847 | 1680.1486 | 4118.0793 | 986.0726 | 102.2808
2027 | 3 | 10 | 21 | MW | 11779.8095 | 3503.37 | 2132.8588 | 15252.3923 | 8577.4251 | 1058.5143 | 2541.8312 | 426.5799 | 3609.5543 | 1847.0519 | 3587.9481 | 1394.0583 | 4760.5878 | 2370.9877 | 13398.2255 | 2641.4001 | 5251.3412 | 1866.9208 | 3374.187 | 12206.089 | 2897.1266 | 308.8827 | 1607.9089 | 3893.5999 | 933.9624 | 95.7952
2027 | 3 | 10 | 22 | MW | 10980.2954 | 3277.374 | 2023.2141 | 13953.1394 | 7995.2618 | 1006.3025 | 2402.851 | 388.494 | 3435.7712 | 1769.0372 | 3330.6214 | 1285.0941 | 4536.7529 | 2180.8386 | 12212.5754 | 2402.8793 | 5037.4295 | 1774.8339 | 3197.8474 | 11181.1192 | 2615.7884 | 294.4347 | 1491.215 | 3620.5702 | 867.6559 | 88.3075
2027 | 3 | 10 | 23 | MW | 10254.6436 | 3041.0073 | 1872.6949 | 12704.8775 | 7466.8811 | 939.2653 | 2303.6621 | 336.5473 | 3196.9564 | 1662.6303 | 2953.1722 | 1215.4544 | 4416.6458 | 1992.5145 | 10909.6486 | 2177.4444 | 4733.426 | 1656.5992 | 2974.3828 | 9685.9018 | 2323.4258 | 277.7442 | 1371.3157 | 3456.0657 | 801.9663 | 83.5221
2027 | 3 | 10 | 24 | MW | 9571.7505 | 2836.6174 | 1743.485 | 11620.9148 | 6969.635 | 881.9889 | 2264.2585 | 297.3376 | 2959.6122 | 1582.3141 | 2633.7913 | 1189.0735 | 4302.4946 | 1824.8787 | 10020.8811 | 1903.4863 | 4488.0978 | 1555.5799 | 2864.1704 | 8546.7937 | 1970.2423 | 264.93 | 1324.5092 | 3351.5361 | 769.3426 | 81.7093
2027 | 3 | 11 | 1 | MW | 9374.7901 | 2769.6394 | 1661.7359 | 11214.9055 | 6826.2191 | 846.0763 | 2207.3853 | 277.6079 | 2783.6237 | 1541.8997 | 2193.1477 | 1171.5408 | 4376.4451 | 1750.036 | 9448.283 | 1923.9313 | 4334.2484 | 1492.2401 | 2776.0001 | 7658.7918 | 1786.7156 | 257.5299 | 1292.6637 | 3294.4173 | 750.297 | 80.5045
2027 | 3 | 11 | 2 | MW | 9275.0081 | 2730.7496 | 1618.924 | 10746.5675 | 6753.5632 | 830.6984 | 2186.81 | 265.5577 | 2687.3632 | 1517.2172 | 2074.7327 | 1172.0327 | 4422.6017 | 1701.6618 | 9125.9451 | 1821.9803 | 4298.6737 | 1465.1177 | 2755.4783 | 7241.043 | 1703.8437 | 254.4224 | 1290.7404 | 3301.8425 | 752.5897 | 80.5383
2027 | 3 | 11 | 3 | MW | 9522.5089 | 2733.3421 | 1607.1069 | 10831.5486 | 6933.78 | 822.5029 | 2206.4143 | 255.0061 | 2633.7222 | 1495.6029 | 2012.1089 | 1188.4185 | 4539.2345 | 1654.2002 | 9017.6884 | 1772.6408 | 4294.5153 | 1450.6633 | 2788.1619 | 7024.1785 | 1660.4518 | 254.0059 | 1308.0526 | 3370.3857 | 770.0479 | 81.6643
2027 | 3 | 11 | 4 | MW | 9654.6818 | 2864.2728 | 1639.652 | 11486.8381 | 7030.0212 | 831.5271 | 2269.3054 | 258.3777 | 2667.8905 | 1502.5095 | 2031.4654 | 1244.6209 | 4820.145 | 1786.5448 | 9151.1325 | 1853.3294 | 4366.1265 | 1466.5794 | 2869.4907 | 7247.8902 | 1683.9261 | 259.484 | 1364.4756 | 3601.7206 | 802.143 | 85.5263
2027 | 3 | 11 | 5 | MW | 10020.1025 | 3132.6155 | 1728.1811 | 12774.7532 | 7296.101 | 865.0455 | 2400.3272 | 276.1719 | 2796.1157 | 1538.959 | 2164.6836 | 1366.0386 | 5142.7458 | 2009.2476 | 9679.8092 | 2039.7832 | 4506.5783 | 1525.6965 | 3094.0955 | 8090.2361 | 1847.8915 | 272.6826 | 1485.6584 | 3893.5999 | 866.0687 | 93.8698
2027 | 3 | 11 | 6 | MW | 10823.5017 | 3515.037 | 1913.3765 | 15146.631 | 7881.0931 | 938.0682 | 2593.6575 | 310.4492 | 3082.3254 | 1609.1716 | 2433.9646 | 1511.2159 | 5288.6602 | 2453.4368 | 11065.5999 | 2406.4231 | 4834.6064 | 1654.4878 | 3420.5526 | 9706.4446 | 2188.27 | 298.5993 | 1650.2277 | 4129.5038 | 945.4255 | 103.8459
2027 | 3 | 11 | 7 | MW | 11819.9821 | 3738.4405 | 2085.0105 | 17410.8754 | 8606.6766 | 1003.7241 | 2700.9984 | 344.8513 | 3333.6321 | 1679.6405 | 2574.0143 | 1558.8987 | 5346.2321 | 2869.9412 | 12614.8186 | 2767.3386 | 5151.5465 | 1770.2864 | 3504.542 | 11073.8314 | 2527.2263 | 322.2736 | 1680.7897 | 4207.187 | 974.5228 | 107.1225
2027 | 3 | 11 | 8 | MW | 12375.8862 | 3760.0457 | 2140.8015 | 17994.4054 | 9011.4562 | 1023.7984 | 2716.3333 | 384.5605 | 3541.9518 | 1760.9799 | 2658.8413 | 1558.7347 | 5369.0622 | 2996.5044 | 13721.1733 | 2873.3779 | 5242.5629 | 1805.6919 | 3422.8323 | 12114.7815 | 2789.7131 | 333.7743 | 1661.7687 | 4242.0302 | 969.8489 | 107.1112
2027 | 3 | 11 | 9 | MW | 12543.0419 | 3742.761 | 2163.6605 | 17550.6151 | 9133.17 | 1025.8242 | 2731.2791 | 421.1479 | 3747.3322 | 1835.9252 | 2761.3161 | 1557.0961 | 5377.996 | 2959.0831 | 14405.2664 | 2890.8237 | 5273.5178 | 1809.2648 | 3411.8116 | 13094.092 | 2946.5649 | 340.5018 | 1659.4176 | 4273.4439 | 958.3869 | 106.9986
2027 | 3 | 11 | 10 | MW | 12504.1682 | 3725.909 | 2184.1947 | 16889.6625 | 9104.8643 | 1033.0068 | 2747.7784 | 445.1858 | 3906.4189 | 1885.1638 | 2765.8704 | 1553.9827 | 5369.5592 | 2899.4522 | 14865.8613 | 2881.0099 | 5292.4599 | 1821.9328 | 3404.9702 | 13726.4229 | 3022.6781 | 343.385 | 1663.9053 | 4263.1626 | 965.8808 | 106.7847
2027 | 3 | 11 | 11 | MW | 12469.1854 | 3704.7356 | 2194.2676 | 16436.4415 | 9079.3917 | 1035.6774 | 2754.7659 | 473.0321 | 3990.1884 | 1942.2045 | 2782.3802 | 1531.534 | 5342.7585 | 2817.6119 | 15025.1926 | 2846.664 | 5277.6753 | 1826.6429 | 3363.9257 | 14030.0356 | 3076.0293 | 342.8724 | 1626.9311 | 4200.3316 | 958.916 | 105.2421
2027 | 3 | 11 | 12 | MW | 12333.1217 | 3637.3259 | 2183.2257 | 15888.7971 | 8980.3174 | 1029.7839 | 2756.7071 | 488.0168 | 4034.2767 | 1972.8981 | 2801.1671 | 1509.7411 | 5290.1498 | 2745.202 | 14992.6566 | 2803.8663 | 5252.2652 | 1816.2485 | 3353.6652 | 14066.5586 | 3087.0559 | 341.1424 | 1624.7933 | 4146.6387 | 942.6033 | 103.7445
2027 | 3 | 11 | 13 | MW | 12239.8225 | 3658.0666 | 2163.2729 | 15514.8825 | 8912.3819 | 1023.8907 | 2752.8253 | 505.4363 | 4053.382 | 2008.5809 | 2778.3954 | 1487.2934 | 5243.9926 | 2700.4792 | 14891.9261 | 2741.7151 | 5197.2859 | 1805.8545 | 3335.8031 | 14135.042 | 3081.3645 | 339.4447 | 1613.8933 | 4106.0851 | 924.5278 | 102.202
2027 | 3 | 11 | 14 | MW | 12111.5405 | 3580.7187 | 2139.8333 | 15157.9688 | 8818.9738 | 1024.0746 | 2478.9402 | 498.4435 | 4050.0754 | 1994.2561 | 2765.3008 | 1467.7941 | 5196.3471 | 2600.9932 | 14787.8393 | 2682.2889 | 5132.6043 | 1806.1789 | 3298.1785 | 14091.675 | 3035.8381 | 339.5407 | 1620.3055 | 4035.8271 | 904.9529 | 100.8621
2027 | 3 | 11 | 15 | MW | 11972.8906 | 3433.7996 | 2112.5184 | 14923.7939 | 8718.0165 | 1018.9181 | 2442.2539 | 504.8744 | 4026.9285 | 2007.4291 | 2720.3259 | 1458.7819 | 5131.331 | 2548.9688 | 14611.4149 | 2635.13 | 5053.1381 | 1797.0844 | 3254.4735 | 13733.2778 | 2981.0647 | 340.5659 | 1603.849 | 4056.9613 | 888.4646 | 100.2428
2027 | 3 | 11 | 16 | MW | 12064.8909 | 3404.416 | 2104.1889 | 14933.2363 | 8785.0061 | 1008.6047 | 2452.9303 | 462.6054 | 4026.1937 | 1920.8465 | 2647.4543 | 1467.4662 | 5138.7752 | 2563.5718 | 14429.3639 | 2623.6814 | 4997.2347 | 1778.8943 | 3290.1977 | 13358.9003 | 2925.5801 | 335.5043 | 1596.3679 | 4104.3703 | 885.0267 | 100.8396
2027 | 3 | 11 | 17 | MW | 12243.7134 | 3451.9486 | 2119.4929 | 15320.3725 | 8915.215 | 1000.9615 | 2490.1984 | 476.7158 | 3931.4028 | 1949.7503 | 3519.0623 | 1490.4059 | 5269.8007 | 2530.7144 | 14479.1306 | 2682.2889 | 5017.1009 | 1765.414 | 3356.3249 | 12861.255 | 2904.2391 | 332.8132 | 1646.1665 | 4167.2032 | 902.3964 | 102.4159
2027 | 3 | 11 | 18 | MW | 12410.8749 | 3649.8565 | 2151.6496 | 16047.4215 | 9036.9331 | 1013.8534 | 2684.6932 | 472.72 | 3896.8663 | 1941.5642 | 3812.8237 | 1541.693 | 5384.9445 | 2572.0908 | 14555.5822 | 2792.6894 | 5146.0025 | 1788.1516 | 3485.5397 | 13217.36 | 3001.3383 | 333.6461 | 1763.0737 | 4351.1271 | 956.1827 | 105.9402
2027 | 3 | 11 | 19 | MW | 12523.605 | 3849.0623 | 2269.4307 | 16968.9806 | 9119.0171 | 1083.377 | 2682.5585 | 506.248 | 4098.5726 | 2010.2432 | 3984.1853 | 1584.1319 | 5282.705 | 2707.7807 | 15332.2939 | 2930.0777 | 5373.3118 | 1910.7716 | 3625.395 | 14689.7642 | 3338.5161 | 352.6112 | 1822.2757 | 4401.3922 | 1020.284 | 108.8564
2027 | 3 | 11 | 20 | MW | 12517.128 | 3776.0341 | 2314.7612 | 16851.8931 | 9114.3009 | 1116.6193 | 2679.4528 | 505.4363 | 4102.9815 | 2008.5809 | 4000.1255 | 1542.5128 | 5165.0795 | 2697.7415 | 15466.5775 | 2961.1528 | 5406.1146 | 1969.4017 | 3560.4079 | 14924.8825 | 3322.8666 | 358.762 | 1794.0647 | 4334.5619 | 1000.7101 | 105.9965
2027 | 3 | 11 | 21 | MW | 12247.5984 | 3655.9068 | 2233.5926 | 16030.4206 | 8918.0439 | 1090.3753 | 2639.0783 | 479.6503 | 3907.5212 | 1955.7603 | 3832.1802 | 1434.3675 | 4873.25 | 2558.7041 | 14619.1806 | 2757.5248 | 5277.6753 | 1923.1147 | 3466.5373 | 13982.095 | 3081.0084 | 347.2933 | 1703.2307 | 4120.9354 | 949.9216 | 98.5651
2027 | 3 | 11 | 22 | MW | 11388.4749 | 3416.9467 | 2089.0788 | 14683.9677 | 8292.4762 | 1030.3364 | 2487.0928 | 437.5685 | 3663.5636 | 1869.5606 | 3509.9526 | 1319.1756 | 4616.1623 | 2337.2177 | 13252.6292 | 2500.1963 | 5034.1959 | 1817.2231 | 3238.8918 | 12559.9236 | 2735.2946 | 329.5136 | 1559.8214 | 3835.9096 | 881.4109 | 90.6495
2027 | 3 | 11 | 23 | MW | 10513.8053 | 3170.6418 | 1915.1199 | 13131.6669 | 7655.5888 | 947.9213 | 2377.0346 | 373.6966 | 3341.7151 | 1738.7264 | 3065.3252 | 1246.7514 | 4473.2251 | 2119.6864 | 11779.8432 | 2254.3152 | 4712.1734 | 1671.866 | 2975.1429 | 10793.0538 | 2381.7561 | 309.2672 | 1441.4175 | 3692.5393 | 810.1671 | 85.6727
2027 | 3 | 11 | 24 | MW | 9792.0386 | 2989.1533 | 1780.8728 | 12053.3672 | 7130.037 | 883.9228 | 2331.6132 | 330.5535 | 3076.0794 | 1650.3529 | 2702.1075 | 1217.421 | 4334.2585 | 1902.46 | 10620.2804 | 1977.9048 | 4489.0218 | 1558.9906 | 2844.788 | 9391.422 | 2016.1249 | 294.2746 | 1329.8525 | 3497.1909 | 769.2544 | 83.6573
2027 | 3 | 12 | 1 | MW | 9512.1411 | 2914.3979 | 1694.0872 | 11558.5976 | 6926.2307 | 849.023 | 2269.6938 | 306.5781 | 2886.4976 | 1601.2419 | 2251.7867 | 1203.9846 | 4397.29 | 1768.5942 | 9929.281 | 1947.9188 | 4340.254 | 1497.4373 | 2763.8392 | 8350.4742 | 1820.1492 | 284.76 | 1298.8627 | 3425.2199 | 749.6799 | 82.7339
2027 | 3 | 12 | 2 | MW | 9379.9682 | 2837.481 | 1651.4683 | 11228.1155 | 6829.9895 | 830.7903 | 2241.3536 | 295.964 | 2776.6429 | 1579.5011 | 2141.9108 | 1201.527 | 4433.5207 | 1726.0014 | 9512.6836 | 1854.6925 | 4276.4971 | 1465.2799 | 2721.2744 | 7868.8068 | 1727.6741 | 280.7876 | 1284.756 | 3400.6599 | 752.8542 | 82.5651
2027 | 3 | 12 | 3 | MW | 9566.5665 | 2847.8526 | 1636.1652 | 11203.5677 | 6965.8604 | 821.8581 | 2257.6588 | 282.2281 | 2703.1618 | 1551.3641 | 2067.3316 | 1219.3876 | 4542.2124 | 1693.4478 | 9350.5662 | 1805.3519 | 4256.1686 | 1449.5261 | 2743.3166 | 7599.4391 | 1683.9261 | 278.9296 | 1299.076 | 3463.4909 | 765.2866 | 83.7924
2027 | 3 | 12 | 4 | MW | 9640.4289 | 2954.5848 | 1665.0289 | 11573.703 | 7019.643 | 828.3961 | 2316.6674 | 286.2864 | 2728.1457 | 1559.6767 | 2059.361 | 1282.7995 | 4824.6119 | 1801.1478 | 9394.255 | 1841.335 | 4339.7924 | 1461.0573 | 2817.0446 | 7784.3443 | 1707.4005 | 282.3253 | 1351.6524 | 3679.4019 | 801.1738 | 88.1499
2027 | 3 | 12 | 5 | MW | 9996.7748 | 3255.768 | 1753.7517 | 12854.0712 | 7279.115 | 861.7307 | 2450.2123 | 303.4564 | 2842.4093 | 1594.8479 | 2181.1923 | 1412.5747 | 5136.7899 | 2004.3799 | 9902.0647 | 2023.7005 | 4507.5023 | 1519.85 | 3034.0495 | 8480.5938 | 1875.6338 | 293.6659 | 1466.8507 | 3967.8554 | 863.8645 | 97.0676
2027 | 3 | 12 | 6 | MW | 10818.3178 | 3635.1644 | 1915.5067 | 15050.3237 | 7877.3185 | 936.4107 | 2632.0908 | 336.6722 | 3131.1909 | 1662.8866 | 2428.2711 | 1553.9827 | 5250.4448 | 2458.9132 | 11339.5396 | 2363.3536 | 4846.1566 | 1651.5646 | 3314.9004 | 10131.0439 | 2204.2757 | 316.3471 | 1624.58 | 4183.1967 | 947.1005 | 106.7847
2027 | 3 | 12 | 7 | MW | 11819.9821 | 3833.5057 | 2067.9632 | 16927.4319 | 8606.6766 | 994.3316 | 2729.7262 | 372.885 | 3379.9257 | 1737.0641 | 2555.7958 | 1589.8668 | 5286.1792 | 2854.7283 | 12881.0338 | 2694.2833 | 5128.9076 | 1753.7206 | 3403.8308 | 11429.9474 | 2557.4581 | 336.2411 | 1654.5009 | 4257.4503 | 970.7314 | 109.2505
2027 | 3 | 12 | 8 | MW | 12359.0413 | 3820.9742 | 2128.0162 | 17359.8844 | 8999.1907 | 1014.0375 | 2731.4733 | 414.8419 | 3596.3276 | 1823.0085 | 2645.1772 | 1573.3179 | 5316.9505 | 2973.3823 | 13938.7812 | 2794.5983 | 5197.7475 | 1788.4764 | 3343.0238 | 12413.8206 | 2812.1202 | 343.417 | 1638.4721 | 4272.8741 | 960.0619 | 108.1133
2027 | 3 | 12 | 9 | MW | 12395.3231 | 3772.5772 | 2155.3302 | 16742.3642 | 9025.6091 | 1022.233 | 2740.0142 | 447.9329 | 3787.0124 | 1890.791 | 2757.3313 | 1562.1751 | 5327.8689 | 2945.3915 | 14563.7293 | 2789.6914 | 5214.8417 | 1802.9308 | 3363.1664 | 13258.4566 | 2944.0742 | 345.9799 | 1632.0599 | 4296.8626 | 952.0379 | 107.3476
2027 | 3 | 12 | 10 | MW | 12304.6159 | 3670.1663 | 2191.556 | 16020.9783 | 8959.561 | 1030.7968 | 2750.3015 | 478.2767 | 3940.2207 | 1952.9473 | 2780.6725 | 1547.9198 | 5293.1271 | 2883.023 | 14989.7232 | 2753.1637 | 5236.095 | 1818.035 | 3359.7457 | 13906.7676 | 3017.699 | 347.4535 | 1641.251 | 4260.878 | 959.7974 | 106.3681
2027 | 3 | 12 | 11 | MW | 12239.8225 | 3664.9805 | 2220.2258 | 15707.497 | 8912.3819 | 1034.1119 | 2753.7956 | 498.6308 | 4040.8901 | 1994.64 | 2815.9692 | 1523.3415 | 5262.8528 | 2810.6142 | 15173.8682 | 2743.3499 | 5245.7965 | 1823.8819 | 3326.3019 | 14219.5056 | 3065.3588 | 345.7556 | 1660.6998 | 4207.187 | 956.1827 | 104.6791
2027 | 3 | 12 | 12 | MW | 12127.0865 | 3600.1632 | 2241.1477 | 15273.1608 | 8830.2936 | 1030.0603 | 2749.5255 | 520.6707 | 4114.7386 | 2039.7861 | 2848.9887 | 1501.5487 | 5216.6956 | 2756.4598 | 15187.9472 | 2710.366 | 5223.1584 | 1816.736 | 3320.6016 | 14301.6879 | 3077.8077 | 345.1469 | 1662.1953 | 4167.7748 | 941.8097 | 103.1816
2027 | 3 | 12 | 13 | MW | 12011.7643 | 3629.1149 | 2210.9273 | 14944.5741 | 8746.3222 | 1029.0474 | 2739.2375 | 539.776 | 4138.6203 | 2078.9211 | 2829.6322 | 1480.7387 | 5177.9833 | 2688.9187 | 15160.7411 | 2680.9258 | 5186.6596 | 1814.9496 | 3290.5777 | 14422.6745 | 3071.4052 | 344.9868 | 1678.4386 | 4103.229 | 931.317 | 101.7516
2027 | 3 | 12 | 14 | MW | 11886.0685 | 3567.3228 | 2195.2366 | 14587.6604 | 8654.7972 | 1032.6384 | 2472.3411 | 549.2039 | 4136.7832 | 2098.2328 | 2839.3105 | 1465.8275 | 5164.5832 | 2623.2027 | 15046.2396 | 2646.8515 | 5117.8197 | 1821.2831 | 3261.695 | 14411.257 | 3040.1061 | 343.9616 | 1653.4332 | 4054.6767 | 912.7124 | 100.7269
2027 | 3 | 12 | 15 | MW | 11807.0222 | 3477.0108 | 2181.2885 | 14340.2639 | 8597.24 | 1025.8242 | 2451.3774 | 506.6226 | 4118.4127 | 2011.01 | 2808.5681 | 1455.0136 | 5110.9819 | 2551.7064 | 14891.9747 | 2612.7773 | 5024.4936 | 1809.2648 | 3318.7012 | 14109.9365 | 2988.1783 | 345.6915 | 1643.3876 | 4044.967 | 898.6928 | 99.9838
2027 | 3 | 12 | 16 | MW | 11901.6203 | 3502.9382 | 2141.9635 | 14361.0441 | 8666.1212 | 1038.6241 | 2445.748 | 470.7221 | 4021.7848 | 1937.4717 | 2683.8901 | 1468.777 | 5091.626 | 2546.8387 | 14626.3766 | 2575.9768 | 4994.4628 | 1831.8402 | 3285.2575 | 13728.7042 | 2932.3376 | 338.3554 | 1644.8843 | 4109.5109 | 908.8332 | 100.9296
2027 | 3 | 12 | 17 | MW | 12070.0749 | 3596.2745 | 2191.3622 | 14797.2758 | 8788.7808 | 1016.0633 | 2476.6113 | 472.5327 | 4013.3352 | 1941.1814 | 3545.2503 | 1502.0396 | 5218.1846 | 2517.0228 | 14715.1115 | 2625.0446 | 5030.9615 | 1792.0493 | 3408.771 | 13459.3332 | 2926.6473 | 340.2455 | 1675.4464 | 4166.6316 | 909.2744 | 103.2153
2027 | 3 | 12 | 18 | MW | 12199.6557 | 3772.1445 | 2206.86 | 15356.2464 | 8883.1346 | 1015.603 | 2673.2414 | 460.1703 | 4028.0308 | 1915.8585 | 3823.0715 | 1559.0617 | 5341.7659 | 2523.7167 | 14833.2893 | 2680.3812 | 5179.7293 | 1791.2374 | 3496.1811 | 13717.2976 | 3028.3695 | 341.559 | 1768.2037 | 4358.5522 | 955.2124 | 107.1337
2027 | 3 | 12 | 19 | MW | 12373.2942 | 4001.5982 | 2306.8185 | 16122.9603 | 9009.5689 | 1078.6806 | 2681.7817 | 516.4251 | 4190.7925 | 2031.0896 | 3975.0766 | 1594.9468 | 5254.9117 | 2614.9886 | 15599.3234 | 2791.3262 | 5425.5191 | 1902.4885 | 3685.8219 | 15173.7107 | 3354.5218 | 360.3958 | 1843.8622 | 4414.5296 | 1014.553 | 109.5996
2027 | 3 | 12 | 20 | MW | 12342.1906 | 3918.6319 | 2343.0434 | 16032.3161 | 8986.9209 | 1113.12 | 2679.647 | 522.6686 | 4193.7309 | 2043.8786 | 4032.5765 | 1544.9704 | 5141.7531 | 2625.6365 | 15696.8284 | 2834.6697 | 5477.2649 | 1963.2299 | 3645.9176 | 15436.2268 | 3299.0361 | 366.3224 | 1812.2313 | 4325.9954 | 994.8024 | 106.1654
2027 | 3 | 12 | 21 | MW | 11987.1436 | 3779.491 | 2243.4725 | 15123.9787 | 8728.3947 | 1085.8631 | 2641.0195 | 497.8191 | 3999.0062 | 1992.9777 | 3880.0018 | 1433.5477 | 4825.6045 | 2499.3771 | 14825.3442 | 2712.2749 | 5353.4456 | 1915.1564 | 3505.3022 | 14440.936 | 3085.6325 | 353.8286 | 1729.5195 | 4084.9509 | 944.4551 | 98.5088
2027 | 3 | 12 | 22 | MW | 11087.8474 | 3468.3689 | 2085.7858 | 13766.1879 | 8073.5755 | 1018.5498 | 2489.2282 | 456.112 | 3749.1692 | 1907.5449 | 3555.4981 | 1309.5084 | 4579.9315 | 2289.1485 | 13453.5406 | 2440.7702 | 5102.5735 | 1796.4347 | 3263.2145 | 12808.7517 | 2754.8572 | 336.7216 | 1559.6069 | 3810.778 | 872.9467 | 89.9852
2027 | 3 | 12 | 23 | MW | 10235.2067 | 3266.5706 | 1907.9516 | 12215.7709 | 7452.7283 | 942.8565 | 2382.0815 | 394.6752 | 3410.0525 | 1781.6986 | 3089.236 | 1234.2987 | 4440.9649 | 2068.5746 | 11896.0674 | 2172.5375 | 4767.1528 | 1662.9331 | 3000.985 | 11023.6095 | 2388.1586 | 314.2327 | 1430.7309 | 3629.7083 | 804.7884 | 84.817
2027 | 3 | 12 | 24 | MW | 9523.8078 | 3057.8601 | 1774.2859 | 11247.0001 | 6934.7258 | 879.5948 | 2338.2129 | 350.3457 | 3139.6413 | 1690.8949 | 2726.0183 | 1202.5099 | 4317.8806 | 1861.9961 | 10761.0452 | 1917.9341 | 4548.6218 | 1551.3572 | 2863.7903 | 9649.3787 | 2036.7535 | 299.9768 | 1366.3989 | 3518.8967 | 762.3769 | 82.6326
2027 | 3 | 13 | 1 | MW | 9297.0369 | 2950.2635 | 1690.0189 | 10807.0008 | 6769.6034 | 845.7079 | 2276.2928 | 327.1196 | 2955.2033 | 1643.3186 | 2270.004 | 1179.0784 | 4362.5482 | 1783.1984 | 10083.6112 | 1878.6801 | 4398.4677 | 1491.5904 | 2787.7818 | 8617.5595 | 1843.6236 | 290.0138 | 1319.5937 | 3457.7786 | 744.2131 | 81.0225
2027 | 3 | 13 | 2 | MW | 9162.2721 | 2844.8275 | 1659.6048 | 10604.9323 | 6671.4748 | 828.9487 | 2246.2063 | 316.7552 | 2844.2464 | 1622.0894 | 2163.5445 | 1183.9944 | 4400.7642 | 1728.4352 | 9656.2808 | 1800.9907 | 4319.0022 | 1462.0318 | 2748.2568 | 8170.1349 | 1734.7878 | 286.4579 | 1307.6248 | 3437.7876 | 744.5658 | 81.3603
2027 | 3 | 13 | 3 | MW | 9260.7552 | 2853.4694 | 1642.5574 | 10459.5295 | 6743.185 | 820.0165 | 2255.3299 | 301.2711 | 2770.7644 | 1590.3715 | 2096.9359 | 1186.452 | 4515.4117 | 1706.5295 | 9461.0297 | 1756.2853 | 4299.5969 | 1446.278 | 2751.6775 | 7898.4837 | 1697.7973 | 283.0942 | 1307.8393 | 3490.9089 | 756.2048 | 81.5292
2027 | 3 | 13 | 4 | MW | 9320.3646 | 2948.5346 | 1672.7778 | 10791.8954 | 6786.5893 | 827.199 | 2314.9203 | 302.7696 | 2788.4001 | 1593.4409 | 2084.4109 | 1246.4235 | 4793.3443 | 1814.8384 | 9523.0058 | 1777.5477 | 4359.1969 | 1458.946 | 2812.8646 | 8176.9822 | 1722.6951 | 286.9384 | 1346.7369 | 3680.5451 | 786.4482 | 85.6502
2027 | 3 | 13 | 5 | MW | 9681.8945 | 3251.8793 | 1766.5379 | 11979.7239 | 7049.836 | 861.8226 | 2451.5716 | 316.2557 | 2911.8489 | 1621.0652 | 2192.0096 | 1368.6611 | 5102.5451 | 2003.4673 | 10123.8237 | 1950.0994 | 4506.5783 | 1520.0122 | 2986.1636 | 8756.8087 | 1891.2834 | 297.3179 | 1450.1797 | 3982.1361 | 847.0239 | 94.05
2027 | 3 | 13 | 6 | MW | 10512.5122 | 3623.9299 | 1911.0517 | 13968.2448 | 7654.6473 | 934.9375 | 2615.7857 | 352.2188 | 3207.6113 | 1694.7321 | 2408.9157 | 1502.8594 | 5206.2735 | 2462.8684 | 11490.9053 | 2311.5607 | 4850.3149 | 1648.9662 | 3217.99 | 10462.0434 | 2218.858 | 320.3515 | 1580.9802 | 4192.3348 | 928.3192 | 103.2717
2027 | 3 | 13 | 7 | MW | 11518.0557 | 3836.0982 | 2042.5863 | 15607.4105 | 8386.8301 | 989.7274 | 2704.8808 | 386.3711 | 3445.3238 | 1764.6895 | 2529.0383 | 1544.4785 | 5240.0227 | 2858.3796 | 12952.3225 | 2683.9249 | 5121.5156 | 1745.6002 | 3327.0621 | 11728.9865 | 2568.8397 | 338.4835 | 1614.5344 | 4246.0277 | 955.2124 | 106.1316
2027 | 3 | 13 | 8 | MW | 12024.7183 | 3842.5802 | 2116.7805 | 16156.9504 | 8755.7546 | 1009.065 | 2720.9918 | 421.2104 | 3678.9948 | 1836.0528 | 2656.563 | 1529.2404 | 5264.3411 | 2930.7884 | 14073.6841 | 2782.0581 | 5181.5773 | 1779.7062 | 3305.3992 | 12776.7914 | 2838.0841 | 344.1539 | 1619.0233 | 4237.4593 | 959.3561 | 105.0845
2027 | 3 | 13 | 9 | MW | 12072.6668 | 3803.6895 | 2155.3302 | 15877.4593 | 8790.6681 | 1021.8649 | 2736.326 | 468.0997 | 3906.4189 | 1932.1009 | 2789.7812 | 1520.0642 | 5277.2455 | 2920.4443 | 14745.054 | 2765.7026 | 5209.2978 | 1802.2816 | 3357.4652 | 13840.5655 | 2946.2087 | 348.6068 | 1638.0443 | 4207.187 | 955.7415 | 104.4539
2027 | 3 | 13 | 10 | MW | 12035.0862 | 3764.7989 | 2198.142 | 15409.1329 | 8763.3039 | 1034.8487 | 2750.1073 | 492.0751 | 4089.7548 | 1981.2118 | 2859.2365 | 1516.9508 | 5256.897 | 2860.5096 | 15224.675 | 2713.6368 | 5236.095 | 1825.1813 | 3396.6101 | 14669.2104 | 3028.7245 | 353.2199 | 1655.5698 | 4175.7697 | 967.9971 | 104.24
2027 | 3 | 13 | 11 | MW | 11975.4826 | 3725.909 | 2239.4042 | 15018.2174 | 8719.9038 | 1041.0183 | 2754.5717 | 523.0433 | 4222.7563 | 2044.6465 | 2879.731 | 1491.7166 | 5212.7251 | 2778.3644 | 15398.9938 | 2682.016 | 5243.9486 | 1836.0628 | 3391.289 | 15098.3724 | 3075.3182 | 353.0277 | 1660.6998 | 4110.6541 | 971.2605 | 102.506
2027 | 3 | 13 | 12 | MW | 11856.2638 | 3651.5854 | 2260.1323 | 14632.9767 | 8633.095 | 1036.1377 | 2751.8544 | 554.0114 | 4350.9815 | 2108.0812 | 2905.3506 | 1477.7892 | 5197.3398 | 2719.3423 | 15421.179 | 2651.2139 | 5221.3104 | 1827.4548 | 3387.1089 | 15447.6443 | 3084.2102 | 351.7783 | 1688.4841 | 4063.2451 | 963.9411 | 101.5489
2027 | 3 | 13 | 13 | MW | 11713.7231 | 3674.4868 | 2250.64 | 14311.9486 | 8529.3045 | 1036.6903 | 2738.4607 | 568.4966 | 4417.4827 | 2137.7517 | 2885.9941 | 1460.2566 | 5160.117 | 2676.4445 | 15391.2417 | 2632.132 | 5194.0515 | 1828.4294 | 3383.6882 | 15609.7166 | 3077.4516 | 352.0345 | 1712.6351 | 4003.2703 | 955.7415 | 100.3441
2027 | 3 | 13 | 14 | MW | 11603.579 | 3699.118 | 2239.7919 | 13992.7926 | 8449.1035 | 1039.3606 | 2462.4415 | 569.558 | 4437.322 | 2139.9267 | 2880.3006 | 1443.7068 | 5139.2715 | 2612.5547 | 15298.0187 | 2609.2336 | 5127.522 | 1833.1391 | 3392.0491 | 15751.2461 | 3046.5086 | 350.8812 | 1731.015 | 3979.8515 | 938.6352 | 99.2069
2027 | 3 | 13 | 15 | MW | 11540.0904 | 3696.0929 | 2215.9646 | 13839.8312 | 8402.8745 | 1015.2346 | 2438.5663 | 543.2725 | 4379.272 | 2086.083 | 2850.1278 | 1427.6488 | 5086.6628 | 2553.2277 | 15085.2734 | 2572.7059 | 5062.378 | 1790.5877 | 3530.0049 | 15509.2728 | 2978.219 | 344.9868 | 1713.0629 | 3986.1335 | 934.8438 | 98.1034
2027 | 3 | 13 | 16 | MW | 11586.7341 | 3869.803 | 2170.6342 | 13879.4961 | 8436.838 | 1023.7065 | 2437.5954 | 495.9461 | 4370.8216 | 1989.1405 | 2690.1521 | 1428.3047 | 5027.1056 | 2548.36 | 14758.1649 | 2541.9025 | 5008.3234 | 1805.5297 | 3640.5974 | 15018.4824 | 2935.1833 | 336.177 | 1725.6717 | 4012.9799 | 948.9523 | 98.1485
2027 | 3 | 13 | 17 | MW | 11787.5854 | 3941.966 | 2324.8341 | 14243.9566 | 8583.0871 | 1011.0908 | 2461.8589 | 519.4843 | 4408.664 | 2037.3559 | 3610.7198 | 1433.7117 | 5131.8267 | 2509.7212 | 14883.3457 | 2589.88 | 4987.0701 | 1783.2792 | 3609.4333 | 14769.6542 | 2913.8423 | 343.2248 | 1728.2373 | 4052.3922 | 944.1028 | 98.52
2027 | 3 | 13 | 18 | MW | 11884.7696 | 4097.9589 | 2299.8449 | 14751.9479 | 8653.8514 | 1017.4446 | 2664.7005 | 523.9797 | 4253.9861 | 2046.564 | 3903.3442 | 1472.8732 | 5271.2896 | 2513.3726 | 14992.5196 | 2631.3134 | 5040.2014 | 1794.4855 | 3761.4503 | 14582.4655 | 2962.5694 | 344.282 | 1809.8802 | 4227.7496 | 985.9848 | 101.2111
2027 | 3 | 13 | 19 | MW | 12031.2012 | 4296.3002 | 2363.7714 | 15550.7564 | 8760.4751 | 1074.6287 | 2677.1232 | 552.0759 | 4497.2098 | 2104.1163 | 4037.7004 | 1509.7411 | 5181.4581 | 2589.7365 | 15796.8681 | 2729.7207 | 5255.4988 | 1895.3421 | 3879.2635 | 15947.571 | 3263.824 | 365.2973 | 1866.731 | 4260.878 | 1036.6844 | 103.7445
2027 | 3 | 13 | 20 | MW | 12142.6383 | 4164.0732 | 2376.17 | 15669.7276 | 8841.6176 | 1111.2784 | 2681.3933 | 557.2581 | 4455.325 | 2114.7315 | 4100.3242 | 1458.29 | 5073.7591 | 2601.297 | 15866.2501 | 2779.6059 | 5300.7766 | 1959.9818 | 3808.5761 | 16305.9683 | 3225.0563 | 373.8507 | 1813.7268 | 4151.7793 | 1021.4311 | 100.209
2027 | 3 | 13 | 21 | MW | 11847.1948 | 4046.5375 | 2261.2942 | 14899.2462 | 8626.4915 | 1081.9957 | 2649.1721 | 530.6604 | 4230.8393 | 2060.2486 | 3950.0267 | 1355.5526 | 4766.5436 | 2501.5072 | 14948.8989 | 2647.9418 | 5155.7048 | 1908.3354 | 3680.5016 | 15139.469 | 2997.0704 | 361.453 | 1701.7352 | 3855.9006 | 960.5032 | 93.1492
2027 | 3 | 13 | 22 | MW | 11074.8934 | 3709.057 | 2099.3455 | 13600.005 | 8064.1431 | 1016.8001 | 2499.1278 | 469.0362 | 3942.0577 | 1934.0195 | 3639.7545 | 1244.6209 | 4519.878 | 2276.3694 | 13534.9108 | 2394.157 | 4898.3647 | 1793.3488 | 3423.9725 | 13484.4496 | 2670.2069 | 340.9823 | 1551.4859 | 3577.1586 | 882.2924 | 85.5263
2027 | 3 | 13 | 23 | MW | 10240.3906 | 3421.7007 | 1917.8315 | 12076.0312 | 7456.5029 | 936.5949 | 2395.8629 | 411.7201 | 3592.2861 | 1816.6135 | 3170.6468 | 1181.5368 | 4384.8826 | 2058.2305 | 11974.0426 | 2127.2863 | 4582.3486 | 1651.8895 | 3113.858 | 11628.5427 | 2332.3179 | 318.8778 | 1416.8387 | 3315.5515 | 810.9607 | 81.1914
2027 | 3 | 13 | 24 | MW | 9517.325 | 3227.2489 | 1779.517 | 10912.7504 | 6930.0053 | 877.9373 | 2349.0828 | 368.2647 | 3266.0286 | 1727.6008 | 2802.8747 | 1160.3989 | 4265.7682 | 1864.43 | 10828.8861 | 1885.4947 | 4347.1843 | 1548.434 | 2966.0218 | 10208.6526 | 1993.7167 | 303.2765 | 1427.7387 | 3291.5612 | 764.7576 | 79.7389
2027 | 3 | 14 | 1 | MW | 9269.83 | 2998.6605 | 1691.5685 | 10559.616 | 6749.7927 | 843.2218 | 2286.3866 | 346.7868 | 3070.9357 | 1683.6054 | 2361.6625 | 1138.934 | 4328.799 | 1794.1501 | 10197.8248 | 1843.7884 | 4184.0943 | 1487.2056 | 2876.7113 | 9176.8421 | 1827.2629 | 297.35 | 1370.4601 | 3208.1676 | 743.5078 | 78.2639
2027 | 3 | 14 | 2 | MW | 9076.7488 | 2894.9526 | 1662.5102 | 10108.2788 | 6609.2014 | 827.199 | 2253.3886 | 336.3601 | 2940.8743 | 1662.2475 | 2252.3562 | 1144.9959 | 4364.0371 | 1716.5698 | 9800.8441 | 1753.0144 | 4124.9566 | 1458.946 | 2853.529 | 8699.7396 | 1745.1021 | 291.1992 | 1343.1035 | 3182.4625 | 738.1291 | 78.6804
2027 | 3 | 14 | 3 | MW | 9198.5596 | 2915.2623 | 1645.4637 | 10123.3843 | 6697.8975 | 821.582 | 2258.0471 | 323.3734 | 2862.9834 | 1635.6452 | 2173.7923 | 1154.1721 | 4484.6405 | 1679.1485 | 9575.5421 | 1717.577 | 4114.3303 | 1449.039 | 2821.9857 | 8389.2807 | 1720.2044 | 288.8605 | 1340.5391 | 3260.1457 | 748.4455 | 79.311
2027 | 3 | 14 | 4 | MW | 9238.7264 | 2997.7961 | 1668.7095 | 10485.961 | 6727.1448 | 827.4752 | 2314.3378 | 320.9384 | 2893.4784 | 1630.6572 | 2159.5597 | 1215.1274 | 4759.0988 | 1797.1927 | 9596.7931 | 1756.0124 | 4174.392 | 1459.433 | 2857.7099 | 8683.7605 | 1744.391 | 292.5446 | 1370.6746 | 3446.3541 | 774.5448 | 83.4996
2027 | 3 | 14 | 5 | MW | 9576.9344 | 3273.0527 | 1757.4323 | 11535.9336 | 6973.4097 | 863.112 | 2450.4065 | 334.3621 | 3004.8028 | 1658.155 | 2270.5736 | 1339.9856 | 5052.4173 | 2053.0579 | 10209.6804 | 1929.9285 | 4348.5707 | 1522.2862 | 3004.4058 | 9156.2971 | 1908.3552 | 303.1484 | 1468.1329 | 3785.0729 | 829.7409 | 92.0795
2027 | 3 | 14 | 6 | MW | 10357.0117 | 3652.4498 | 1896.3291 | 13554.677 | 7541.4201 | 934.8453 | 2616.174 | 367.3907 | 3265.6621 | 1725.8098 | 2439.0885 | 1470.5796 | 5172.5244 | 2465.6071 | 11708.532 | 2256.7686 | 4665.5108 | 1648.8036 | 3206.2083 | 10699.454 | 2228.4612 | 326.7265 | 1579.2702 | 4006.1264 | 910.067 | 101.0535
2027 | 3 | 14 | 7 | MW | 11345.7161 | 3871.0993 | 2026.7018 | 15239.1707 | 8261.3416 | 986.7807 | 2700.8042 | 403.4162 | 3513.2938 | 1799.6033 | 2571.7371 | 1507.4475 | 5219.6735 | 2833.7363 | 13097.0137 | 2615.7765 | 4980.1405 | 1740.403 | 3318.3211 | 12000.6388 | 2520.8238 | 340.7581 | 1627.1444 | 4089.52 | 941.8097 | 103.5869
2027 | 3 | 14 | 8 | MW | 11866.6316 | 3883.1981 | 2095.6648 | 15699.9502 | 8640.6444 | 1009.2492 | 2717.4977 | 441.8142 | 3780.3982 | 1878.2582 | 2756.7617 | 1502.2036 | 5256.897 | 2926.2245 | 14172.7518 | 2724.8138 | 5099.3391 | 1780.0311 | 3355.1847 | 13155.7314 | 2783.6667 | 348.8951 | 1662.1953 | 4110.0825 | 954.242 | 103.2266
2027 | 3 | 14 | 9 | MW | 11963.8159 | 3863.321 | 2148.5504 | 15443.123 | 8711.4087 | 1028.2184 | 2740.5961 | 489.0782 | 4025.8263 | 1975.0731 | 2938.9396 | 1498.2713 | 5277.2455 | 2914.664 | 14919.0918 | 2706.8222 | 5138.1482 | 1813.4875 | 3510.2424 | 14228.6309 | 2944.0742 | 354.3091 | 1703.444 | 4158.0632 | 965.0882 | 102.9564
2027 | 3 | 14 | 10 | MW | 11911.9823 | 3909.9891 | 2193.2994 | 14969.1219 | 8673.6663 | 1045.2541 | 2760.9772 | 518.6103 | 4239.2897 | 2035.566 | 3036.2905 | 1488.7672 | 5264.3411 | 2859.9009 | 15418.5159 | 2682.2889 | 5171.4126 | 1843.5335 | 3594.2317 | 15182.836 | 3030.1479 | 357.9932 | 1746.4038 | 4143.2128 | 990.3931 | 102.3033
2027 | 3 | 14 | 11 | MW | 11871.8156 | 3999.4367 | 2233.012 | 14680.1884 | 8644.419 | 1053.9101 | 2758.0657 | 542.5232 | 4386.2528 | 2084.5483 | 3076.1426 | 1468.286 | 5244.4889 | 2796.01 | 15710.2258 | 2661.2994 | 5180.1909 | 1858.8004 | 3694.5629 | 15774.0812 | 3081.0084 | 360.524 | 1790.4314 | 4115.2232 | 1005.8242 | 100.8959
2027 | 3 | 14 | 12 | MW | 11752.5967 | 3896.5941 | 2261.488 | 14347.8225 | 8557.6103 | 1054.2782 | 2753.213 | 577.1751 | 4518.8861 | 2155.5287 | 3086.9589 | 1451.4083 | 5221.1625 | 2743.3769 | 15822.5211 | 2620.4105 | 5155.2424 | 1859.4496 | 3745.4886 | 16155.3026 | 3091.3239 | 361.8695 | 1831.039 | 4085.5206 | 1004.9428 | 99.7361
2027 | 3 | 14 | 13 | MW | 11665.7804 | 3940.6697 | 2289.7711 | 14149.5332 | 8494.3953 | 1052.9892 | 2739.0433 | 594.5323 | 4592.0007 | 2191.0828 | 3109.7306 | 1431.4181 | 5193.3692 | 2663.6666 | 15867.2196 | 2596.9675 | 5115.5093 | 1857.1761 | 3791.0941 | 16477.1768 | 3083.4991 | 364.176 | 1893.0186 | 4034.6857 | 1000.5334 | 98.3624
2027 | 3 | 14 | 14 | MW | 11551.7513 | 4048.2664 | 2271.7556 | 13822.842 | 8411.3654 | 1053.5417 | 2472.3411 | 601.213 | 4636.8238 | 2204.7673 | 3115.424 | 1414.8683 | 5125.8715 | 2593.6916 | 15769.9026 | 2571.6156 | 5052.6765 | 1858.1506 | 3777.7921 | 16472.6141 | 3056.8229 | 366.1302 | 1862.2421 | 3957.0025 | 987.3953 | 97.2252
2027 | 3 | 14 | 15 | MW | 11457.1532 | 4186.111 | 2263.6191 | 13584.8878 | 8342.4842 | 1044.1489 | 2431.9666 | 597.5917 | 4618.8207 | 2197.3502 | 3076.7111 | 1399.4662 | 5080.7069 | 2527.6718 | 15469.6396 | 2532.0899 | 5004.6267 | 1841.5844 | 3961.7325 | 16285.4254 | 3010.9415 | 359.4668 | 1833.8167 | 3967.2838 | 988.2778 | 96.1668
2027 | 3 | 14 | 16 | MW | 11521.9466 | 4300.6207 | 2176.252 | 13607.5518 | 8389.6632 | 1026.1926 | 2434.2955 | 549.3288 | 4406.093 | 2098.4891 | 2901.3647 | 1389.6341 | 5006.7571 | 2500.5946 | 15423.2853 | 2501.5594 | 4947.7994 | 1809.9145 | 4162.0156 | 16518.2625 | 2944.7864 | 362.8306 | 1869.5099 | 3979.8515 | 1010.3204 | 95.4912
2027 | 3 | 14 | 17 | MW | 11667.0735 | 4318.7698 | 2313.986 | 13922.9285 | 8495.3368 | 1013.485 | 2446.3305 | 579.735 | 4560.4034 | 2160.7731 | 3688.7153 | 1383.2443 | 5107.0113 | 2502.4197 | 15301.4266 | 2559.0767 | 4934.8627 | 1787.5018 | 4005.4376 | 16105.0807 | 2894.9921 | 359.4988 | 1891.3098 | 3974.709 | 993.8321 | 95.0521
2027 | 3 | 14 | 18 | MW | 11753.8956 | 4455.3182 | 2338.007 | 14481.8991 | 8558.556 | 1007.5918 | 2652.2777 | 579.4853 | 4392.4979 | 2160.2615 | 3903.9126 | 1421.423 | 5257.3933 | 2468.041 | 15263.4494 | 2590.4246 | 4956.1153 | 1777.1079 | 4036.9817 | 15461.3432 | 2924.8689 | 355.9108 | 1933.4129 | 4100.9445 | 1026.8097 | 97.6756
2027 | 3 | 14 | 19 | MW | 11952.1549 | 4604.8299 | 2415.6879 | 15363.805 | 8702.9178 | 1067.9068 | 2670.5234 | 600.0266 | 4546.4418 | 2202.3382 | 3978.4918 | 1459.6008 | 5169.5464 | 2555.0528 | 15906.1073 | 2700.2805 | 5143.6922 | 1883.4865 | 4086.3871 | 16545.6602 | 3219.366 | 371.1918 | 1947.0917 | 4144.9258 | 1074.2471 | 100.2991
2027 | 3 | 14 | 20 | MW | 12057.115 | 4447.5407 | 2394.7661 | 15465.7753 | 8779.3441 | 1103.451 | 2679.0644 | 597.4043 | 4489.4942 | 2196.9663 | 4016.0657 | 1419.1285 | 5074.7517 | 2578.4798 | 15943.5344 | 2715.8186 | 5193.1276 | 1946.1766 | 4019.8798 | 16741.9742 | 3208.6956 | 376.1253 | 1881.6921 | 4008.4109 | 1043.6503 | 97.5179
2027 | 3 | 14 | 21 | MW | 11725.3898 | 4291.9796 | 2284.7347 | 14665.083 | 8537.7996 | 1079.1409 | 2654.6074 | 563.4392 | 4291.8293 | 2127.3929 | 3890.8192 | 1313.4407 | 4773.9884 | 2464.0858 | 15053.3537 | 2625.0446 | 5071.6186 | 1903.3004 | 3883.4444 | 15637.1144 | 2977.864 | 365.137 | 1783.5914 | 3754.229 | 969.0552 | 90.2554
2027 | 3 | 14 | 22 | MW | 11010.1001 | 3908.6929 | 2114.068 | 13477.2544 | 8016.964 | 1013.5772 | 2510.7737 | 497.6942 | 3994.2299 | 1992.7214 | 3624.3839 | 1200.2163 | 4520.8706 | 2247.4671 | 13660.1745 | 2386.7967 | 4819.8225 | 1787.6645 | 3579.7904 | 13909.049 | 2661.6709 | 342.1035 | 1586.9646 | 3485.7683 | 889.435 | 82.475
2027 | 3 | 14 | 23 | MW | 10207.994 | 3580.2861 | 1925.5804 | 12064.6934 | 7432.9134 | 937.792 | 2406.3444 | 441.3772 | 3653.6435 | 1877.3627 | 3171.2163 | 1138.1142 | 4389.3488 | 2020.5043 | 12065.2658 | 2145.005 | 4503.8064 | 1654.0008 | 3269.2958 | 12030.3178 | 2333.7402 | 317.276 | 1480.9562 | 3221.8748 | 816.1626 | 78.2075
2027 | 3 | 14 | 24 | MW | 9519.917 | 3320.1535 | 1785.134 | 10939.1937 | 6931.8927 | 880.1473 | 2358.2064 | 392.365 | 3337.6736 | 1776.967 | 2826.7855 | 1119.9266 | 4261.7976 | 1838.5692 | 10888.2476 | 1909.7563 | 4265.4085 | 1552.3318 | 3103.2166 | 10635.5333 | 1981.6239 | 299.1439 | 1498.2684 | 3173.3244 | 768.6372 | 76.9578
2027 | 3 | 15 | 1 | MW | 9220.5884 | 3088.5399 | 1692.7305 | 10425.5277 | 6713.9377 | 845.8002 | 2295.7037 | 370.6998 | 3127.5168 | 1732.5877 | 2400.9451 | 1103.3768 | 4325.3254 | 1762.5101 | 10277.8487 | 1861.2343 | 4130.0389 | 1491.7531 | 2991.1046 | 9516.9746 | 1820.8604 | 288.7004 | 1427.952 | 3093.3567 | 744.654 | 75.8205
2027 | 3 | 15 | 2 | MW | 9078.0477 | 2974.8938 | 1662.8978 | 10274.4618 | 6610.1472 | 829.9616 | 2261.1528 | 359.2116 | 2975.0426 | 1709.0559 | 2312.7029 | 1105.6704 | 4356.5923 | 1685.8413 | 9858.6052 | 1780.5457 | 4079.6796 | 1463.8183 | 2925.3566 | 9030.7434 | 1737.9885 | 285.4008 | 1380.5056 | 3068.7947 | 734.955 | 75.9781
2027 | 3 | 15 | 3 | MW | 9183.0078 | 2981.3758 | 1652.6312 | 10368.8853 | 6686.5735 | 821.6739 | 2259.9884 | 335.0489 | 2880.9865 | 1659.561 | 2223.8911 | 1136.3125 | 4465.284 | 1639.2923 | 9628.0212 | 1730.1159 | 4063.5094 | 1449.2012 | 2888.1129 | 8704.3055 | 1717.3598 | 283.767 | 1364.9034 | 3163.0431 | 738.1291 | 78.0837
2027 | 3 | 15 | 4 | MW | 9199.8527 | 3031.9327 | 1674.1336 | 10618.1539 | 6698.839 | 827.9358 | 2313.5617 | 332.6139 | 2896.7851 | 1654.574 | 2205.1031 | 1196.9389 | 4717.4091 | 1738.4744 | 9658.2379 | 1754.9221 | 4115.7167 | 1460.2454 | 2920.0363 | 8980.5226 | 1734.7878 | 289.0848 | 1389.2677 | 3329.8321 | 761.0543 | 82.2498
2027 | 3 | 15 | 5 | MW | 9526.3998 | 3322.3141 | 1761.5006 | 11732.3391 | 6936.6131 | 863.5723 | 2434.8781 | 345.4757 | 3027.5822 | 1680.9189 | 2305.8703 | 1321.1422 | 4991.3718 | 1978.2152 | 10160.7382 | 1913.5729 | 4279.7307 | 1523.0981 | 3052.2909 | 9603.7195 | 1903.02 | 299.0479 | 1463.4307 | 3593.7238 | 812.0189 | 90.7846
2027 | 3 | 15 | 6 | MW | 10344.0519 | 3680.5371 | 1890.9051 | 13896.4853 | 7531.9835 | 934.6611 | 2590.3576 | 384.3733 | 3280.3585 | 1760.597 | 2454.4602 | 1456.9792 | 5114.4561 | 2343.3029 | 11517.8514 | 2204.9757 | 4575.4183 | 1648.4787 | 3213.8091 | 11197.0994 | 2215.6573 | 320.1272 | 1580.1246 | 3833.6251 | 886.3494 | 100.1189
2027 | 3 | 15 | 7 | MW | 11323.6873 | 3894.866 | 2018.5653 | 15548.8726 | 8245.3014 | 981.3478 | 2671.106 | 418.2135 | 3507.4152 | 1829.9141 | 2568.8904 | 1490.7338 | 5183.9391 | 2685.5712 | 12946.8549 | 2517.0964 | 4861.8652 | 1730.8209 | 3346.8238 | 12464.0425 | 2514.0663 | 336.8498 | 1632.4877 | 3968.427 | 926.9087 | 102.4384
2027 | 3 | 15 | 8 | MW | 11860.1546 | 3930.7316 | 2086.9478 | 16015.3152 | 8635.9281 | 1004.2767 | 2699.0571 | 460.7946 | 3782.2361 | 1917.1369 | 2760.7465 | 1488.6041 | 5247.4669 | 2774.7141 | 14028.1543 | 2618.5016 | 5019.4113 | 1771.2609 | 3430.8131 | 13598.5923 | 2775.4858 | 345.9799 | 1685.2786 | 4047.2516 | 952.9193 | 102.2921
2027 | 3 | 15 | 9 | MW | 11978.0688 | 3908.6929 | 2141.9635 | 15707.497 | 8721.7869 | 1026.9294 | 2727.9792 | 510.8058 | 4034.2767 | 2019.5789 | 2945.7711 | 1482.2134 | 5276.2528 | 2778.6693 | 14828.6949 | 2624.4988 | 5099.3391 | 1811.2139 | 3596.5122 | 14685.1906 | 2928.4257 | 350.657 | 1742.3427 | 4114.0819 | 969.0552 | 101.8529
2027 | 3 | 15 | 10 | MW | 11971.5917 | 3915.175 | 2187.4877 | 15303.3716 | 8717.0707 | 1037.1506 | 2749.3313 | 552.6379 | 4224.5933 | 2105.267 | 3041.4144 | 1468.613 | 5257.8896 | 2748.5495 | 15311.5985 | 2623.9543 | 5149.2361 | 1829.2413 | 3707.1047 | 15771.7998 | 3026.5911 | 354.9818 | 1803.6825 | 4134.6445 | 998.2415 | 100.9184
2027 | 3 | 15 | 11 | MW | 11864.0397 | 3921.6562 | 2230.1057 | 14861.4768 | 8638.757 | 1044.2412 | 2741.3729 | 574.1782 | 4420.422 | 2149.39 | 3119.4088 | 1438.7917 | 5208.7545 | 2695.6115 | 15513.0211 | 2606.5073 | 5151.0841 | 1841.7471 | 3802.1147 | 16470.3328 | 3073.1836 | 358.2815 | 1857.1133 | 4098.6599 | 1022.4892 | 98.8691
2027 | 3 | 15 | 12 | MW | 11759.0796 | 3877.5813 | 2251.609 | 14476.236 | 8562.3307 | 1043.6886 | 2731.2791 | 610.0164 | 4486.1875 | 2222.8007 | 3162.6761 | 1421.259 | 5186.4207 | 2628.0704 | 15460.9522 | 2581.7023 | 5113.6613 | 1840.7725 | 3856.8413 | 16760.2466 | 3068.9156 | 358.0893 | 1912.0408 | 4094.6606 | 1033.8634 | 97.6643
2027 | 3 | 15 | 13 | MW | 11646.3435 | 3854.6791 | 2240.5662 | 14096.6584 | 8480.2424 | 1038.9925 | 2712.645 | 625.438 | 4533.2151 | 2254.3898 | 3155.8446 | 1391.1088 | 5155.1538 | 2587.9103 | 15497.7524 | 2556.8949 | 5063.3027 | 1832.4899 | 3901.3056 | 16894.9212 | 3053.9784 | 360.8444 | 1908.6208 | 4010.6954 | 1030.6889 | 95.5925
2027 | 3 | 15 | 14 | MW | 11473.9981 | 3919.0645 | 2238.2423 | 13720.86 | 8354.7497 | 1038.6241 | 2472.7288 | 645.1678 | 4569.9561 | 2294.8043 | 3142.7501 | 1376.3617 | 5088.6481 | 2510.9387 | 15435.0273 | 2538.6317 | 5009.709 | 1831.8402 | 3960.2122 | 16913.1827 | 3024.1015 | 362.6703 | 1900.9276 | 3950.149 | 1020.7253 | 94.5791
2027 | 3 | 15 | 15 | MW | 11374.2219 | 3843.0112 | 2246.3779 | 13447.0436 | 8282.098 | 1019.3785 | 2428.0848 | 631.3694 | 4564.8123 | 2266.5397 | 3086.9589 | 1363.0892 | 5033.5578 | 2452.2204 | 15170.8502 | 2499.3777 | 4902.0607 | 1797.8963 | 3790.3339 | 16735.1302 | 2968.9719 | 362.2859 | 1896.652 | 3931.8709 | 1030.2476 | 93.6671
2027 | 3 | 15 | 16 | MW | 11322.3942 | 3911.718 | 2212.4778 | 13346.9454 | 8244.3599 | 1013.1166 | 2421.6786 | 552.4505 | 4372.2913 | 2104.8831 | 2978.7906 | 1344.9016 | 4948.6888 | 2423.9258 | 15049.2802 | 2457.9431 | 4879.4218 | 1786.8521 | 3874.3233 | 16127.9049 | 2891.7914 | 357.7689 | 1906.0564 | 3897.0277 | 1072.9244 | 92.4173
2027 | 3 | 15 | 17 | MW | 11394.9577 | 3966.1653 | 2247.1531 | 13424.3796 | 8297.1967 | 1001.5141 | 2428.0848 | 584.605 | 4321.9561 | 2170.748 | 3695.5468 | 1333.7588 | 5009.735 | 2432.4448 | 14743.1262 | 2470.4832 | 4861.4028 | 1766.3886 | 3821.8772 | 15335.783 | 2846.265 | 349.0553 | 1887.462 | 3865.6122 | 1029.1895 | 91.6516
2027 | 3 | 15 | 18 | MW | 11407.9175 | 4115.6761 | 2217.5142 | 13656.659 | 8306.6333 | 1005.4737 | 2610.5446 | 586.7278 | 4059.9954 | 2175.0968 | 3900.4974 | 1379.639 | 5115.4488 | 2387.1132 | 14682.4512 | 2484.931 | 4829.9864 | 1773.3723 | 3849.2405 | 14817.5948 | 2866.1825 | 342.8724 | 1924.6508 | 3963.2864 | 1039.4177 | 94.8043
2027 | 3 | 15 | 19 | MW | 11584.1422 | 4262.1627 | 2307.3991 | 14298.7269 | 8434.9507 | 1060.2636 | 2616.3682 | 569.4331 | 4145.2337 | 2139.6703 | 3991.0168 | 1415.3601 | 5042.4915 | 2445.5265 | 15309.489 | 2539.1774 | 5012.9433 | 1870.0062 | 3933.6099 | 15808.3229 | 3118.71 | 359.6911 | 1954.3584 | 4006.698 | 1074.3349 | 97.259
2027 | 3 | 15 | 20 | MW | 11598.4009 | 4199.9387 | 2292.096 | 14238.2936 | 8445.3331 | 1093.1379 | 2619.8616 | 561.0043 | 4145.9685 | 2122.4049 | 3984.1853 | 1378.1643 | 4983.4306 | 2450.3953 | 15243.4178 | 2536.724 | 5055.4484 | 1927.9871 | 3841.6397 | 15901.9118 | 3098.0814 | 361.3569 | 1870.5776 | 3901.5967 | 1034.9216 | 94.703
2027 | 3 | 15 | 21 | MW | 11391.0668 | 4089.3178 | 2211.1211 | 13805.8411 | 8294.3636 | 1065.881 | 2611.3213 | 533.9071 | 3985.7795 | 2066.8999 | 3859.5073 | 1302.2988 | 4726.8392 | 2352.1257 | 14484.6587 | 2432.8653 | 4939.4834 | 1879.9136 | 3786.5331 | 15007.0648 | 2924.8689 | 352.2908 | 1776.1115 | 3719.3857 | 963.3242 | 89.4898
2027 | 3 | 15 | 22 | MW | 10868.8582 | 3800.2326 | 2086.3663 | 12937.1569 | 7914.1193 | 1011.9195 | 2495.0511 | 476.7783 | 3728.5943 | 1949.8779 | 3605.5969 | 1220.5344 | 4490.5963 | 2173.537 | 13378.7022 | 2247.7734 | 4714.9462 | 1784.7408 | 3517.083 | 13696.7438 | 2674.831 | 331.692 | 1632.4877 | 3490.9089 | 895.6951 | 83.8712
2027 | 3 | 15 | 23 | MW | 10192.4422 | 3575.9647 | 1923.6432 | 11809.7617 | 7421.5894 | 943.5933 | 2401.4917 | 425.7681 | 3462.5921 | 1845.3896 | 3198.5424 | 1160.235 | 4354.1113 | 1982.1704 | 11993.2475 | 2053.4136 | 4428.4985 | 1664.2326 | 3247.2528 | 11840.8478 | 2349.7459 | 309.6196 | 1508.5272 | 3247.5799 | 822.4227 | 79.7276
2027 | 3 | 15 | 24 | MW | 9505.664 | 3348.6725 | 1784.7473 | 10710.6936 | 6921.5145 | 891.8421 | 2355.1007 | 387.3701 | 3191.8127 | 1766.7357 | 2835.8942 | 1134.1819 | 4207.2036 | 1802.0604 | 10785.7018 | 1873.7732 | 4203.9605 | 1572.958 | 3075.094 | 10416.3951 | 2020.7478 | 293.5377 | 1489.505 | 3159.0438 | 770.8416 | 77.9373
2027 | 3 | 16 | 1 | MW | 9224.4735 | 3119.6523 | 1695.2492 | 10334.8835 | 6716.7666 | 857.771 | 2285.8041 | 362.3333 | 3007.7421 | 1715.4509 | 2385.5734 | 1117.1412 | 4264.7755 | 1709.2683 | 10112.0549 | 1804.8073 | 4073.2116 | 1512.8663 | 2978.1827 | 9240.7596 | 1857.4947 | 283.9591 | 1425.6021 | 3060.798 | 746.3294 | 76.7663
2027 | 3 | 16 | 2 | MW | 9080.6397 | 2999.5241 | 1649.9187 | 10147.932 | 6612.0345 | 835.8548 | 2246.2063 | 346.4746 | 2882.8235 | 1682.9662 | 2284.2377 | 1118.6159 | 4269.7387 | 1674.8885 | 9656.3295 | 1724.3916 | 4037.6369 | 1474.2123 | 2928.7773 | 8699.7396 | 1751.8596 | 275.4697 | 1382.8567 | 3012.8192 | 730.3699 | 76.8677
2027 | 3 | 16 | 3 | MW | 9101.3696 | 2982.2403 | 1627.0605 | 10076.1725 | 6627.1289 | 824.4365 | 2235.3364 | 330.8033 | 2786.9304 | 1650.8644 | 2184.6086 | 1126.3165 | 4307.4578 | 1645.9861 | 9333.9264 | 1663.0578 | 3990.0495 | 1454.0736 | 2826.1657 | 8380.15 | 1724.1173 | 271.8497 | 1346.9502 | 3048.2322 | 727.4601 | 77.3968
2027 | 3 | 16 | 4 | MW | 9084.5247 | 2954.1522 | 1621.8294 | 10155.4906 | 6614.8634 | 819.7404 | 2265.2288 | 318.5034 | 2764.5184 | 1625.6703 | 2141.9108 | 1165.151 | 4407.7127 | 1732.0855 | 9255.7011 | 1685.6834 | 3993.2838 | 1445.791 | 2815.9052 | 8398.4137 | 1710.6012 | 274.2524 | 1349.5146 | 3104.7812 | 738.3937 | 80.0654
2027 | 3 | 16 | 5 | MW | 9203.7436 | 3119.2196 | 1663.8669 | 10631.3755 | 6701.6722 | 835.2103 | 2329.2843 | 321.6876 | 2811.1795 | 1632.1919 | 2166.9597 | 1220.2065 | 4532.7823 | 1853.4771 | 9470.3634 | 1745.1095 | 4068.5917 | 1473.0755 | 2802.2231 | 8450.9169 | 1780.6692 | 278.0646 | 1363.1934 | 3204.1683 | 769.078 | 83.8487
2027 | 3 | 16 | 6 | MW | 9614.515 | 3271.7564 | 1708.2283 | 11754.9914 | 7000.7739 | 864.6771 | 2419.1555 | 339.6692 | 2875.4753 | 1669.0254 | 2175.4999 | 1294.7612 | 4646.9335 | 2010.1601 | 10133.4837 | 1914.3903 | 4221.9794 | 1525.0468 | 2840.988 | 8975.9556 | 1913.6905 | 289.3411 | 1413.8465 | 3332.6883 | 816.4271 | 88.9718
2027 | 3 | 16 | 7 | MW | 10162.6433 | 3474.4183 | 1757.6262 | 12976.8217 | 7399.8915 | 882.2654 | 2500.2922 | 353.3426 | 2944.9158 | 1697.0336 | 2191.4401 | 1347.3592 | 4784.4112 | 2236.2104 | 10769.5871 | 2131.9204 | 4368.8992 | 1556.0674 | 2985.7835 | 9334.3529 | 2084.7695 | 295.5239 | 1469.8429 | 3509.7567 | 876.9137 | 92.5862
2027 | 3 | 16 | 8 | MW | 10620.0643 | 3673.1914 | 1833.9513 | 14104.2169 | 7732.9609 | 916.7048 | 2569.7823 | 386.1214 | 3142.948 | 1764.1779 | 2385.5734 | 1400.2851 | 4893.5985 | 2374.0303 | 11670.0989 | 2296.5684 | 4552.7794 | 1616.8088 | 3199.7478 | 10286.2722 | 2351.8793 | 302.0913 | 1576.278 | 3673.1199 | 934.4037 | 96.2231
2027 | 3 | 16 | 9 | MW | 11006.215 | 3731.094 | 1938.3657 | 14568.7757 | 8014.1351 | 953.2622 | 2624.1324 | 430.6382 | 3374.0463 | 1855.3645 | 2608.7414 | 1408.8054 | 4927.3477 | 2509.7212 | 12598.3401 | 2412.4202 | 4726.4957 | 1681.2858 | 3420.1726 | 11320.3674 | 2556.392 | 313.5279 | 1677.3697 | 3788.5006 | 969.1441 | 96.8086
2027 | 3 | 16 | 10 | MW | 11173.3707 | 3752.7 | 2015.2723 | 14430.9198 | 8135.8489 | 974.5334 | 2653.8306 | 465.5398 | 3547.0955 | 1926.8566 | 2744.8063 | 1397.6635 | 4898.5617 | 2501.811 | 13145.0538 | 2469.9375 | 4814.7402 | 1718.8022 | 3565.7291 | 12222.0692 | 2664.8716 | 319.7427 | 1758.7993 | 3823.9154 | 1007.9406 | 96.0429
2027 | 3 | 16 | 11 | MW | 11159.1178 | 3778.1948 | 2068.3508 | 14064.5521 | 8125.4707 | 990.1877 | 2653.8306 | 500.8785 | 3639.3145 | 1999.2441 | 2830.2018 | 1367.6773 | 4863.8199 | 2461.652 | 13399.2258 | 2452.4917 | 4824.9048 | 1746.4121 | 3637.1766 | 12760.8112 | 2718.2228 | 321.3126 | 1824.199 | 3773.0786 | 1039.9468 | 93.9824
2027 | 3 | 16 | 12 | MW | 11073.5945 | 3693.9322 | 2083.8486 | 13647.2167 | 8063.1973 | 998.0148 | 2641.6021 | 533.0954 | 3677.8926 | 2065.2366 | 2874.0387 | 1340.9694 | 4841.4861 | 2402.325 | 13495.4766 | 2427.1409 | 4783.3237 | 1760.2168 | 3716.9851 | 12874.9429 | 2717.5117 | 321.3446 | 1888.7442 | 3745.089 | 1051.7622 | 92.1471
2027 | 3 | 16 | 13 | MW | 10921.9848 | 3668.87 | 2092.7594 | 13231.7534 | 7952.8032 | 999.5803 | 2614.427 | 555.8845 | 3667.2377 | 2111.9173 | 2883.1473 | 1310.4913 | 4803.2707 | 2326.8736 | 13428.946 | 2385.1606 | 4718.1798 | 1762.9778 | 3724.5859 | 12995.9296 | 2682.2996 | 322.0173 | 1894.5153 | 3685.6857 | 1057.6699 | 90.0527
2027 | 3 | 16 | 14 | MW | 10739.2774 | 3766.9595 | 2087.1416 | 12838.9658 | 7819.7655 | 1002.3428 | 2373.9289 | 573.1792 | 3637.1101 | 2147.3438 | 2842.7268 | 1303.6095 | 4809.2259 | 2241.6869 | 13250.205 | 2343.7261 | 4685.8393 | 1767.8502 | 3783.8734 | 12886.3605 | 2636.7732 | 322.1134 | 1883.1876 | 3690.2548 | 1042.5043 | 89.5798
2027 | 3 | 16 | 15 | MW | 10621.3574 | 3779.491 | 2075.5182 | 12595.3486 | 7733.9025 | 1000.8696 | 2346.7539 | 549.4536 | 3618.3722 | 2098.7444 | 2748.2215 | 1303.1177 | 4817.6634 | 2196.9629 | 13165.5455 | 2308.5615 | 4643.7959 | 1765.2518 | 3786.9132 | 12594.1653 | 2598.3604 | 318.3652 | 1847.9234 | 3709.676 | 1018.6978 | 89.546
2027 | 3 | 16 | 16 | MW | 10617.4724 | 3731.5266 | 2112.1308 | 12616.1288 | 7731.0736 | 1004.9212 | 2361.5062 | 530.7853 | 3537.1754 | 2060.5049 | 2651.4391 | 1310.1643 | 4762.0767 | 2184.185 | 12819.6451 | 2281.8477 | 4647.4918 | 1772.3977 | 3564.5888 | 12206.089 | 2572.3965 | 306.6723 | 1850.4878 | 3762.7973 | 1042.68 | 90.0303
2027 | 3 | 16 | 17 | MW | 10793.7028 | 3777.7621 | 2139.4457 | 12863.5136 | 7859.3952 | 997.0941 | 2389.2632 | 510.4312 | 3468.4706 | 2018.8121 | 3402.3539 | 1330.1545 | 4859.3537 | 2227.0827 | 12944.6561 | 2313.4684 | 4661.8148 | 1758.593 | 3525.0638 | 12101.0826 | 2571.6854 | 310.4205 | 1853.9078 | 3829.6258 | 1014.2885 | 91.4039
2027 | 3 | 16 | 18 | MW | 10981.5942 | 3962.2757 | 2184.3885 | 13545.2347 | 7996.2076 | 983.742 | 2572.3062 | 524.1671 | 3494.1885 | 2046.948 | 3709.7793 | 1372.1015 | 4987.4012 | 2213.696 | 13304.1497 | 2360.3545 | 4703.3951 | 1735.0435 | 3659.9789 | 12244.9043 | 2734.5835 | 311.3175 | 1873.3566 | 3990.7025 | 1003.4434 | 94.2864
2027 | 3 | 16 | 19 | MW | 11153.9338 | 4126.0469 | 2268.0749 | 14179.7557 | 8121.6961 | 1030.7048 | 2573.2764 | 528.1005 | 3705.08 | 2055.0053 | 3810.5465 | 1421.75 | 4936.2815 | 2295.8413 | 14008.3551 | 2475.1172 | 4935.7875 | 1817.8728 | 3807.8159 | 13657.9395 | 3040.1061 | 324.9005 | 1893.0186 | 4034.1141 | 1035.9797 | 97.6981
2027 | 3 | 16 | 20 | MW | 11239.4571 | 4098.8233 | 2218.87 | 14374.2657 | 8183.9695 | 1074.8132 | 2574.8293 | 523.5427 | 3733.3706 | 2045.6696 | 3803.715 | 1380.2948 | 4901.0433 | 2313.4869 | 14143.2295 | 2523.0936 | 4995.8484 | 1895.6675 | 3751.5699 | 13888.5061 | 3014.4983 | 331.7881 | 1819.4979 | 3953.5767 | 1005.9999 | 94.8494
2027 | 3 | 16 | 21 | MW | 11045.0887 | 3924.2495 | 2138.8643 | 13911.5907 | 8042.4409 | 1037.8873 | 2566.8709 | 498.2562 | 3628.2922 | 1993.8732 | 3698.9631 | 1315.5712 | 4657.8519 | 2238.6443 | 13548.9453 | 2442.9507 | 4899.7503 | 1830.5407 | 3536.8455 | 13205.9533 | 2844.4866 | 325.7655 | 1761.1504 | 3781.647 | 940.8405 | 90.4018
2027 | 3 | 16 | 22 | MW | 10631.7253 | 3643.8071 | 2031.1568 | 12963.6001 | 7741.4518 | 983.4656 | 2452.7361 | 455.675 | 3445.3238 | 1906.6504 | 3496.2896 | 1233.315 | 4425.0833 | 2085.6115 | 12657.2214 | 2314.0142 | 4713.5598 | 1734.556 | 3343.0238 | 12091.9573 | 2602.9845 | 308.178 | 1622.2289 | 3573.7309 | 875.5921 | 84.7494
2027 | 3 | 16 | 23 | MW | 10096.5569 | 3440.2808 | 1889.7422 | 12113.8006 | 7351.7709 | 922.1376 | 2364.8054 | 411.9699 | 3239.576 | 1817.1251 | 3104.6067 | 1175.1461 | 4286.613 | 1912.4993 | 11486.4645 | 2126.7418 | 4464.9973 | 1626.3909 | 3108.5377 | 10617.2717 | 2310.2658 | 291.3273 | 1511.3049 | 3359.5328 | 809.1089 | 80.7523
2027 | 3 | 16 | 24 | MW | 9578.2333 | 3238.916 | 1765.5689 | 11384.8561 | 6974.3555 | 873.7935 | 2320.9375 | 368.0775 | 3020.9688 | 1727.2168 | 2772.1324 | 1155.1559 | 4217.6263 | 1767.6817 | 10438.8114 | 1971.3618 | 4248.3135 | 1541.1255 | 2955.3804 | 9443.9285 | 1996.5624 | 277.6801 | 1469.2018 | 3265.858 | 759.5553 | 79.3786
2027 | 3 | 17 | 1 | MW | 9377.3821 | 3036.2541 | 1679.3638 | 11126.1451 | 6828.1064 | 841.6563 | 2247.7591 | 347.7234 | 2857.4723 | 1685.524 | 2314.4105 | 1134.5098 | 4213.1595 | 1708.0508 | 9772.4113 | 1927.2021 | 4111.5584 | 1484.4445 | 2858.0899 | 8355.0401 | 1826.1956 | 267.6851 | 1401.6644 | 3184.1773 | 733.8087 | 77.9599
2027 | 3 | 17 | 2 | MW | 9271.1231 | 2923.4724 | 1627.6411 | 11313.0966 | 6750.7343 | 821.3978 | 2210.8794 | 329.6794 | 2743.5769 | 1648.5629 | 2193.1477 | 1136.8034 | 4215.1447 | 1641.7272 | 9316.1539 | 1903.2134 | 4058.427 | 1448.7142 | 2842.5075 | 7896.2013 | 1723.7612 | 260.445 | 1353.5757 | 3148.7625 | 718.6428 | 78.1175
2027 | 3 | 17 | 3 | MW | 9256.8701 | 2863.8402 | 1600.5209 | 11146.9136 | 6740.3561 | 808.414 | 2199.2327 | 317.3795 | 2660.5423 | 1623.3677 | 2103.7674 | 1132.0514 | 4237.4785 | 1644.7687 | 9101.1374 | 1837.2455 | 4011.302 | 1425.8145 | 2759.6583 | 7567.4798 | 1677.5236 | 255.3835 | 1314.4636 | 3183.6057 | 716.8794 | 77.7909
2027 | 3 | 17 | 4 | MW | 9258.1632 | 2878.5323 | 1598.0022 | 11458.5111 | 6741.2976 | 803.8096 | 2223.4963 | 314.1329 | 2635.5593 | 1616.7174 | 2072.4555 | 1165.3149 | 4315.8953 | 1697.7067 | 9042.1143 | 1824.4337 | 4028.3962 | 1417.6935 | 2752.4377 | 7485.2997 | 1661.8741 | 257.1774 | 1309.1215 | 3224.7309 | 725.4322 | 80.0767
2027 | 3 | 17 | 5 | MW | 9374.7901 | 2944.214 | 1626.6729 | 12181.7808 | 6826.2191 | 816.9778 | 2277.4573 | 312.1974 | 2657.2364 | 1612.7526 | 2082.7033 | 1215.7823 | 4435.506 | 1790.195 | 9169.5364 | 1859.5982 | 4090.3058 | 1440.9186 | 2741.0361 | 7391.7054 | 1705.9782 | 259.2278 | 1328.7836 | 3285.8489 | 752.6778 | 83.5446
2027 | 3 | 17 | 6 | MW | 9755.7568 | 3072.5515 | 1659.6048 | 13369.6094 | 7103.6186 | 838.0651 | 2348.5009 | 318.5658 | 2691.4047 | 1625.7979 | 2079.287 | 1280.9978 | 4531.7897 | 1962.6985 | 9712.9397 | 1994.2603 | 4238.612 | 1478.1106 | 2745.5971 | 7638.2467 | 1802.009 | 266.7881 | 1356.5679 | 3413.7973 | 799.5865 | 88.026
2027 | 3 | 17 | 7 | MW | 10134.1316 | 3325.3384 | 1709.9717 | 14485.6784 | 7379.1308 | 846.2605 | 2427.1139 | 327.4317 | 2710.8774 | 1643.9589 | 2082.7033 | 1326.7131 | 4609.7101 | 2172.9283 | 10160.0646 | 2207.9749 | 4379.0639 | 1492.565 | 2878.2317 | 7841.4134 | 1933.253 | 268.4859 | 1406.7932 | 3545.7431 | 862.3651 | 91.1675
2027 | 3 | 17 | 8 | MW | 10450.3109 | 3550.9026 | 1778.1604 | 15348.6995 | 7609.3556 | 875.7274 | 2499.9039 | 369.2637 | 2854.5338 | 1729.647 | 2251.7867 | 1370.7907 | 4670.7563 | 2345.128 | 10954.1435 | 2375.0752 | 4525.9829 | 1544.5362 | 3077.3736 | 8663.2154 | 2142.0325 | 276.5269 | 1511.9472 | 3656.5548 | 922.0591 | 94.1963
2027 | 3 | 17 | 9 | MW | 10805.3638 | 3655.9068 | 1873.0825 | 15724.4979 | 7867.886 | 914.5867 | 2552.8953 | 423.3957 | 3016.1925 | 1840.5293 | 2459.5841 | 1383.7352 | 4693.5864 | 2490.2505 | 11849.7367 | 2480.8416 | 4644.7199 | 1613.0732 | 3289.4375 | 9560.3525 | 2331.9618 | 286.8743 | 1608.9778 | 3745.6606 | 959.1805 | 95.0858
2027 | 3 | 17 | 10 | MW | 11019.169 | 3700.846 | 1939.9153 | 15584.7582 | 8023.5676 | 945.1587 | 2583.5637 | 454.4887 | 3156.9096 | 1904.2202 | 2585.4001 | 1387.0126 | 4706.4901 | 2469.5623 | 12372.2802 | 2553.0795 | 4714.4838 | 1666.9936 | 3393.9495 | 10391.2787 | 2458.9378 | 294.5308 | 1691.2618 | 3770.7941 | 991.2756 | 95.311
2027 | 3 | 17 | 11 | MW | 11029.5369 | 3705.6 | 1970.9109 | 15046.5444 | 8031.1169 | 964.8647 | 2590.5518 | 479.5255 | 3261.2532 | 1955.5051 | 2632.6522 | 1378.1643 | 4705.0011 | 2413.8866 | 12718.3747 | 2538.6317 | 4730.654 | 1701.7494 | 3457.7963 | 11005.348 | 2535.051 | 298.6634 | 1730.5884 | 3737.6638 | 1021.6067 | 94.703
2027 | 3 | 17 | 12 | MW | 11028.2438 | 3677.0802 | 1979.6279 | 14527.227 | 8030.1753 | 972.8759 | 2589.3874 | 508.3709 | 3313.0571 | 2014.5909 | 2675.3499 | 1362.9262 | 4699.0459 | 2337.2177 | 12855.258 | 2497.7428 | 4728.806 | 1715.8789 | 3515.1834 | 11240.4773 | 2557.4581 | 300.6496 | 1812.4446 | 3732.5232 | 1039.242 | 93.6559
2027 | 3 | 17 | 13 | MW | 10946.6056 | 3634.3007 | 2015.0785 | 14057.0052 | 7970.7308 | 979.0456 | 2571.5294 | 531.3472 | 3347.5936 | 2061.6556 | 2675.9195 | 1340.9694 | 4727.8319 | 2282.1508 | 12871.6014 | 2451.1285 | 4704.7815 | 1726.7604 | 3588.5314 | 11502.9934 | 2560.3038 | 303.7251 | 1825.4824 | 3682.258 | 1046.9126 | 92.1471
2027 | 3 | 17 | 14 | MW | 10809.2488 | 3647.264 | 2006.942 | 13615.1104 | 7870.7149 | 986.5965 | 2323.4606 | 527.9757 | 3357.5137 | 2054.7501 | 2664.5337 | 1339.4946 | 4770.0179 | 2191.7914 | 12772.7862 | 2410.7854 | 4677.061 | 1740.0781 | 3588.5314 | 11553.2153 | 2546.7888 | 305.2306 | 1807.3146 | 3669.6922 | 1027.4266 | 92.0458
2027 | 3 | 17 | 15 | MW | 10765.1912 | 3578.558 | 2010.0421 | 13394.1571 | 7838.6345 | 978.4011 | 2306.5736 | 554.6982 | 3360.453 | 2109.4872 | 2605.8957 | 1348.9979 | 4776.47 | 2147.6762 | 12568.3517 | 2380.7995 | 4665.9724 | 1725.6237 | 3561.1681 | 11477.8879 | 2533.2726 | 293.0892 | 1876.1343 | 3696.5386 | 1032.9809 | 92.6988
2027 | 3 | 17 | 16 | MW | 10846.8294 | 3689.179 | 2001.9056 | 13469.6959 | 7898.0791 | 968.2718 | 2324.4316 | 548.7044 | 3368.9034 | 2097.2097 | 2523.9155 | 1371.9375 | 4746.6914 | 2160.7591 | 12519.8746 | 2401.5174 | 4642.8719 | 1707.7585 | 3561.9283 | 11356.9013 | 2525.804 | 287.0986 | 1932.1307 | 3734.8077 | 1054.9367 | 94.2751
2027 | 3 | 17 | 17 | MW | 11117.6521 | 3784.676 | 2073.7748 | 13921.0331 | 8095.2777 | 970.7582 | 2390.0399 | 577.7371 | 3406.011 | 2156.6806 | 3247.5031 | 1413.0656 | 4870.2721 | 2203.9606 | 12763.5559 | 2435.3187 | 4685.8393 | 1712.1438 | 3578.6501 | 11356.9013 | 2550.7006 | 291.1992 | 1906.0564 | 3811.3477 | 1030.8656 | 97.1013
2027 | 3 | 17 | 18 | MW | 11247.233 | 4014.5615 | 2099.1525 | 14570.6595 | 8189.6315 | 968.8244 | 2594.2401 | 585.7913 | 3439.4453 | 2173.1781 | 3586.809 | 1482.5413 | 5019.1651 | 2251.4222 | 13227.3791 | 2486.8388 | 4707.0911 | 1708.7331 | 3663.3997 | 11749.5402 | 2743.8306 | 295.6842 | 1912.2541 | 3983.849 | 1022.1358 | 101.8755
2027 | 3 | 17 | 19 | MW | 11488.2568 | 4177.0365 | 2208.6034 | 15533.7672 | 8365.1321 | 1025.1797 | 2606.0802 | 589.0379 | 3684.5051 | 2179.8284 | 3756.4619 | 1528.0936 | 4982.438 | 2371.5965 | 14110.7196 | 2625.3162 | 4945.9514 | 1808.1281 | 3774.7515 | 13167.149 | 3093.1011 | 313.4638 | 1991.1193 | 4054.1051 | 1064.9003 | 105.0057
2027 | 3 | 17 | 20 | MW | 11667.0735 | 4119.9975 | 2208.9901 | 15873.68 | 8495.3368 | 1064.0391 | 2600.8398 | 568.6839 | 3731.1661 | 2138.1357 | 3775.8194 | 1472.3822 | 4955.141 | 2438.5299 | 14390.0213 | 2747.9839 | 5023.5696 | 1876.665 | 3704.0641 | 13598.5923 | 3048.287 | 320.7359 | 1885.5387 | 3977.5651 | 1031.4825 | 101.1774
2027 | 3 | 17 | 21 | MW | 11529.7225 | 3919.0645 | 2140.9953 | 15341.141 | 8395.3252 | 1038.7161 | 2576.7705 | 526.6645 | 3619.107 | 2052.0636 | 3637.4773 | 1368.825 | 4680.6827 | 2364.9037 | 13734.7341 | 2661.8439 | 4930.7052 | 1832.0023 | 3561.9283 | 12836.1386 | 2852.3114 | 314.9375 | 1765.4248 | 3817.6315 | 956.006 | 94.0612
2027 | 3 | 17 | 22 | MW | 10968.6344 | 3645.536 | 2028.0576 | 13962.5817 | 7986.771 | 977.8485 | 2441.2836 | 473.8438 | 3406.3784 | 1943.8668 | 3392.1072 | 1265.5948 | 4454.8619 | 2154.9788 | 12561.0785 | 2431.2292 | 4673.3643 | 1724.6491 | 3301.9793 | 11617.1361 | 2573.4638 | 297.9587 | 1630.3511 | 3576.587 | 870.8304 | 86.9676
2027 | 3 | 17 | 23 | MW | 10232.6147 | 3419.1074 | 1875.4073 | 12689.7721 | 7450.8409 | 909.1539 | 2351.4124 | 419.3373 | 3149.5614 | 1832.2167 | 2995.3004 | 1196.9389 | 4345.1776 | 1965.4373 | 11137.7695 | 2196.2534 | 4391.0757 | 1603.4912 | 3036.7092 | 10005.4946 | 2235.2187 | 280.9799 | 1471.7663 | 3395.5193 | 795.0015 | 82.2498
2027 | 3 | 17 | 24 | MW | 9586.0034 | 3174.5305 | 1739.6106 | 11754.9914 | 6980.0132 | 855.0085 | 2307.3503 | 370.3252 | 2915.8904 | 1731.8209 | 2661.6869 | 1172.6885 | 4267.7535 | 1792.6299 | 10109.3676 | 1995.6235 | 4180.8607 | 1507.994 | 2910.1551 | 8884.6459 | 1916.18 | 268.6141 | 1403.801 | 3284.136 | 748.5336 | 80.5834
2027 | 3 | 18 | 1 | MW | 9505.664 | 2984.8328 | 1651.4683 | 11643.5787 | 6921.5145 | 824.9891 | 2248.3417 | 340.6681 | 2768.1925 | 1671.0716 | 2223.3215 | 1157.9414 | 4342.1996 | 1727.8265 | 9552.4385 | 1929.3827 | 4054.2694 | 1455.0482 | 2799.1825 | 7919.0287 | 1756.8387 | 262.7516 | 1353.3624 | 3236.727 | 729.4001 | 79.57
2027 | 3 | 18 | 2 | MW | 9444.7616 | 2881.9893 | 1611.9504 | 11596.367 | 6877.1685 | 816.1488 | 2217.2849 | 325.8708 | 2678.9128 | 1640.7608 | 2129.9554 | 1161.0548 | 4398.2826 | 1704.4006 | 9253.0727 | 1871.3197 | 4038.0985 | 1439.4565 | 2782.4615 | 7599.4391 | 1671.1223 | 258.6511 | 1319.807 | 3230.4431 | 721.8171 | 79.7839
2027 | 3 | 18 | 3 | MW | 9523.8078 | 2878.1005 | 1605.5573 | 11928.7329 | 6934.7258 | 809.6111 | 2223.884 | 311.9477 | 2637.0289 | 1612.241 | 2073.5936 | 1174.9821 | 4547.1756 | 1730.2603 | 9139.4317 | 1889.3113 | 4029.7826 | 1427.9258 | 2750.5373 | 7441.9273 | 1653.6943 | 257.7861 | 1304.8471 | 3339.5418 | 721.288 | 80.741
2027 | 3 | 18 | 4 | MW | 9614.515 | 2951.1279 | 1638.2963 | 12776.637 | 7000.7739 | 820.3849 | 2293.9566 | 311.8227 | 2673.769 | 1611.9858 | 2080.4251 | 1234.9537 | 4858.8573 | 1947.7916 | 9297.2198 | 1969.1813 | 4138.8172 | 1446.9277 | 2860.7497 | 7718.1444 | 1682.8589 | 263.937 | 1337.1191 | 3501.1902 | 747.3874 | 84.862
2027 | 3 | 18 | 5 | MW | 9968.269 | 3186.1976 | 1733.9927 | 14440.3621 | 7258.3586 | 860.4414 | 2439.1482 | 324.6845 | 2824.0388 | 1638.3317 | 2206.2422 | 1374.7239 | 5190.3913 | 2225.2576 | 9982.2367 | 2176.6258 | 4337.0204 | 1517.576 | 3018.8471 | 8519.3992 | 1853.2268 | 278.1928 | 1425.6021 | 3842.7632 | 795.266 | 94.4666
2027 | 3 | 18 | 6 | MW | 10839.0535 | 3601.4603 | 1889.5484 | 16904.7679 | 7892.4171 | 933.6482 | 2612.4858 | 358.2125 | 3112.8204 | 1707.0096 | 2396.9603 | 1519.5723 | 5300.5719 | 2633.8506 | 11503.3879 | 2587.6983 | 4680.757 | 1646.6922 | 3292.8582 | 10071.6967 | 2186.8478 | 306.2559 | 1557.257 | 4073.5264 | 874.534 | 104.4201
2027 | 3 | 18 | 7 | MW | 11856.2638 | 3899.1865 | 2053.2406 | 18804.5401 | 8633.095 | 985.7678 | 2708.9567 | 389.4305 | 3358.2485 | 1770.9558 | 2536.4404 | 1559.5536 | 5302.0609 | 3015.9752 | 12944.4042 | 2945.0701 | 5016.1769 | 1738.6165 | 3341.1234 | 11578.3317 | 2506.9526 | 326.8547 | 1607.0545 | 4190.0503 | 923.5586 | 107.1675
2027 | 3 | 18 | 8 | MW | 12294.248 | 4026.6604 | 2119.8797 | 19006.6086 | 8952.0116 | 1007.1312 | 2721.7678 | 439.1294 | 3611.024 | 1872.7587 | 2698.1227 | 1560.8644 | 5297.594 | 3128.544 | 14038.2426 | 3033.9364 | 5127.0596 | 1776.2955 | 3335.423 | 12829.2946 | 2759.4813 | 338.7398 | 1659.2031 | 4211.7561 | 954.5066 | 107.2576
2027 | 3 | 18 | 9 | MW | 12436.7887 | 4035.7349 | 2148.5504 | 18449.5219 | 9055.8021 | 1026.8371 | 2747.1959 | 484.7077 | 3809.791 | 1966.1202 | 2854.6822 | 1546.2812 | 5268.3117 | 3077.4322 | 14715.6784 | 2988.6853 | 5152.4705 | 1811.0513 | 3434.6139 | 13740.1218 | 2919.5337 | 346.3323 | 1717.1228 | 4230.6057 | 983.5161 | 106.2555
2027 | 3 | 18 | 10 | MW | 12418.6449 | 4010.6728 | 2180.1265 | 17663.9233 | 9042.5908 | 1043.9647 | 2767.577 | 513.9276 | 3944.997 | 2025.974 | 2891.118 | 1541.857 | 5220.6662 | 3001.3721 | 15110.8368 | 2946.9778 | 5182.0389 | 1841.2596 | 3518.9834 | 14418.1119 | 3009.8742 | 350.7532 | 1786.157 | 4220.8942 | 1010.4093 | 105.9514
2027 | 3 | 18 | 11 | MW | 12311.0929 | 3997.7095 | 2194.849 | 16919.885 | 8964.2772 | 1056.1201 | 2769.324 | 549.516 | 4028.3982 | 2098.8731 | 2924.1375 | 1524.3244 | 5188.406 | 2875.7214 | 15324.2077 | 2900.6375 | 5144.1545 | 1862.6981 | 3563.8287 | 14997.9395 | 3067.8495 | 352.5791 | 1852.4111 | 4175.1999 | 1040.4758 | 104.7467
2027 | 3 | 18 | 12 | MW | 12203.5408 | 3925.9784 | 2190.0064 | 16277.8054 | 8885.9635 | 1064.2233 | 2765.4423 | 579.9223 | 4077.6311 | 2161.1559 | 2958.295 | 1502.3676 | 5175.9986 | 2788.4047 | 15307.0501 | 2835.4871 | 5094.7192 | 1876.9899 | 3666.8195 | 15093.8097 | 3079.2311 | 350.6891 | 1902.6364 | 4170.629 | 1057.5821 | 103.2379
2027 | 3 | 18 | 13 | MW | 12099.8796 | 3860.2967 | 2190.9746 | 15741.4871 | 8810.483 | 1072.1426 | 2747.3901 | 600.0266 | 4084.9793 | 2202.3382 | 2968.5428 | 1481.5576 | 5176.4949 | 2706.2605 | 15302.6286 | 2793.7808 | 5059.1444 | 1890.9573 | 3674.4203 | 15406.5477 | 3073.5397 | 351.8103 | 1916.743 | 4107.798 | 1069.2208 | 101.8079
2027 | 3 | 18 | 14 | MW | 11983.2527 | 3823.5667 | 2161.3357 | 15267.4977 | 8725.5615 | 1078.128 | 2495.6337 | 595.1566 | 4077.2637 | 2192.3622 | 2957.7265 | 1465.6636 | 5213.2214 | 2621.3776 | 15175.2527 | 2735.7179 | 5018.9489 | 1901.5139 | 3781.973 | 15251.3194 | 3057.1791 | 349.5999 | 1860.7466 | 4074.098 | 1034.657 | 100.7157
2027 | 3 | 18 | 15 | MW | 11870.5167 | 3656.7704 | 2140.9953 | 15004.9958 | 8643.4732 | 1051.3317 | 2446.5247 | 568.996 | 4057.0561 | 2138.7748 | 2895.1028 | 1467.4662 | 5162.5979 | 2555.6616 | 14999.203 | 2682.8347 | 4992.1524 | 1854.2528 | 3636.0364 | 15089.2471 | 3014.8533 | 344.0257 | 1937.9018 | 4081.5232 | 1046.3835 | 100.8396
2027 | 3 | 18 | 16 | MW | 11880.8845 | 3819.2453 | 2138.8643 | 14876.5822 | 8651.0226 | 1059.1588 | 2445.3603 | 576.863 | 4027.6634 | 2154.8896 | 2823.3703 | 1474.8398 | 5104.5303 | 2531.322 | 15017.8262 | 2675.4743 | 4982.4501 | 1868.0576 | 3702.1637 | 14454.6349 | 2961.5033 | 342.3278 | 1931.2763 | 4087.2354 | 1080.3304 | 101.3462
2027 | 3 | 18 | 17 | MW | 12042.8621 | 3939.3735 | 2158.4303 | 15169.2949 | 8768.9659 | 1032.7306 | 2491.3629 | 583.8558 | 3963.3675 | 2169.2133 | 3585.1013 | 1504.9891 | 5192.8729 | 2523.4118 | 14939.609 | 2732.7187 | 4990.7668 | 1821.4457 | 3749.6695 | 14039.1609 | 2901.3946 | 341.6871 | 1904.3464 | 4151.7793 | 1043.827 | 103.418
2027 | 3 | 18 | 18 | MW | 12095.9887 | 4151.1091 | 2179.545 | 15919.0079 | 8807.6499 | 1023.2459 | 2705.6569 | 564.8129 | 3849.8387 | 2130.2059 | 3887.9725 | 1569.8766 | 5342.2616 | 2528.2795 | 14942.5843 | 2739.2616 | 5063.3027 | 1804.7173 | 3830.6182 | 13934.1544 | 3009.5192 | 342.7123 | 1923.1541 | 4290.009 | 1054.0552 | 107.8769
2027 | 3 | 18 | 19 | MW | 12215.2017 | 4352.9073 | 2296.551 | 16708.3741 | 8894.4544 | 1080.8906 | 2703.328 | 576.9878 | 4051.9124 | 2155.1448 | 4001.2646 | 1616.5757 | 5265.3338 | 2640.2396 | 15646.912 | 2874.1953 | 5331.7314 | 1906.3863 | 3920.688 | 15349.4819 | 3345.9848 | 360.1075 | 1972.525 | 4307.1458 | 1097.789 | 111.0859
2027 | 3 | 18 | 20 | MW | 12263.1502 | 4297.5964 | 2307.3991 | 16759.3651 | 8929.3679 | 1114.3171 | 2699.6397 | 575.864 | 4057.0561 | 2152.8433 | 3998.9874 | 1556.9321 | 5185.9244 | 2677.662 | 15681.2707 | 2925.4437 | 5385.786 | 1965.3412 | 3873.9432 | 15730.7033 | 3278.4074 | 363.7595 | 1866.9443 | 4158.0632 | 1052.1156 | 106.9874
2027 | 3 | 18 | 21 | MW | 12038.9713 | 4072.0323 | 2227.9747 | 16047.4215 | 8766.1328 | 1083.7451 | 2660.2361 | 539.7136 | 3886.5788 | 2078.7935 | 3825.9182 | 1441.7411 | 4859.3537 | 2573.6121 | 14812.1829 | 2803.8663 | 5247.6453 | 1911.4208 | 3705.5844 | 14680.628 | 3053.9784 | 354.4052 | 1780.3859 | 3898.169 | 978.402 | 99.0718
2027 | 3 | 18 | 22 | MW | 11384.5898 | 3771.2809 | 2097.9897 | 14748.1686 | 8289.6474 | 1012.3801 | 2506.1152 | 477.9021 | 3617.2699 | 1952.1794 | 3510.5221 | 1327.205 | 4597.3027 | 2342.998 | 13472.277 | 2534.5422 | 4910.3766 | 1785.5532 | 3411.8116 | 13066.7052 | 2716.0883 | 334.1268 | 1613.0389 | 3646.8451 | 893.2264 | 91.2013
2027 | 3 | 18 | 23 | MW | 10600.6217 | 3540.5318 | 1929.6487 | 13382.831 | 7718.8038 | 930.0569 | 2399.7446 | 416.3404 | 3314.8942 | 1826.0779 | 3066.4644 | 1267.7254 | 4457.3429 | 2135.2031 | 11892.9278 | 2266.0379 | 4592.0509 | 1640.3583 | 3118.0389 | 11178.8379 | 2340.4977 | 312.5668 | 1477.5374 | 3486.338 | 815.8981 | 87.114
2027 | 3 | 18 | 24 | MW | 9771.3087 | 3287.7448 | 1784.9411 | 12289.4259 | 7114.9426 | 872.5964 | 2355.6826 | 371.3241 | 3047.4223 | 1733.8671 | 2704.9542 | 1238.8859 | 4362.5482 | 1958.4396 | 10636.4297 | 2053.1407 | 4347.1843 | 1539.0141 | 2958.4211 | 9816.0246 | 1975.5776 | 296.485 | 1416.6254 | 3314.9799 | 771.8115 | 85.1323
2027 | 3 | 19 | 1 | MW | 9521.2159 | 3080.7616 | 1690.4066 | 11898.5221 | 6932.8384 | 840.7354 | 2293.5683 | 341.5423 | 2869.2294 | 1672.8626 | 2260.8954 | 1217.7489 | 4376.4451 | 1859.2574 | 10012.8768 | 1973.5436 | 4209.9668 | 1482.8202 | 2834.1465 | 8649.5177 | 1808.7676 | 286.9064 | 1361.6979 | 3253.2921 | 751.796 | 83.6798
2027 | 3 | 19 | 2 | MW | 9405.8879 | 2964.9556 | 1645.8505 | 11713.4544 | 6848.8628 | 823.792 | 2264.6469 | 329.6794 | 2764.5184 | 1648.5629 | 2158.9901 | 1225.6135 | 4415.6532 | 1793.8463 | 9636.136 | 1875.4092 | 4154.0635 | 1452.9368 | 2821.9857 | 8176.9822 | 1713.0907 | 282.5175 | 1327.2881 | 3245.8651 | 741.3916 | 84.2202
2027 | 3 | 19 | 3 | MW | 9523.8078 | 2928.6574 | 1633.259 | 11966.5023 | 6934.7258 | 819.0956 | 2265.2288 | 317.1298 | 2702.427 | 1622.8562 | 2102.0598 | 1236.9203 | 4545.1903 | 1791.1076 | 9466.0146 | 1861.5071 | 4152.6771 | 1444.6537 | 2826.1657 | 7932.7254 | 1680.0132 | 281.6205 | 1311.0448 | 3353.8206 | 738.9228 | 84.9972
2027 | 3 | 19 | 4 | MW | 9620.992 | 3002.1174 | 1658.0552 | 12823.8487 | 7005.4901 | 825.91 | 2326.1786 | 317.1923 | 2707.9381 | 1622.9838 | 2106.6141 | 1302.9537 | 4858.361 | 1903.3726 | 9561.714 | 1939.4694 | 4236.7633 | 1456.6724 | 2872.5313 | 8126.7614 | 1702.0653 | 287.1626 | 1338.188 | 3543.4586 | 758.4973 | 89.5348
2027 | 3 | 19 | 5 | MW | 10003.2577 | 3203.4822 | 1754.1393 | 14425.245 | 7283.8354 | 865.6903 | 2471.5644 | 328.056 | 2840.5723 | 1645.2372 | 2226.1682 | 1446.6562 | 5168.0575 | 2141.2872 | 10262.5698 | 2177.7161 | 4407.7083 | 1526.8337 | 3019.2272 | 8925.7359 | 1871.3659 | 300.3293 | 1428.5943 | 3863.3277 | 808.9322 | 99.4096
2027 | 3 | 19 | 6 | MW | 10892.1801 | 3632.5719 | 1911.2455 | 16985.9698 | 7931.101 | 939.2653 | 2653.4422 | 364.581 | 3118.3316 | 1720.055 | 2424.2863 | 1583.8049 | 5262.3565 | 2573.0034 | 11740.8908 | 2612.7773 | 4758.8369 | 1656.5992 | 3261.3149 | 10525.9642 | 2210.6771 | 324.6122 | 1557.8981 | 4094.6606 | 885.5558 | 108.834
2027 | 3 | 19 | 7 | MW | 11972.8906 | 3912.5825 | 2057.8903 | 19278.5412 | 8718.0165 | 992.9503 | 2753.0188 | 393.9259 | 3374.782 | 1780.164 | 2563.7665 | 1605.1059 | 5263.3485 | 2933.5272 | 13320.9327 | 2957.0645 | 5055.4484 | 1751.2844 | 3334.2828 | 11959.5531 | 2521.1799 | 342.52 | 1607.9089 | 4190.6219 | 926.4674 | 110.2977
2027 | 3 | 19 | 8 | MW | 12387.5472 | 4046.5375 | 2119.1053 | 19425.8395 | 9019.9471 | 1009.4334 | 2748.7487 | 437.6934 | 3616.5351 | 1869.8169 | 2698.6923 | 1596.4215 | 5261.3638 | 3028.7531 | 14381.1134 | 3060.3774 | 5154.3184 | 1780.356 | 3375.7074 | 13089.5294 | 2769.4395 | 349.5678 | 1650.0132 | 4186.0509 | 951.1565 | 109.7009
2027 | 3 | 19 | 9 | MW | 12421.2369 | 4030.5499 | 2149.1318 | 18644.0202 | 9044.4781 | 1024.443 | 2757.2897 | 472.4078 | 3809.0562 | 1940.925 | 2836.4637 | 1572.6621 | 5231.0889 | 2996.8082 | 14971.5618 | 3015.3991 | 5169.5647 | 1806.8286 | 3483.2592 | 13840.5655 | 2919.5337 | 354.5654 | 1714.5584 | 4188.9071 | 976.0211 | 108.0683
2027 | 3 | 19 | 10 | MW | 12368.1103 | 4011.969 | 2189.2312 | 17945.2982 | 9005.7942 | 1039.637 | 2770.4885 | 501.0034 | 3938.751 | 1999.5004 | 2878.0234 | 1557.587 | 5201.8066 | 2915.8804 | 15374.9573 | 2944.7972 | 5171.4126 | 1833.6266 | 3534.565 | 14466.0415 | 3013.7872 | 360.6521 | 1778.4626 | 4146.6387 | 1004.237 | 107.0324
2027 | 3 | 19 | 11 | MW | 12250.1904 | 4004.6234 | 2214.8018 | 17078.5094 | 8919.9312 | 1053.1733 | 2773.5941 | 528.2255 | 4016.2736 | 2055.2617 | 2912.7516 | 1534.8113 | 5161.1096 | 2842.2553 | 15642.9105 | 2890.8237 | 5156.6288 | 1857.5009 | 3612.4739 | 14918.0386 | 3070.6941 | 362.7985 | 1823.7724 | 4102.0858 | 1037.9193 | 105.4673
2027 | 3 | 19 | 12 | MW | 12140.0463 | 3906.533 | 2225.8437 | 16385.4505 | 8839.7303 | 1055.8437 | 2763.3068 | 553.1373 | 4043.8294 | 2106.2902 | 2963.4189 | 1507.6115 | 5149.1979 | 2762.5438 | 15611.6722 | 2845.5738 | 5115.5093 | 1862.2106 | 3706.3445 | 14860.9618 | 3094.1684 | 364.5604 | 1853.48 | 4127.789 | 1059.2571 | 103.5982
2027 | 3 | 19 | 13 | MW | 12062.299 | 3815.7892 | 2215.577 | 15820.8052 | 8783.1188 | 1064.3155 | 2750.8841 | 569.995 | 4059.628 | 2140.8211 | 2987.8993 | 1485.1628 | 5152.6722 | 2689.8312 | 15571.0768 | 2790.2359 | 5053.5997 | 1877.1526 | 3721.5461 | 15100.6537 | 3101.6382 | 366.9311 | 1904.7742 | 4101.5142 | 1054.8489 | 102.0556
2027 | 3 | 19 | 14 | MW | 11966.4078 | 3796.3439 | 2187.6815 | 15407.2374 | 8713.296 | 1078.2202 | 2498.7394 | 579.0482 | 4061.4651 | 2159.366 | 2974.8058 | 1469.7607 | 5204.7846 | 2617.7262 | 15314.8004 | 2746.0762 | 5035.5815 | 1901.6766 | 3823.0175 | 14977.3858 | 3081.0084 | 363.0228 | 1845.5722 | 4076.3825 | 1035.2739 | 100.9972
2027 | 3 | 19 | 15 | MW | 11869.2236 | 3636.0288 | 2187.6815 | 15095.6517 | 8642.5317 | 1060.2636 | 2453.3187 | 562.69 | 4044.1968 | 2125.8582 | 2949.1863 | 1460.5845 | 5158.1317 | 2551.7064 | 15197.531 | 2692.9201 | 4983.8365 | 1870.0062 | 3727.6265 | 14783.3531 | 3036.9054 | 360.2998 | 1856.6855 | 4075.2393 | 1041.4462 | 100.3667
2027 | 3 | 19 | 16 | MW | 11889.9535 | 3770.8491 | 2129.5658 | 15054.103 | 8657.6261 | 1049.674 | 2445.1661 | 545.7699 | 3987.2491 | 2091.1996 | 2831.3409 | 1458.29 | 5101.5524 | 2534.3646 | 15241.5193 | 2678.7452 | 4974.5958 | 1851.3291 | 3671.7606 | 14016.3367 | 2981.7758 | 359.659 | 1852.8389 | 4115.2232 | 1052.3791 | 100.209
2027 | 3 | 19 | 17 | MW | 12077.8507 | 3862.4565 | 2221.3887 | 15462.0077 | 8794.4428 | 1023.1539 | 2497.575 | 504.9368 | 3913.7671 | 2007.5578 | 3526.4634 | 1485.1628 | 5209.2514 | 2536.7985 | 14991.023 | 2702.7339 | 4981.5261 | 1804.5551 | 3729.1468 | 13758.3833 | 2982.8431 | 354.6615 | 1841.9389 | 4192.3348 | 1021.0776 | 102.0556
2027 | 3 | 19 | 18 | MW | 12146.5292 | 4081.9713 | 2181.2885 | 16117.2972 | 8844.4507 | 1018.6417 | 2715.1681 | 535.905 | 3841.3882 | 2070.9924 | 3803.715 | 1541.5291 | 5348.2174 | 2537.711 | 14933.8056 | 2764.0678 | 5064.6883 | 1796.5969 | 3824.5378 | 13699.0251 | 2972.1726 | 352.8675 | 1859.4644 | 4392.8239 | 1029.9831 | 105.9289
2027 | 3 | 19 | 19 | MW | 12222.9776 | 4293.7069 | 2301.5883 | 16685.7101 | 8900.1164 | 1076.01 | 2698.6694 | 561.6286 | 4041.9923 | 2123.6843 | 3939.7789 | 1584.7878 | 5258.3859 | 2649.6711 | 15557.7482 | 2840.6669 | 5322.9524 | 1897.7783 | 3915.7478 | 15239.9128 | 3285.1649 | 366.9631 | 1898.362 | 4384.8271 | 1078.3908 | 108.9015
2027 | 3 | 19 | 20 | MW | 12259.2593 | 4212.902 | 2289.7711 | 16723.4795 | 8926.5348 | 1109.1603 | 2696.1456 | 567.9971 | 4038.3182 | 2136.7286 | 3973.3679 | 1522.3578 | 5182.4508 | 2687.0936 | 15727.8509 | 2856.4767 | 5377.0085 | 1956.2462 | 3808.196 | 15522.9717 | 3257.4226 | 373.1459 | 1826.3368 | 4242.6 | 1039.5066 | 104.6115
2027 | 3 | 19 | 21 | MW | 11994.9136 | 4021.4754 | 2214.2204 | 15896.344 | 8734.0524 | 1081.0747 | 2656.1595 | 545.208 | 3870.4128 | 2090.0478 | 3834.4574 | 1412.5747 | 4857.3684 | 2573.3072 | 14881.8545 | 2756.7074 | 5246.2589 | 1906.7111 | 3649.7176 | 14719.4323 | 3023.7454 | 359.7231 | 1722.6795 | 3958.7173 | 967.0278 | 97.0676
2027 | 3 | 19 | 22 | MW | 11356.084 | 3716.4026 | 2086.1734 | 14802.9389 | 8268.891 | 1015.695 | 2496.0214 | 480.9615 | 3613.9632 | 1958.4468 | 3503.1211 | 1301.4799 | 4608.2211 | 2355.1683 | 13560.3581 | 2530.181 | 4941.3314 | 1791.3996 | 3387.1089 | 13018.7646 | 2674.4748 | 336.6895 | 1573.2858 | 3683.9728 | 886.7896 | 89.4335
2027 | 3 | 19 | 23 | MW | 10564.3399 | 3499.9131 | 1927.7114 | 13403.5995 | 7692.3854 | 935.3978 | 2400.9098 | 420.8983 | 3309.383 | 1835.4136 | 3068.172 | 1248.0622 | 4473.2251 | 2158.629 | 12015.8064 | 2252.4075 | 4618.8474 | 1649.7781 | 3101.6963 | 11142.3149 | 2318.4468 | 314.9375 | 1457.4463 | 3523.4657 | 812.6358 | 85.7628
2027 | 3 | 19 | 24 | MW | 9751.8718 | 3258.3613 | 1789.2023 | 12257.3196 | 7100.7897 | 876.7403 | 2359.3708 | 368.3896 | 3048.1571 | 1727.856 | 2714.6325 | 1222.992 | 4403.7421 | 1965.4373 | 10792.967 | 2067.5885 | 4389.6894 | 1546.3227 | 2917.7558 | 9806.8884 | 1964.196 | 300.3613 | 1411.2821 | 3318.9792 | 764.493 | 84.0401
2027 | 3 | 20 | 1 | MW | 9539.3538 | 3064.3414 | 1698.9298 | 11875.8581 | 6946.0455 | 844.1425 | 2278.0399 | 349.6589 | 2871.8021 | 1689.4878 | 2271.1432 | 1209.3916 | 4386.3709 | 1840.3954 | 10120.5817 | 2002.1652 | 4236.7633 | 1488.8294 | 2813.2446 | 8763.6581 | 1799.1644 | 293.6018 | 1353.1491 | 3364.6735 | 743.4195 | 83.1055
2027 | 3 | 20 | 2 | MW | 9395.52 | 2933.8432 | 1655.7304 | 11518.9444 | 6841.3135 | 826.0939 | 2242.9064 | 332.489 | 2763.4162 | 1654.3177 | 2170.9455 | 1219.2237 | 4429.0538 | 1827.6163 | 9743.2986 | 1935.3799 | 4148.9811 | 1456.9968 | 2785.5013 | 8318.5149 | 1703.8437 | 287.8675 | 1321.9448 | 3374.3851 | 732.8388 | 83.7811
2027 | 3 | 20 | 3 | MW | 9488.8192 | 2919.1511 | 1643.9141 | 11715.3382 | 6909.2489 | 818.1749 | 2250.8648 | 324.5597 | 2693.9766 | 1638.0754 | 2108.3218 | 1232.3321 | 4534.2713 | 1811.1881 | 9527.2622 | 1896.3988 | 4175.7784 | 1443.0299 | 2802.6032 | 8055.9955 | 1668.2766 | 285.3687 | 1301.8549 | 3454.9225 | 735.8366 | 84.6819
2027 | 3 | 20 | 4 | MW | 9545.8366 | 2971.005 | 1661.542 | 12272.425 | 6950.766 | 825.4494 | 2332.7783 | 322.9363 | 2707.9381 | 1634.7497 | 2106.6141 | 1297.2197 | 4830.5677 | 1859.5623 | 9595.5121 | 1964.2744 | 4265.4085 | 1455.8601 | 2831.1067 | 8254.5974 | 1695.3077 | 291.1351 | 1333.2725 | 3640.5612 | 759.5553 | 89.1408
2027 | 3 | 20 | 5 | MW | 9880.1538 | 3172.8025 | 1758.4014 | 13732.1978 | 7194.1978 | 861.0859 | 2481.8524 | 338.358 | 2834.3263 | 1666.34 | 2217.6281 | 1428.9596 | 5094.1076 | 2073.1385 | 10257.3432 | 2163.814 | 4477.0099 | 1518.7128 | 2985.0242 | 9076.3994 | 1867.8091 | 302.8601 | 1423.251 | 3933.5838 | 809.0211 | 98.1935
2027 | 3 | 20 | 6 | MW | 10757.4153 | 3554.7913 | 1921.706 | 16049.3053 | 7832.9725 | 935.0295 | 2658.8775 | 369.3886 | 3119.8012 | 1729.9023 | 2410.0537 | 1571.8432 | 5188.9023 | 2456.7843 | 11686.9072 | 2529.3636 | 4847.0814 | 1649.1284 | 3203.9278 | 10656.087 | 2207.8326 | 326.9828 | 1549.5626 | 4182.0535 | 887.1419 | 108.012
2027 | 3 | 20 | 7 | MW | 11851.0798 | 3837.8262 | 2072.6128 | 17990.6261 | 8629.3204 | 988.3461 | 2727.3966 | 407.3496 | 3358.2485 | 1807.6606 | 2540.9937 | 1596.0936 | 5234.5625 | 2813.6568 | 13260.4055 | 2869.5613 | 5126.1363 | 1743.164 | 3298.9387 | 11989.2322 | 2517.6231 | 343.1928 | 1591.8801 | 4234.0316 | 931.1413 | 109.6784
2027 | 3 | 20 | 8 | MW | 12260.5582 | 3970.4859 | 2124.3355 | 18122.819 | 8927.4806 | 1005.9341 | 2723.3207 | 451.9912 | 3595.2262 | 1899.1046 | 2670.2271 | 1576.2674 | 5232.0816 | 2944.1751 | 14301.6226 | 2971.2394 | 5222.696 | 1774.1842 | 3332.7625 | 13272.1554 | 2770.8617 | 351.1056 | 1634.411 | 4240.3154 | 951.7734 | 108.316
2027 | 3 | 20 | 9 | MW | 12274.8111 | 3938.509 | 2161.7233 | 17144.6059 | 8937.8588 | 1018.8259 | 2737.2962 | 493.6984 | 3798.4013 | 1984.5364 | 2824.5083 | 1561.6842 | 5217.6883 | 2911.9253 | 14997.2159 | 2933.3486 | 5207.9122 | 1796.9217 | 3451.3358 | 14061.996 | 2922.3782 | 357.4165 | 1700.6663 | 4252.8831 | 976.9026 | 107.3139
2027 | 3 | 20 | 10 | MW | 12165.966 | 3937.2128 | 2196.7862 | 16366.5658 | 8858.6036 | 1033.2832 | 2770.8768 | 530.4107 | 3946.834 | 2059.737 | 2851.8354 | 1543.9876 | 5206.2735 | 2854.1207 | 15554.0638 | 2862.7467 | 5173.723 | 1822.4203 | 3558.5075 | 14806.1772 | 3017.699 | 366.867 | 1761.1504 | 4219.7528 | 1010.6738 | 106.0979
2027 | 3 | 20 | 11 | MW | 12054.523 | 3963.1394 | 2210.5406 | 15807.5836 | 8777.4568 | 1039.3606 | 2772.0413 | 553.6993 | 4041.9923 | 2107.442 | 2879.1626 | 1509.9051 | 5184.9317 | 2791.7511 | 15773.9222 | 2820.2218 | 5146.4641 | 1833.1391 | 3640.5974 | 15372.306 | 3084.2102 | 368.661 | 1775.8982 | 4145.4974 | 1045.2376 | 103.7558
2027 | 3 | 20 | 12 | MW | 11941.787 | 3880.6065 | 2209.3777 | 15322.2563 | 8695.3685 | 1042.3996 | 2765.2481 | 584.4801 | 4087.9186 | 2170.4927 | 2885.9941 | 1487.7843 | 5167.5612 | 2740.0305 | 15842.9567 | 2782.0581 | 5110.4278 | 1838.499 | 3712.0449 | 15365.4621 | 3120.8446 | 369.4939 | 1819.2834 | 4132.9315 | 1076.8036 | 102.2357
2027 | 3 | 20 | 13 | MW | 11826.4591 | 3792.0225 | 2215.9646 | 14989.8904 | 8611.3928 | 1047.1879 | 2761.1714 | 611.3899 | 4111.432 | 2225.6137 | 2911.0429 | 1452.883 | 5179.4728 | 2686.7886 | 15814.0857 | 2764.3395 | 5036.0439 | 1846.9443 | 3755.3699 | 15710.1604 | 3132.5812 | 368.5969 | 1846.8545 | 4085.5206 | 1084.3863 | 99.8374
2027 | 3 | 20 | 14 | MW | 11703.361 | 3776.4667 | 2197.5615 | 14657.5244 | 8521.7594 | 1055.7517 | 2504.7566 | 622.1289 | 4124.6587 | 2247.6119 | 2907.0582 | 1442.56 | 5233.0742 | 2610.7285 | 15672.7158 | 2701.6436 | 5007.861 | 1862.0484 | 3775.1324 | 15758.101 | 3101.6382 | 366.0661 | 1817.3601 | 4079.2387 | 1067.1045 | 99.1281
2027 | 3 | 20 | 15 | MW | 11668.3724 | 3573.3722 | 2190.0064 | 14417.6982 | 8496.2826 | 1038.4399 | 2465.5472 | 589.8497 | 4090.8579 | 2181.4918 | 2862.0833 | 1439.2826 | 5094.1076 | 2553.2277 | 15482.8848 | 2650.6681 | 4972.2862 | 1831.5153 | 3650.0977 | 15520.6904 | 3060.7359 | 368.693 | 1840.4434 | 4054.6767 | 1068.6917 | 98.9029
2027 | 3 | 20 | 16 | MW | 11654.1195 | 3689.6116 | 2221.7763 | 14298.7269 | 8485.9044 | 1025.5481 | 2462.6357 | 568.2468 | 4127.9654 | 2137.2402 | 2870.6224 | 1439.7745 | 5046.4615 | 2503.0284 | 15237.9492 | 2597.7849 | 4961.1976 | 1808.7778 | 3596.8923 | 14698.8895 | 3033.3486 | 362.4461 | 1865.2343 | 4034.1141 | 1085.5323 | 98.9367
2027 | 3 | 20 | 17 | MW | 11781.1084 | 3769.5529 | 2212.284 | 14770.8326 | 8578.3709 | 1010.3543 | 2528.8259 | 529.9111 | 4039.7879 | 2058.7139 | 3577.1307 | 1467.6302 | 5177.4876 | 2512.46 | 15015.5739 | 2646.5787 | 4963.0456 | 1781.9802 | 3629.9559 | 14331.3669 | 3005.6063 | 354.9818 | 1838.5189 | 4080.3819 | 1033.5989 | 100.8508
2027 | 3 | 20 | 18 | MW | 12011.7643 | 4007.6477 | 2214.0274 | 15845.353 | 8746.3222 | 1011.4592 | 2733.9964 | 538.8395 | 3922.585 | 2077.0025 | 3838.4432 | 1509.2493 | 5316.9505 | 2555.6616 | 14843.2657 | 2741.4422 | 4967.6655 | 1783.9289 | 3785.3929 | 14077.9761 | 2965.7712 | 349.5678 | 1852.1978 | 4257.4503 | 1023.8998 | 103.7107
2027 | 3 | 20 | 19 | MW | 12137.4543 | 4208.148 | 2300.2316 | 16583.7398 | 8837.8429 | 1069.38 | 2693.04 | 589.5375 | 4085.3467 | 2180.8516 | 3897.6507 | 1546.937 | 5241.511 | 2695.3076 | 15570.5758 | 2873.6508 | 5183.8869 | 1886.0849 | 3880.0236 | 15287.8533 | 3259.9122 | 366.5146 | 1891.7364 | 4302.0051 | 1074.3349 | 106.3005
2027 | 3 | 20 | 20 | MW | 12146.5292 | 4159.7518 | 2312.6302 | 16194.7198 | 8844.4507 | 1101.8859 | 2682.1701 | 582.1701 | 4086.8163 | 2165.76 | 3963.1212 | 1488.1123 | 5158.6274 | 2741.8556 | 15637.7121 | 2850.2066 | 5241.1766 | 1943.4161 | 3838.219 | 15657.6572 | 3231.4588 | 369.3017 | 1807.3146 | 4176.3413 | 1033.0698 | 102.2583
2027 | 3 | 20 | 21 | MW | 11948.2699 | 3979.5604 | 2248.3151 | 15529.9879 | 8700.0889 | 1076.6548 | 2637.1377 | 563.5641 | 3902.7448 | 2127.6481 | 3849.8291 | 1377.8364 | 4846.4493 | 2622.8988 | 14801.8797 | 2792.1448 | 5089.1752 | 1898.9155 | 3652.7582 | 14733.1312 | 3012.3638 | 356.7118 | 1692.3307 | 3922.1593 | 961.9137 | 94.6805
2027 | 3 | 20 | 22 | MW | 11247.233 | 3700.4142 | 2121.8169 | 14432.8036 | 8189.6315 | 1012.6563 | 2495.0511 | 509.6195 | 3632.7011 | 2017.1487 | 3529.8786 | 1264.7759 | 4591.3469 | 2435.4873 | 13495.116 | 2596.6946 | 4792.5636 | 1786.0402 | 3383.6882 | 13089.5294 | 2681.9446 | 335.5043 | 1565.378 | 3638.8483 | 883.086 | 86.9113
2027 | 3 | 20 | 23 | MW | 10441.2419 | 3465.7755 | 1956.1883 | 12976.8217 | 7602.752 | 934.2008 | 2399.357 | 442.3137 | 3329.958 | 1879.2814 | 3085.8198 | 1197.4308 | 4433.0244 | 2233.4717 | 12018.2644 | 2294.1137 | 4512.5847 | 1647.6668 | 3095.2357 | 11176.5566 | 2322.7147 | 313.0794 | 1432.0131 | 3401.8012 | 808.1386 | 82.2836
2027 | 3 | 20 | 24 | MW | 9653.3887 | 3142.1219 | 1810.7055 | 11998.6086 | 7029.0796 | 874.6222 | 2371.2109 | 384.2484 | 3060.2817 | 1760.3407 | 2748.2215 | 1161.8736 | 4330.2879 | 2042.7138 | 10810.6171 | 2123.7426 | 4311.1479 | 1542.5871 | 2956.9008 | 9765.8027 | 1967.3978 | 298.2149 | 1390.1233 | 3243.009 | 762.7296 | 79.8402
2027 | 3 | 21 | 1 | MW | 9470.6812 | 2959.338 | 1715.9772 | 11649.2418 | 6896.0418 | 843.406 | 2284.2512 | 327.0571 | 2878.0472 | 1643.191 | 2385.5734 | 1153.1893 | 4349.6445 | 1905.8064 | 9884.1735 | 2067.3156 | 4172.544 | 1487.5304 | 2848.5888 | 8738.5472 | 1808.4115 | 290.9108 | 1333.2725 | 3183.0341 | 740.6862 | 79.2435
2027 | 3 | 21 | 2 | MW | 9354.0544 | 2894.9526 | 1664.6413 | 11636.0202 | 6811.1204 | 827.4752 | 2247.5649 | 309.6999 | 2769.2956 | 1607.637 | 2292.2072 | 1169.7391 | 4393.8157 | 1896.3749 | 9589.1554 | 1993.17 | 4106.0144 | 1459.433 | 2808.3044 | 8236.3348 | 1706.3332 | 284.1193 | 1306.7704 | 3186.4618 | 730.9871 | 80.3807
2027 | 3 | 21 | 3 | MW | 9514.733 | 2862.1121 | 1650.3063 | 12062.8096 | 6928.118 | 818.8194 | 2255.7175 | 305.5792 | 2702.7944 | 1599.1957 | 2219.3367 | 1179.2423 | 4546.183 | 1924.0608 | 9425.5032 | 1980.0853 | 4118.9511 | 1444.1667 | 2831.1067 | 8017.189 | 1666.142 | 282.5496 | 1295.4427 | 3243.009 | 734.8667 | 81.0337
2027 | 3 | 21 | 4 | MW | 9639.1358 | 2894.5208 | 1667.1599 | 12886.1659 | 7018.7014 | 825.4494 | 2336.0782 | 306.266 | 2721.1649 | 1600.6027 | 2223.8911 | 1230.3656 | 4843.9677 | 2039.9761 | 9507.8984 | 2067.8614 | 4190.5622 | 1455.8601 | 2845.9282 | 8256.8798 | 1697.4412 | 287.1626 | 1330.0658 | 3399.5167 | 755.5875 | 84.5468
2027 | 3 | 21 | 5 | MW | 10003.2577 | 3127.8624 | 1764.6007 | 14472.4568 | 7283.8354 | 860.1652 | 2476.8055 | 320.0643 | 2857.1057 | 1628.8673 | 2341.168 | 1361.9424 | 5091.626 | 2356.6885 | 10253.0138 | 2297.9303 | 4404.474 | 1517.089 | 3005.9261 | 8989.6534 | 1864.6084 | 299.4643 | 1429.2354 | 3729.0954 | 799.322 | 93.5883
2027 | 3 | 21 | 6 | MW | 10902.548 | 3551.3344 | 1943.0154 | 17002.9707 | 7938.6504 | 933.5562 | 2668.7764 | 349.5965 | 3140.0088 | 1689.3602 | 2540.9937 | 1499.4181 | 5211.7324 | 2886.3694 | 11641.4026 | 2703.5513 | 4755.6025 | 1646.5301 | 3204.688 | 10519.1202 | 2196.8059 | 322.4338 | 1557.6836 | 3943.8651 | 876.7381 | 103.0352
2027 | 3 | 21 | 7 | MW | 12014.3563 | 3806.7147 | 2112.906 | 18970.723 | 8748.2095 | 985.7678 | 2756.5129 | 385.6219 | 3381.0271 | 1763.1548 | 2675.9195 | 1543.6596 | 5268.3117 | 3262.4099 | 13055.9784 | 3058.7426 | 5056.3724 | 1738.6165 | 3322.5011 | 11797.4699 | 2499.484 | 337.2982 | 1606.2001 | 4059.8174 | 926.2029 | 106.0753
2027 | 3 | 21 | 8 | MW | 12409.576 | 3948.0154 | 2181.4823 | 19072.7051 | 9035.9873 | 1005.4737 | 2731.4733 | 421.7098 | 3633.0686 | 1837.0759 | 2860.9441 | 1532.6817 | 5260.3712 | 3284.9232 | 14053.9191 | 3139.9757 | 5130.7555 | 1773.3723 | 3361.266 | 13055.2877 | 2753.0788 | 345.9158 | 1653.4332 | 4111.2257 | 954.7711 | 105.3209
2027 | 3 | 21 | 9 | MW | 12465.2945 | 3968.3252 | 2210.3468 | 18209.6839 | 9076.5585 | 1013.7614 | 2750.3015 | 459.9831 | 3839.5512 | 1915.4746 | 3065.8948 | 1512.3627 | 5251.4374 | 3207.3418 | 14700.6239 | 3103.1752 | 5128.4459 | 1787.9894 | 3487.4401 | 13829.148 | 2926.2912 | 351.0735 | 1720.3284 | 4131.2167 | 984.2219 | 103.9247
2027 | 3 | 21 | 10 | MW | 12401.8001 | 3943.6948 | 2206.4723 | 17408.9916 | 9030.3253 | 1029.6919 | 2763.1126 | 513.553 | 4019.2129 | 2025.2061 | 3155.2751 | 1499.4181 | 5211.2367 | 3090.8189 | 15119.7344 | 3029.3024 | 5124.75 | 1816.0863 | 3608.293 | 14392.9955 | 3036.5492 | 357.6728 | 1787.6525 | 4112.9387 | 1026.1917 | 103.0352
2027 | 3 | 21 | 11 | MW | 12274.8111 | 3928.1382 | 2192.9118 | 16568.6344 | 8937.8588 | 1036.2299 | 2760.3954 | 554.6358 | 4129.8024 | 2109.3595 | 3196.8347 | 1480.2468 | 5158.1317 | 2971.861 | 15384.2822 | 2961.1528 | 5107.1934 | 1827.6175 | 3711.6648 | 14906.621 | 3104.8389 | 361.6452 | 1801.5447 | 4106.6567 | 1048.9411 | 101.7178
2027 | 3 | 21 | 12 | MW | 12167.2591 | 3882.3337 | 2177.9954 | 15945.4395 | 8859.5451 | 1039.5448 | 2746.6133 | 574.0534 | 4217.98 | 2149.1348 | 3256.0422 | 1454.8496 | 5110.4856 | 2868.115 | 15278.1851 | 2896.2752 | 5073.005 | 1833.464 | 3791.8534 | 14947.7176 | 3129.0243 | 361.0686 | 1845.5722 | 4069.529 | 1056.7885 | 99.9726
2027 | 3 | 21 | 13 | MW | 12036.3851 | 3845.1727 | 2148.1627 | 15460.1122 | 8764.2497 | 1040.926 | 2723.7091 | 602.3368 | 4254.3535 | 2207.0699 | 3249.2107 | 1436.3332 | 5074.7517 | 2769.5415 | 15211.5236 | 2839.8482 | 5033.2719 | 1835.9001 | 3834.4182 | 15139.469 | 3140.7621 | 358.1533 | 1856.9 | 4025.5458 | 1046.6481 | 98.7002
2027 | 3 | 21 | 14 | MW | 11939.1951 | 3726.3408 | 2113.0998 | 15084.3138 | 8693.4812 | 1051.6079 | 2460.6945 | 594.6572 | 4289.2575 | 2191.3391 | 3204.2358 | 1426.9939 | 5110.9819 | 2678.5745 | 14877.7402 | 2771.6998 | 4991.2284 | 1854.7399 | 3838.9792 | 15180.5547 | 3126.8909 | 355.7507 | 1814.7957 | 4055.8199 | 1022.8416 | 98.0584
2027 | 3 | 21 | 15 | MW | 11819.9821 | 3363.7973 | 2104.5766 | 14748.1686 | 8606.6766 | 1048.2928 | 2410.2268 | 573.3042 | 4243.6987 | 2147.6001 | 3113.7164 | 1426.3381 | 5044.4762 | 2598.2555 | 14573.9603 | 2729.4478 | 4955.192 | 1848.893 | 3834.4182 | 14963.6869 | 3072.8286 | 352.2268 | 1828.6879 | 4065.5296 | 1023.0183 | 98.0134
2027 | 3 | 21 | 16 | MW | 11909.3904 | 3375.4644 | 2122.3983 | 14887.92 | 8671.779 | 1035.309 | 2395.6687 | 543.5222 | 4249.2098 | 2086.5945 | 3111.4393 | 1428.6326 | 5050.432 | 2563.8757 | 14356.4851 | 2720.1798 | 4920.0789 | 1825.9932 | 3862.1615 | 14196.6815 | 3029.4368 | 343.9295 | 1817.1468 | 4039.2548 | 1049.029 | 98.171
2027 | 3 | 21 | 17 | MW | 12108.9485 | 3484.3573 | 2132.8588 | 15437.46 | 8817.0865 | 1021.5885 | 2436.4309 | 535.0309 | 4065.5066 | 2069.2014 | 4248.9119 | 1453.3749 | 5213.2214 | 2529.1931 | 14274.6978 | 2783.6942 | 4931.1668 | 1801.7941 | 3827.1984 | 13863.3897 | 2979.6424 | 341.4308 | 1801.5447 | 4210.6129 | 1014.6408 | 99.8712
2027 | 3 | 21 | 18 | MW | 12247.5984 | 3628.6831 | 2145.0635 | 16143.7288 | 8918.0439 | 1012.4721 | 2661.5948 | 520.6707 | 3918.9109 | 2039.7861 | 4395.2247 | 1521.5389 | 5363.107 | 2569.0483 | 14301.3091 | 2815.3149 | 4991.69 | 1785.7154 | 3883.0643 | 13870.2446 | 2931.6264 | 333.486 | 1818.8568 | 4389.398 | 1011.9076 | 104.5553
2027 | 3 | 21 | 19 | MW | 12371.9953 | 3846.0363 | 2265.1687 | 16938.758 | 9008.6231 | 1070.0245 | 2651.501 | 540.5253 | 4056.3213 | 2080.4558 | 4292.7488 | 1565.4525 | 5290.1498 | 2770.759 | 15106.4034 | 2933.8932 | 5189.894 | 1887.2217 | 3929.8091 | 15287.8533 | 3212.6074 | 349.664 | 1864.8077 | 4429.3819 | 1060.4031 | 107.5729
2027 | 3 | 21 | 20 | MW | 12441.9726 | 3820.5424 | 2299.8449 | 17112.4996 | 9059.5768 | 1102.3462 | 2667.6119 | 535.6553 | 4053.7495 | 2070.4809 | 4271.6847 | 1514.4932 | 5216.1993 | 2844.9929 | 15229.6546 | 2939.6187 | 5263.3531 | 1944.228 | 3899.4061 | 15395.1411 | 3196.2467 | 354.7256 | 1817.3601 | 4244.3148 | 1025.0457 | 104.0711
2027 | 3 | 21 | 21 | MW | 12229.4605 | 3679.6726 | 2229.3305 | 16062.5269 | 8904.8368 | 1072.1426 | 2639.6608 | 508.8078 | 3868.944 | 2015.4864 | 4075.8438 | 1411.427 | 4905.0139 | 2733.3377 | 14410.3077 | 2904.1813 | 5136.7626 | 1890.9573 | 3700.6442 | 14559.6413 | 2997.0704 | 347.1331 | 1717.1228 | 3973.5677 | 960.3265 | 96.9887
2027 | 3 | 21 | 22 | MW | 11436.4233 | 3481.764 | 2100.5083 | 14731.1794 | 8327.3898 | 1007.3154 | 2501.4567 | 462.2931 | 3615.8003 | 1920.2063 | 3751.339 | 1316.2262 | 4651.8967 | 2523.4118 | 13072.9639 | 2701.9165 | 4831.3728 | 1776.6204 | 3431.9534 | 12977.668 | 2684.4342 | 329.2253 | 1565.8058 | 3702.2509 | 879.7359 | 90.4468
2027 | 3 | 21 | 23 | MW | 10631.7253 | 3228.977 | 1929.6487 | 13258.1967 | 7741.4518 | 928.0311 | 2404.7915 | 398.1091 | 3315.2616 | 1788.7329 | 3294.1856 | 1247.2433 | 4508.9596 | 2304.3603 | 11573.3564 | 2410.5125 | 4580.0382 | 1636.7853 | 3149.2021 | 11124.0533 | 2318.8017 | 308.5624 | 1433.082 | 3496.6212 | 804.3472 | 85.7065
2027 | 3 | 21 | 24 | MW | 9863.3089 | 2922.608 | 1792.4961 | 12531.1477 | 7181.9323 | 870.939 | 2373.7348 | 355.2157 | 3066.8942 | 1700.8709 | 2905.9201 | 1196.9389 | 4461.8104 | 2120.599 | 10527.6677 | 2132.739 | 4380.9118 | 1536.0909 | 2965.6418 | 9685.9018 | 1958.1496 | 294.0503 | 1362.7656 | 3444.0696 | 757.5274 | 82.2498
2027 | 3 | 22 | 1 | MW | 9693.5555 | 2830.5679 | 1699.1236 | 12355.5223 | 7058.3269 | 836.2232 | 2298.8094 | 312.5095 | 2879.5169 | 1613.3918 | 2479.509 | 1203.8206 | 4444.4392 | 2053.3628 | 9918.0065 | 2071.1323 | 4247.8519 | 1474.862 | 2849.3481 | 8665.4979 | 1794.8965 | 284.2795 | 1317.6703 | 3387.5225 | 735.7485 | 82.7227
2027 | 3 | 22 | 2 | MW | 9561.3826 | 2793.4061 | 1662.5102 | 12232.7718 | 6962.0857 | 821.3978 | 2281.5339 | 295.6519 | 2772.6014 | 1578.8608 | 2363.9408 | 1197.1029 | 4492.581 | 2016.2453 | 9619.492 | 2027.2442 | 4192.4102 | 1448.7142 | 2798.4232 | 8204.3766 | 1700.643 | 279.1538 | 1290.9549 | 3378.9541 | 729.3118 | 82.2611
2027 | 3 | 22 | 3 | MW | 9779.0787 | 2781.7391 | 1646.6257 | 12797.4172 | 7120.6004 | 816.7936 | 2295.1211 | 283.4144 | 2688.098 | 1553.7943 | 2264.8801 | 1217.9129 | 4636.5108 | 2068.8784 | 9463.8907 | 2012.7964 | 4205.8084 | 1440.5937 | 2783.6009 | 7953.2704 | 1666.4982 | 277.4238 | 1296.5116 | 3460.0632 | 735.0431 | 83.6911
2027 | 3 | 22 | 4 | MW | 9868.4929 | 2855.6301 | 1668.1281 | 13462.149 | 7185.7069 | 824.7126 | 2367.9111 | 284.5383 | 2709.4078 | 1556.0958 | 2270.5736 | 1274.4431 | 4947.1999 | 2165.9306 | 9508.8891 | 2127.5592 | 4285.737 | 1454.5606 | 2827.3059 | 8103.9339 | 1704.5548 | 281.8128 | 1339.4702 | 3635.9922 | 763.9639 | 87.5756
2027 | 3 | 22 | 5 | MW | 10202.81 | 3068.6627 | 1763.4378 | 15008.7751 | 7429.1387 | 863.9407 | 2507.8622 | 296.4011 | 2840.5723 | 1580.3955 | 2363.3712 | 1398.9743 | 5210.7398 | 2425.4471 | 10139.6717 | 2354.903 | 4497.8001 | 1523.7478 | 2975.9023 | 8699.7396 | 1865.3195 | 293.4096 | 1445.0508 | 3919.8748 | 807.6984 | 96.133
2027 | 3 | 22 | 6 | MW | 11034.7208 | 3401.3909 | 1938.9472 | 17325.8943 | 8034.8916 | 934.2927 | 2687.6054 | 326.3703 | 3118.699 | 1641.7839 | 2512.5296 | 1532.6817 | 5307.0241 | 2864.4648 | 11394.8397 | 2766.7929 | 4835.5303 | 1647.829 | 3177.7048 | 10062.5605 | 2190.7596 | 315.9306 | 1577.3469 | 4163.2038 | 881.8522 | 105.3209
2027 | 3 | 22 | 7 | MW | 12003.9884 | 3668.87 | 2116.5866 | 19463.6089 | 8740.6602 | 991.3848 | 2782.3293 | 362.8953 | 3385.4369 | 1716.6017 | 2642.9 | 1570.5325 | 5341.7659 | 3243.8506 | 12903.146 | 3060.9232 | 5137.2242 | 1748.5234 | 3294.3785 | 11281.563 | 2483.8344 | 331.4678 | 1629.9233 | 4210.6129 | 933.2577 | 107.9219
2027 | 3 | 22 | 8 | MW | 12515.835 | 3773.009 | 2178.9645 | 19537.2522 | 9113.3594 | 1005.566 | 2754.184 | 402.1674 | 3617.2699 | 1797.0455 | 2867.7756 | 1574.9566 | 5320.9204 | 3277.9255 | 13920.1202 | 3146.5175 | 5174.647 | 1773.5349 | 3316.4207 | 12422.9568 | 2733.1612 | 339.1563 | 1644.8843 | 4204.3309 | 951.5977 | 108.2259
2027 | 3 | 22 | 9 | MW | 12631.1571 | 3743.6255 | 2205.8909 | 18855.5311 | 9197.3308 | 1017.4446 | 2756.1245 | 436.0077 | 3851.6757 | 1866.3636 | 3083.5426 | 1557.26 | 5278.2381 | 3213.7308 | 14568.6278 | 3126.0725 | 5188.046 | 1794.4855 | 3407.6307 | 13240.1951 | 2894.9921 | 343.2569 | 1675.8742 | 4208.3283 | 972.671 | 107.0099
2027 | 3 | 22 | 10 | MW | 12556.0017 | 3642.079 | 2210.7344 | 18062.3856 | 9142.6067 | 1026.2848 | 2755.5426 | 468.9737 | 4051.545 | 1933.8908 | 3117.7012 | 1533.5006 | 5231.0889 | 3076.8235 | 14881.3544 | 3041.5685 | 5175.1086 | 1810.0772 | 3517.8431 | 13751.5393 | 2999.2038 | 345.0188 | 1701.0941 | 4211.7561 | 1000.3578 | 105.3772
2027 | 3 | 22 | 11 | MW | 12427.7139 | 3578.1262 | 2210.153 | 17172.9329 | 9049.1944 | 1028.9552 | 2746.0314 | 491.8253 | 4141.5596 | 1980.7003 | 3089.8056 | 1506.2998 | 5155.1538 | 2918.923 | 15016.4612 | 2973.9658 | 5146.0025 | 1814.7869 | 3595.372 | 14027.7542 | 3062.8693 | 344.3461 | 1732.2972 | 4168.3445 | 1026.5452 | 103.5081
2027 | 3 | 22 | 12 | MW | 12300.7308 | 3482.6284 | 2194.0738 | 16368.4496 | 8956.7321 | 1027.2055 | 2729.1437 | 513.9276 | 4186.0162 | 2025.974 | 3089.8056 | 1477.7892 | 5092.6186 | 2785.0583 | 14889.1498 | 2904.4542 | 5106.2694 | 1811.701 | 3680.8817 | 13934.1544 | 3070.3391 | 342.2637 | 1755.166 | 4067.2426 | 1047.0015 | 101.5489
2027 | 3 | 22 | 13 | MW | 12171.1441 | 3499.4812 | 2173.5396 | 15790.5944 | 8862.374 | 1025.9165 | 2712.2566 | 538.34 | 4211.3674 | 2075.9794 | 3126.2414 | 1448.6228 | 5071.2775 | 2697.4366 | 14767.1962 | 2822.1296 | 5064.6883 | 1809.4275 | 3676.7008 | 13925.0291 | 3066.7822 | 338.868 | 1760.5093 | 4000.4141 | 1045.0608 | 99.5447
2027 | 3 | 22 | 14 | MW | 12062.299 | 3416.0831 | 2154.362 | 15271.277 | 8783.1188 | 1030.6126 | 2475.0584 | 541.3994 | 4239.2897 | 2082.2468 | 3139.3349 | 1430.1073 | 5085.1738 | 2599.7768 | 14494.0821 | 2741.7151 | 5010.633 | 1817.7101 | 3626.9153 | 13899.9127 | 3032.2813 | 336.4973 | 1801.9725 | 3980.9929 | 1034.3925 | 98.2724
2027 | 3 | 22 | 15 | MW | 11946.971 | 3144.2826 | 2152.6186 | 14946.4579 | 8699.1431 | 1016.7081 | 2430.2196 | 544.5212 | 4195.2014 | 2088.6408 | 3122.2556 | 1420.1113 | 5023.135 | 2537.4072 | 14355.1138 | 2695.3736 | 4921.0029 | 1793.1866 | 3651.2388 | 13717.2976 | 2993.1574 | 336.0489 | 1820.7801 | 3987.2767 | 1028.308 | 97.5855
2027 | 3 | 22 | 16 | MW | 11946.971 | 3190.0871 | 2122.5921 | 14804.8227 | 8699.1431 | 1013.1166 | 2420.1265 | 525.1036 | 4078.3659 | 2048.8666 | 3085.2513 | 1418.1456 | 4987.4012 | 2516.719 | 14145.9751 | 2673.5666 | 4849.391 | 1786.8521 | 3647.0579 | 13064.413 | 2937.6728 | 331.2756 | 1785.0881 | 4000.9838 | 1009.968 | 97.4504
2027 | 3 | 22 | 17 | MW | 12070.0749 | 3280.831 | 2117.1681 | 15082.43 | 8788.7808 | 996.8177 | 2456.4243 | 497.0075 | 3938.3836 | 1991.3154 | 4051.3624 | 1423.2247 | 5093.6113 | 2489.9456 | 14054.8199 | 2721.8146 | 4855.3973 | 1758.1055 | 3671.0004 | 12605.5829 | 2885.3889 | 326.0218 | 1762.6471 | 4142.0696 | 969.232 | 97.7994
2027 | 3 | 22 | 18 | MW | 12151.7073 | 3446.331 | 2127.8224 | 15728.2772 | 8848.2211 | 989.1748 | 2654.0248 | 486.1437 | 3828.5289 | 1969.062 | 4156.1154 | 1472.8732 | 5229.6 | 2536.4946 | 14124.1745 | 2714.4554 | 4963.0456 | 1744.6256 | 3688.8625 | 12808.7517 | 2859.425 | 326.0218 | 1804.9647 | 4268.3032 | 976.1978 | 101.2111
2027 | 3 | 22 | 19 | MW | 12207.4316 | 3660.2273 | 2223.9065 | 16398.6721 | 8888.7966 | 1038.1635 | 2633.6437 | 507.684 | 3957.4889 | 2013.1849 | 4040.5461 | 1498.1074 | 5184.9317 | 2661.2327 | 14659.0086 | 2820.4947 | 5169.5647 | 1831.0278 | 3743.2081 | 14025.4729 | 3116.2205 | 341.8793 | 1834.8856 | 4288.8677 | 1016.4048 | 102.9451
2027 | 3 | 22 | 20 | MW | 12299.4319 | 3614.8554 | 2251.4152 | 16642.2777 | 8955.7863 | 1071.3139 | 2642.9607 | 506.9347 | 3946.4666 | 2011.6503 | 4008.6657 | 1480.5747 | 5144.2347 | 2732.4241 | 14680.0454 | 2853.4787 | 5208.8362 | 1889.4957 | 3724.2066 | 14137.3233 | 3099.8598 | 344.3461 | 1770.5548 | 4132.9315 | 988.9825 | 101.7403
2027 | 3 | 22 | 21 | MW | 12057.115 | 3482.1966 | 2194.0738 | 16056.8639 | 8779.3441 | 1046.175 | 2627.4323 | 475.6544 | 3793.2584 | 1947.5753 | 3850.3986 | 1409.4613 | 4886.6507 | 2664.883 | 13985.3692 | 2809.8635 | 5093.7952 | 1845.1578 | 3572.1896 | 13500.4298 | 2921.3121 | 337.6506 | 1682.0719 | 3969.5684 | 938.8998 | 96.8536
2027 | 3 | 22 | 22 | MW | 11302.9516 | 3320.5853 | 2106.5138 | 14825.6029 | 8230.2028 | 996.6338 | 2510.7737 | 430.7006 | 3582.366 | 1855.4932 | 3631.2154 | 1336.5452 | 4654.874 | 2493.9007 | 12859.1256 | 2709.004 | 4875.2634 | 1757.7811 | 3362.7863 | 12459.4798 | 2665.2278 | 322.2415 | 1571.5758 | 3780.5038 | 871.2716 | 91.8431
2027 | 3 | 22 | 23 | MW | 10621.3574 | 3126.9979 | 1962.1929 | 13537.6878 | 7733.9025 | 938.2524 | 2434.6839 | 390.1173 | 3319.3031 | 1772.3629 | 3196.2652 | 1265.4309 | 4511.9375 | 2295.5364 | 11603.5526 | 2429.5932 | 4666.4348 | 1654.8127 | 3113.858 | 10987.0865 | 2346.9002 | 305.2948 | 1435.6464 | 3645.1303 | 803.8181 | 86.9563
2027 | 3 | 22 | 24 | MW | 9906.0735 | 2921.3118 | 1822.9094 | 12753.9847 | 7213.0711 | 886.1328 | 2390.4276 | 344.4143 | 3073.5076 | 1678.745 | 2887.1321 | 1232.1682 | 4470.2472 | 2105.9959 | 10568.5693 | 2153.4557 | 4451.1374 | 1562.8884 | 2940.559 | 9651.66 | 1999.0519 | 289.8216 | 1370.8879 | 3500.6186 | 761.4951 | 84.6706
2027 | 3 | 23 | 1 | MW | 9654.6818 | 2834.8885 | 1729.7307 | 12372.5115 | 7030.0212 | 851.0488 | 2308.5148 | 317.7542 | 2885.028 | 1624.1345 | 2470.9699 | 1229.5467 | 4437.4913 | 2046.3651 | 9854.1499 | 2129.7398 | 4292.205 | 1501.0103 | 2810.9642 | 8585.6013 | 1821.5715 | 280.275 | 1326.0047 | 3455.4941 | 737.8646 | 84.4905
2027 | 3 | 23 | 2 | MW | 9490.1122 | 2782.6027 | 1663.8669 | 12066.5889 | 6910.1905 | 830.6984 | 2276.6812 | 299.2107 | 2772.234 | 1586.1514 | 2350.2767 | 1220.5344 | 4479.181 | 1962.0909 | 9326.0799 | 2055.867 | 4209.5052 | 1465.1177 | 2729.2553 | 8019.4703 | 1709.89 | 275.5017 | 1292.2371 | 3431.5038 | 728.871 | 83.8712
2027 | 3 | 23 | 3 | MW | 9665.0496 | 2784.7634 | 1639.4582 | 12206.3286 | 7037.5705 | 819.464 | 2279.3985 | 279.481 | 2689.2002 | 1545.737 | 2262.604 | 1241.0165 | 4538.2418 | 1992.5145 | 9094.3469 | 2000.802 | 4209.9668 | 1445.3034 | 2693.151 | 7697.5994 | 1660.0957 | 271.6895 | 1298.2216 | 3456.6373 | 743.3314 | 85.2787
2027 | 3 | 23 | 4 | MW | 9724.6591 | 2819.3327 | 1641.9769 | 12842.7334 | 7080.9749 | 819.9246 | 2321.5201 | 275.7973 | 2677.0757 | 1538.1912 | 2263.7421 | 1259.532 | 4668.771 | 2048.7989 | 9056.3691 | 2039.7832 | 4256.6302 | 1446.1158 | 2690.4904 | 7583.46 | 1660.8068 | 272.3303 | 1323.4403 | 3491.4786 | 762.9941 | 86.551
2027 | 3 | 23 | 5 | MW | 9874.9699 | 2951.9915 | 1687.5003 | 13681.2068 | 7190.4231 | 831.8032 | 2404.9857 | 279.8556 | 2709.0404 | 1546.5038 | 2276.2671 | 1306.7229 | 4805.2554 | 2226.7789 | 9245.628 | 2170.0841 | 4351.3426 | 1467.0664 | 2729.2553 | 7631.3984 | 1731.9421 | 277.0074 | 1384.1389 | 3562.878 | 785.4784 | 89.7938
2027 | 3 | 23 | 6 | MW | 10268.8965 | 3087.6754 | 1786.6845 | 14923.7939 | 7477.2593 | 862.4672 | 2512.715 | 293.1545 | 2797.5853 | 1573.7452 | 2268.866 | 1380.9498 | 4905.0139 | 2416.6242 | 9887.5556 | 2346.9981 | 4504.2687 | 1521.149 | 2809.0638 | 8081.1054 | 1873.8554 | 286.3938 | 1431.372 | 3693.1109 | 831.9461 | 94.8944
2027 | 3 | 23 | 7 | MW | 10769.0821 | 3310.2145 | 1886.2554 | 16402.4514 | 7841.4676 | 884.7515 | 2608.0215 | 314.6324 | 2872.9035 | 1617.7406 | 2293.3464 | 1428.9596 | 5041.0026 | 2703.2179 | 10656.6443 | 2531.5442 | 4670.5923 | 1560.4523 | 2934.8578 | 8523.9662 | 2025.7281 | 290.9429 | 1474.3307 | 3820.4877 | 901.9551 | 98.1935
2027 | 3 | 23 | 8 | MW | 11146.158 | 3476.579 | 1954.0573 | 17205.0392 | 8116.0341 | 912.5609 | 2626.2672 | 359.5237 | 3053.6683 | 1709.695 | 2513.6677 | 1463.8619 | 5087.6554 | 2859.2922 | 11383.4262 | 2697.0096 | 4793.0253 | 1609.5003 | 3076.9936 | 9329.788 | 2284.3019 | 297.4781 | 1582.9035 | 3923.3025 | 934.8438 | 100.5919
2027 | 3 | 23 | 9 | MW | 11510.2857 | 3507.2595 | 2010.4288 | 17369.3267 | 8381.1723 | 940.7388 | 2662.5658 | 407.6617 | 3298.3607 | 1808.3009 | 2767.578 | 1476.8064 | 5050.432 | 2912.2302 | 12275.69 | 2814.7704 | 4904.8327 | 1659.198 | 3203.1676 | 10315.9513 | 2500.5512 | 305.487 | 1633.9844 | 3972.9961 | 965.6173 | 101.4814
2027 | 3 | 23 | 10 | MW | 11682.6253 | 3445.4666 | 2038.3243 | 17150.2689 | 8506.6608 | 959.5238 | 2676.929 | 438.5051 | 3502.2715 | 1871.4792 | 2872.8995 | 1453.2109 | 5017.1798 | 2845.6017 | 12691.4926 | 2816.6781 | 4941.3314 | 1692.3295 | 3274.236 | 10968.825 | 2627.17 | 308.9468 | 1656.6387 | 3935.2967 | 986.2493 | 99.86
2027 | 3 | 23 | 11 | MW | 11672.2574 | 3416.0831 | 2040.8429 | 16466.6524 | 8499.1115 | 967.6273 | 2672.0763 | 469.9103 | 3599.2677 | 1935.8094 | 2929.8309 | 1425.1913 | 4944.7183 | 2687.0936 | 12863.5305 | 2768.7018 | 4936.2491 | 1706.6217 | 3314.9004 | 11377.4441 | 2687.2787 | 307.6334 | 1717.5506 | 3883.3187 | 1016.317 | 97.9346
2027 | 3 | 23 | 12 | MW | 11582.8491 | 3360.3404 | 2020.5025 | 15711.2763 | 8434.0091 | 969.1005 | 2652.2777 | 494.0105 | 3644.4583 | 1985.1756 | 2929.8309 | 1397.4996 | 4875.7316 | 2564.1806 | 12794.1012 | 2700.825 | 4890.5097 | 1709.2201 | 3315.2805 | 11614.8547 | 2705.7739 | 305.5831 | 1697.8874 | 3769.6509 | 1024.3399 | 96.0317
2027 | 3 | 23 | 13 | MW | 11404.0266 | 3372.4392 | 1989.1202 | 14984.2273 | 8303.8002 | 967.6273 | 2631.8966 | 518.4854 | 3621.6788 | 2035.3097 | 2938.9396 | 1358.829 | 4816.1744 | 2455.8707 | 12595.1081 | 2599.4198 | 4825.3664 | 1706.6217 | 3314.9004 | 11509.8374 | 2680.165 | 302.3796 | 1685.7052 | 3701.1077 | 1017.463 | 93.3744
2027 | 3 | 23 | 14 | MW | 11260.1929 | 3272.6209 | 1960.8371 | 14523.4478 | 8199.0682 | 968.1798 | 2402.0743 | 499.3801 | 3592.6535 | 1996.1747 | 2923.5679 | 1364.4 | 4838.0119 | 2351.8208 | 12450.8384 | 2504.2846 | 4746.3626 | 1707.5963 | 3288.2973 | 11370.5893 | 2630.3718 | 302.5397 | 1681.4308 | 3698.2515 | 1017.6386 | 93.7572
2027 | 3 | 23 | 15 | MW | 11205.7674 | 3017.6732 | 1948.8262 | 14181.6395 | 8159.4385 | 960.2605 | 2356.0709 | 493.1365 | 3543.4214 | 1983.3857 | 2947.4787 | 1368.825 | 4872.2574 | 2289.7561 | 12283.2784 | 2449.2208 | 4669.6684 | 1693.6289 | 3142.7416 | 11174.2752 | 2608.3198 | 300.1371 | 1678.2253 | 3746.2322 | 1003.3556 | 94.0612
2027 | 3 | 23 | 16 | MW | 11245.9399 | 3019.8339 | 1971.8791 | 14200.5242 | 8188.69 | 951.5126 | 2355.6826 | 467.0384 | 3497.4952 | 1929.9259 | 2904.2114 | 1359.4848 | 4940.7477 | 2269.9804 | 12338.3447 | 2441.3159 | 4682.1426 | 1678.1999 | 3117.2787 | 10923.1658 | 2606.8975 | 300.1691 | 1560.6758 | 3857.6154 | 959.0916 | 93.4194
2027 | 3 | 23 | 17 | MW | 11433.8314 | 3150.7646 | 1989.7008 | 14451.6883 | 8325.5024 | 951.5126 | 2409.8385 | 427.1418 | 3413.7266 | 1848.2027 | 3680.1761 | 1398.6464 | 5094.6039 | 2232.5591 | 12502.7089 | 2497.47 | 4817.0498 | 1678.1999 | 3220.6497 | 10971.1063 | 2591.6029 | 298.5673 | 1579.4835 | 4088.9484 | 934.5793 | 96.1105
2027 | 3 | 23 | 18 | MW | 11586.7341 | 3345.2156 | 2010.235 | 14876.5822 | 8436.838 | 967.6273 | 2597.1516 | 430.326 | 3443.4868 | 1854.7253 | 3649.4327 | 1471.2354 | 5249.9485 | 2290.6687 | 12818.6227 | 2533.7248 | 5114.1237 | 1706.6217 | 3379.8874 | 11295.2619 | 2683.0107 | 301.931 | 1616.4589 | 4272.8741 | 955.7415 | 101.0986
2027 | 3 | 23 | 19 | MW | 11696.8782 | 3492.5674 | 2107.8696 | 15715.0556 | 8517.039 | 1041.7548 | 2588.6106 | 449.2441 | 3640.7842 | 1893.4775 | 3554.359 | 1510.397 | 5218.1846 | 2439.4425 | 13516.8063 | 2704.0971 | 5409.8105 | 1837.3618 | 3515.5627 | 12587.3213 | 2971.4615 | 316.3471 | 1711.994 | 4310.0019 | 1000.9747 | 103.7896
2027 | 3 | 23 | 20 | MW | 11787.5854 | 3442.4415 | 2146.0317 | 15992.6512 | 8583.0871 | 1087.1521 | 2601.2275 | 446.3096 | 3675.6881 | 1887.4663 | 3602.1807 | 1450.4254 | 5159.62 | 2508.5049 | 13674.5584 | 2691.2841 | 5430.6015 | 1917.4299 | 3506.8217 | 12852.1188 | 2966.8374 | 320.3515 | 1704.5129 | 4235.7464 | 977.1671 | 99.6686
2027 | 3 | 23 | 21 | MW | 11542.6765 | 3295.5231 | 2095.8586 | 15225.949 | 8404.7576 | 1073.3397 | 2589.3874 | 425.5184 | 3558.4852 | 1844.8781 | 3524.7547 | 1379.639 | 4922.8814 | 2440.355 | 13146.6175 | 2628.86 | 5328.9587 | 1893.0686 | 3415.2315 | 12263.1658 | 2815.3209 | 312.9513 | 1640.6099 | 4069.529 | 926.732 | 94.8043
2027 | 3 | 23 | 22 | MW | 10919.3929 | 3156.8141 | 2007.911 | 14260.9575 | 7950.9159 | 1036.598 | 2483.5987 | 394.1757 | 3407.4806 | 1780.6755 | 3328.3443 | 1312.4579 | 4700.5342 | 2283.0633 | 12144.2444 | 2505.102 | 5118.7437 | 1828.2667 | 3258.2743 | 11299.8245 | 2583.067 | 299.1439 | 1535.4559 | 3850.76 | 868.2728 | 90.1879
2027 | 3 | 23 | 23 | MW | 10333.6898 | 3000.8204 | 1886.2554 | 13260.0805 | 7524.4384 | 979.7823 | 2411.7797 | 355.0284 | 3185.5667 | 1700.4869 | 2982.7754 | 1243.638 | 4543.205 | 2114.8187 | 11047.1337 | 2327.0988 | 4894.668 | 1728.0599 | 3059.1323 | 9952.9914 | 2286.0804 | 283.9912 | 1432.0131 | 3651.9857 | 806.8159 | 85.4588
2027 | 3 | 23 | 24 | MW | 9737.6131 | 2821.0616 | 1771.7681 | 12584.0225 | 7090.4073 | 928.5837 | 2374.1231 | 313.8832 | 2971.7359 | 1616.2059 | 2715.7716 | 1216.2742 | 4585.8874 | 1944.1403 | 10055.9616 | 2069.2234 | 4697.8512 | 1637.7599 | 2928.0172 | 8836.7075 | 1954.2378 | 269.4791 | 1359.3468 | 3583.4425 | 774.104 | 83.5784
2027 | 3 | 24 | 1 | MW | 9547.1297 | 2735.0701 | 1701.8352 | 12072.2519 | 6951.7075 | 893.4075 | 2286.775 | 292.0306 | 2811.1795 | 1571.4437 | 2326.3659 | 1194.1535 | 4454.8619 | 1857.1285 | 9464.8899 | 2048.5067 | 4552.7794 | 1575.7191 | 2800.7028 | 7891.6353 | 1781.7365 | 260.7334 | 1323.8681 | 3516.0406 | 751.9724 | 82.0584
2027 | 3 | 24 | 2 | MW | 9390.3361 | 2702.6615 | 1640.4264 | 11719.1175 | 6837.5388 | 878.3977 | 2264.4527 | 274.049 | 2696.5484 | 1534.6102 | 2224.4606 | 1184.4863 | 4443.4465 | 1778.6345 | 9057.0238 | 1952.0083 | 4508.8887 | 1549.2459 | 2730.0154 | 7304.9604 | 1672.1884 | 256.0242 | 1322.1581 | 3537.7464 | 752.3251 | 81.3941
2027 | 3 | 24 | 3 | MW | 9565.2735 | 2706.9828 | 1610.3999 | 11855.0779 | 6964.9188 | 878.4899 | 2267.5584 | 263.5598 | 2614.9843 | 1513.1247 | 2158.4206 | 1186.124 | 4465.7803 | 1782.5896 | 8816.5491 | 1917.3883 | 4489.9458 | 1549.4086 | 2723.174 | 6962.5423 | 1622.039 | 253.0449 | 1331.9891 | 3555.4528 | 767.1382 | 81.5066
2027 | 3 | 24 | 4 | MW | 9604.1472 | 2780.8747 | 1608.4627 | 12455.6089 | 6993.2246 | 876.5561 | 2306.5736 | 260.8126 | 2593.6745 | 1507.4975 | 2158.4206 | 1210.0474 | 4541.2198 | 1841.9156 | 8724.4763 | 1989.6263 | 4496.4145 | 1545.9978 | 2731.9158 | 6825.5766 | 1616.3477 | 253.0128 | 1359.9879 | 3602.8619 | 780.8052 | 83.1506
2027 | 3 | 24 | 5 | MW | 9729.8372 | 2879.8286 | 1640.4264 | 13265.7435 | 7084.7453 | 889.9082 | 2369.2704 | 263.9345 | 2607.6361 | 1513.8915 | 2177.2075 | 1247.0793 | 4691.6011 | 1980.0404 | 8917.643 | 2058.0476 | 4569.8744 | 1569.5473 | 2767.2591 | 6878.0798 | 1667.2093 | 256.9212 | 1412.5643 | 3634.849 | 803.907 | 85.6953
2027 | 3 | 24 | 6 | MW | 10057.6773 | 2971.005 | 1715.202 | 14234.5143 | 7323.4609 | 924.2557 | 2459.7242 | 272.176 | 2657.9704 | 1530.7741 | 2199.9803 | 1332.9399 | 4759.5958 | 2131.5518 | 9397.1903 | 2202.2506 | 4648.4158 | 1630.1265 | 2852.3887 | 7213.6485 | 1772.4883 | 262.9118 | 1462.7896 | 3661.6954 | 852.3136 | 91.5953
2027 | 3 | 24 | 7 | MW | 10410.1383 | 3156.3823 | 1784.1658 | 15437.46 | 7580.1041 | 926.5576 | 2550.9541 | 289.4707 | 2674.8713 | 1566.1994 | 2191.4401 | 1394.8781 | 4850.9162 | 2430.0109 | 9966.0162 | 2389.2501 | 4760.2225 | 1634.1865 | 2923.077 | 7407.6856 | 1889.8611 | 265.2183 | 1515.366 | 3741.0915 | 912.4479 | 95.8515
2027 | 3 | 24 | 8 | MW | 10727.6164 | 3295.0905 | 1856.6165 | 16332.5757 | 7811.2746 | 950.4074 | 2569.394 | 319.8769 | 2819.6299 | 1628.4833 | 2305.8703 | 1439.4466 | 4879.2059 | 2609.5122 | 10685.309 | 2543.2657 | 4850.7773 | 1676.2508 | 3034.0495 | 8060.5615 | 2103.9759 | 272.4263 | 1553.4092 | 3789.6438 | 947.1005 | 98.9141
2027 | 3 | 24 | 9 | MW | 11122.8361 | 3324.9066 | 1907.5649 | 16774.4705 | 8099.0523 | 966.246 | 2601.4217 | 351.532 | 3023.5407 | 1693.3251 | 2487.4797 | 1453.8658 | 4865.8052 | 2677.662 | 11480.6855 | 2673.8383 | 4912.6862 | 1704.1856 | 3134.3807 | 8939.4315 | 2307.4201 | 280.8837 | 1592.7345 | 3809.6348 | 957.4165 | 99.905
2027 | 3 | 24 | 10 | MW | 11306.8424 | 3275.646 | 1947.0828 | 16506.3173 | 8233.0359 | 974.9017 | 2611.1271 | 379.6905 | 3206.5091 | 1751.005 | 2568.8904 | 1443.5428 | 4872.2574 | 2641.1532 | 11920.7492 | 2693.7376 | 4939.0211 | 1719.4519 | 3174.2849 | 9583.1766 | 2439.0191 | 286.2657 | 1584.4002 | 3797.069 | 966.8511 | 99.1956
2027 | 3 | 24 | 11 | MW | 11385.8829 | 3250.1512 | 1965.486 | 15981.3251 | 8290.5889 | 976.0988 | 2616.5624 | 395.799 | 3324.0794 | 1784.0012 | 2613.2957 | 1428.7956 | 4856.3757 | 2536.1897 | 12222.004 | 2649.8507 | 4958.4256 | 1721.5632 | 3200.1278 | 10121.9077 | 2527.2263 | 288.6042 | 1606.4134 | 3783.9315 | 957.9456 | 98.1822
2027 | 3 | 24 | 12 | MW | 11358.676 | 3225.9527 | 1964.324 | 15375.1311 | 8270.7783 | 971.0343 | 2612.68 | 412.3445 | 3390.2123 | 1817.8929 | 2622.4055 | 1408.8054 | 4836.0266 | 2418.7542 | 12297.6019 | 2607.053 | 4931.1668 | 1712.6309 | 3170.8642 | 10309.0964 | 2556.0358 | 288.5082 | 1604.2756 | 3711.9606 | 957.4165 | 96.8086
2027 | 3 | 24 | 13 | MW | 11260.1929 | 3254.0399 | 1964.1302 | 14818.0443 | 8199.0682 | 958.787 | 2603.7513 | 425.1438 | 3450.1001 | 1844.1102 | 2592.2316 | 1379.4751 | 4815.6781 | 2356.6885 | 12289.6247 | 2551.1718 | 4883.5801 | 1691.0301 | 3140.8412 | 10395.8413 | 2564.9279 | 288.7324 | 1596.1546 | 3662.8386 | 954.7711 | 94.7931
2027 | 3 | 24 | 14 | MW | 11173.3707 | 3205.2111 | 1949.9891 | 14466.7937 | 8135.8489 | 967.4431 | 2375.2876 | 434.4468 | 3488.6773 | 1863.1666 | 2634.3609 | 1366.3666 | 4805.7523 | 2271.1979 | 12225.5911 | 2477.5707 | 4792.102 | 1706.2969 | 3116.5186 | 10441.5006 | 2551.7679 | 288.38 | 1591.8801 | 3697.1102 | 941.1928 | 93.8923
2027 | 3 | 24 | 15 | MW | 11142.2729 | 3046.6249 | 1964.1302 | 14170.3134 | 8113.2052 | 947.0003 | 2327.3431 | 434.6965 | 3479.4921 | 1863.6782 | 2615.0044 | 1375.3788 | 4803.2707 | 2221.3025 | 12208.0609 | 2446.7673 | 4732.9636 | 1670.2417 | 3167.4443 | 10436.9379 | 2537.1856 | 288.7645 | 1565.378 | 3755.3703 | 920.8243 | 94.5116
2027 | 3 | 24 | 16 | MW | 11216.1352 | 3079.4653 | 1961.031 | 13900.2646 | 8166.9878 | 928.8598 | 2330.0603 | 409.4725 | 3459.2854 | 1812.0094 | 2666.2413 | 1411.5909 | 4906.5029 | 2245.9458 | 12274.88 | 2475.663 | 4728.3436 | 1638.2469 | 3210.3892 | 10459.7621 | 2552.479 | 287.9956 | 1564.3091 | 3934.727 | 909.2744 | 97
2027 | 3 | 24 | 17 | MW | 11464.9291 | 3208.2354 | 1983.1148 | 14209.9665 | 8348.1462 | 932.175 | 2387.9045 | 394.9249 | 3444.589 | 1782.2102 | 3626.661 | 1444.0347 | 5041.0026 | 2224.9538 | 12626.8845 | 2550.3532 | 4872.9539 | 1644.0939 | 3304.259 | 10697.1727 | 2571.6854 | 296.485 | 1580.5524 | 4176.9129 | 904.9529 | 99.2294
2027 | 3 | 24 | 18 | MW | 11635.9757 | 3389.2921 | 2071.8376 | 14853.9299 | 8472.6931 | 952.249 | 2582.5934 | 402.2923 | 3471.7773 | 1797.3018 | 3915.8681 | 1519.9002 | 5227.6147 | 2278.4994 | 12898.5495 | 2616.8668 | 5076.701 | 1679.4989 | 3388.2492 | 11169.7126 | 2693.6812 | 298.7916 | 1669.2486 | 4405.3916 | 933.6979 | 104.4426
2027 | 3 | 24 | 19 | MW | 11830.3499 | 3593.2494 | 2182.2575 | 15807.5836 | 8614.226 | 1015.4188 | 2587.6404 | 432.0117 | 3667.2377 | 1858.1787 | 3742.2304 | 1555.2934 | 5161.1096 | 2442.1801 | 13629.7176 | 2731.3567 | 5352.9832 | 1790.9126 | 3543.306 | 12626.1257 | 2992.4463 | 317.3081 | 1762.4326 | 4434.5225 | 984.8388 | 106.8748
2027 | 3 | 24 | 20 | MW | 11944.379 | 3535.7786 | 2204.9227 | 16056.8639 | 8697.2558 | 1043.136 | 2601.4217 | 428.0783 | 3759.0893 | 1850.1213 | 3758.7401 | 1494.339 | 5080.7069 | 2508.2 | 13897.0269 | 2751.256 | 5436.1454 | 1839.7979 | 3502.2615 | 12927.4461 | 3004.8951 | 324.8044 | 1729.7328 | 4358.5522 | 968.2616 | 102.6862
2027 | 3 | 24 | 21 | MW | 11690.4012 | 3343.4875 | 2128.9852 | 15235.3914 | 8512.3228 | 1024.5352 | 2571.9178 | 407.7866 | 3622.0463 | 1808.5561 | 3627.2306 | 1406.02 | 4819.6487 | 2418.4493 | 13271.5164 | 2654.4848 | 5343.7433 | 1806.9913 | 3381.0276 | 12345.3372 | 2810.3418 | 315.6102 | 1627.3589 | 4158.0632 | 920.7364 | 96.6172
2027 | 3 | 24 | 22 | MW | 10872.7433 | 3124.8372 | 2022.0521 | 13760.5248 | 7916.9482 | 987.7936 | 2440.1192 | 373.0099 | 3423.2792 | 1737.3204 | 3348.2703 | 1295.581 | 4594.8205 | 2212.7834 | 11977.497 | 2461.2152 | 5091.9472 | 1742.1894 | 3178.845 | 11158.2951 | 2515.4897 | 297.4141 | 1524.9838 | 3868.4683 | 860.5144 | 89.0282
2027 | 3 | 24 | 23 | MW | 10126.3557 | 2920.0155 | 1862.2344 | 12476.3774 | 7373.4688 | 930.0569 | 2353.5478 | 323.2485 | 3154.3377 | 1635.39 | 2937.8005 | 1220.3705 | 4463.2987 | 2006.8137 | 10618.3907 | 2231.145 | 4817.0498 | 1640.3583 | 2942.0793 | 9603.7195 | 2189.3373 | 279.9226 | 1399.9544 | 3758.2264 | 798.9685 | 83.8599
2027 | 3 | 24 | 24 | MW | 9491.4111 | 2712.1678 | 1735.3485 | 11807.8662 | 6911.1363 | 883.4625 | 2323.849 | 288.1595 | 2925.4431 | 1563.514 | 2634.9305 | 1196.1201 | 4479.181 | 1815.1433 | 9660.2318 | 1969.4541 | 4612.3794 | 1558.1787 | 2808.3044 | 8517.1179 | 1860.3404 | 268.0695 | 1322.3726 | 3568.5903 | 771.6351 | 82.1935
2027 | 3 | 25 | 1 | MW | 9308.7037 | 2632.6592 | 1653.4055 | 11354.6452 | 6778.0985 | 851.233 | 2242.5187 | 269.4912 | 2763.4162 | 1525.2745 | 2260.3269 | 1169.7391 | 4446.9208 | 1695.2729 | 9053.5727 | 1947.1014 | 4487.1738 | 1501.3351 | 2732.6752 | 7679.3368 | 1716.2925 | 262.175 | 1284.5427 | 3485.1967 | 754.9703 | 80.3807
2027 | 3 | 25 | 2 | MW | 9229.6574 | 2617.5353 | 1611.9504 | 11139.3668 | 6720.5412 | 841.1957 | 2223.1079 | 256.3797 | 2673.4016 | 1498.417 | 2156.1434 | 1181.8638 | 4502.5074 | 1684.6238 | 8810.8639 | 1882.4967 | 4479.3195 | 1483.6321 | 2682.5096 | 7254.7396 | 1640.1781 | 258.1386 | 1288.3893 | 3548.0277 | 755.7638 | 81.2139
2027 | 3 | 25 | 3 | MW | 9409.7729 | 2666.7959 | 1603.0386 | 11286.665 | 6851.6917 | 846.6289 | 2247.1773 | 252.7584 | 2626.7414 | 1490.9988 | 2125.4011 | 1195.4642 | 4653.3851 | 1707.747 | 8730.937 | 1872.6829 | 4506.5783 | 1493.2147 | 2689.7311 | 7097.2278 | 1613.5031 | 258.4909 | 1307.8393 | 3613.1432 | 763.0823 | 82.1485
2027 | 3 | 25 | 4 | MW | 9571.7505 | 2834.8885 | 1636.9396 | 12512.263 | 6969.635 | 859.7049 | 2315.5029 | 256.6919 | 2672.2994 | 1499.0562 | 2177.777 | 1260.3518 | 4946.7036 | 1782.2847 | 8945.4758 | 1961.5492 | 4583.2726 | 1516.2771 | 2769.1595 | 7334.6362 | 1660.8068 | 264.1612 | 1367.2545 | 3786.7877 | 791.7387 | 86.6073
2027 | 3 | 25 | 5 | MW | 9956.6081 | 3111.0095 | 1735.5423 | 13970.1403 | 7249.8677 | 912.3768 | 2469.0413 | 274.8607 | 2826.2433 | 1536.2725 | 2304.7322 | 1377.0175 | 5284.6896 | 2046.6689 | 9676.7723 | 2185.8939 | 4787.4813 | 1609.1754 | 2961.0808 | 8151.8723 | 1834.3754 | 279.4421 | 1488.4373 | 4079.2387 | 843.0558 | 94.6242
2027 | 3 | 25 | 6 | MW | 10863.6743 | 3452.8123 | 1921.1245 | 16489.3164 | 7910.3446 | 1008.8808 | 2664.8947 | 306.0787 | 3113.9227 | 1600.2188 | 2472.6775 | 1539.5634 | 5404.3004 | 2514.5889 | 11129.8221 | 2569.7079 | 5074.3906 | 1779.3814 | 3244.213 | 9793.1895 | 2171.5532 | 305.9996 | 1636.3343 | 4317.9987 | 925.8505 | 105.7938
2027 | 3 | 25 | 7 | MW | 11840.7178 | 3629.1149 | 2081.9113 | 18572.2607 | 8621.7753 | 1049.9505 | 2779.0294 | 343.4777 | 3364.4945 | 1676.8264 | 2625.2511 | 1586.0985 | 5491.1546 | 3027.2329 | 12671.8032 | 2924.0806 | 5403.805 | 1851.8167 | 3331.2421 | 11160.5764 | 2489.5246 | 326.8867 | 1648.731 | 4428.8103 | 947.4529 | 108.9916
2027 | 3 | 25 | 8 | MW | 12307.2078 | 3623.0655 | 2156.6869 | 18942.396 | 8961.4483 | 1062.2897 | 2743.3134 | 374.321 | 3624.2507 | 1740.0059 | 2819.954 | 1586.2625 | 5476.7613 | 3157.4463 | 13773.1667 | 3046.4754 | 5463.8666 | 1873.5796 | 3294.3785 | 12388.7151 | 2732.8051 | 339.797 | 1658.7765 | 4436.807 | 951.1565 | 109.0028
2027 | 3 | 25 | 9 | MW | 12467.8865 | 3540.9636 | 2177.6078 | 18298.4443 | 9078.4459 | 1058.6062 | 2763.501 | 406.6003 | 3873.7203 | 1806.126 | 3010.6721 | 1571.5153 | 5444.5017 | 3109.3771 | 14436.231 | 3048.1114 | 5443.0757 | 1867.083 | 3315.6605 | 13267.5819 | 2894.6359 | 348.0622 | 1656.2109 | 4425.9541 | 956.006 | 107.9895
2027 | 3 | 25 | 10 | MW | 12513.243 | 3463.6157 | 2196.2048 | 18047.2802 | 9111.472 | 1069.0116 | 2772.8181 | 436.4446 | 4066.9762 | 1867.2591 | 3007.2558 | 1567.583 | 5413.7305 | 3015.6713 | 14812.8216 | 2974.7832 | 5445.3861 | 1885.4352 | 3309.9602 | 13922.7478 | 2996.7142 | 353.4762 | 1653.6465 | 4347.6993 | 966.6755 | 107.7193
2027 | 3 | 25 | 11 | MW | 12451.0416 | 3456.7018 | 2197.9482 | 17186.1545 | 9066.1803 | 1064.4997 | 2777.6708 | 453.8018 | 4170.9524 | 1902.8132 | 3020.9188 | 1542.3489 | 5375.0181 | 2909.1876 | 15062.0842 | 2920.5368 | 5409.8105 | 1877.4774 | 3308.4398 | 14308.5319 | 3070.3391 | 356.0711 | 1680.1486 | 4284.8684 | 962.0904 | 105.9852
2027 | 3 | 25 | 12 | MW | 12375.8862 | 3423.8606 | 2203.5661 | 16440.2208 | 9011.4562 | 1052.4366 | 2770.4885 | 470.6596 | 4255.4558 | 1937.3441 | 2974.8058 | 1517.6066 | 5348.7137 | 2829.4773 | 15061.6721 | 2842.8474 | 5347.9017 | 1856.2015 | 3324.4015 | 14434.0811 | 3096.3029 | 356.1031 | 1676.0875 | 4200.3316 | 961.8248 | 104.285
2027 | 3 | 25 | 13 | MW | 12221.6845 | 3476.579 | 2167.9226 | 15754.7088 | 8899.1748 | 1039.637 | 2757.8715 | 489.8898 | 4295.136 | 1976.7354 | 2936.0929 | 1491.3896 | 5278.2381 | 2768.629 | 15064.3359 | 2777.4241 | 5301.6999 | 1833.6266 | 3310.7203 | 14420.3932 | 3102.3493 | 357.9291 | 1657.2798 | 4164.347 | 957.5044 | 102.4835
2027 | 3 | 25 | 14 | MW | 12051.9311 | 3404.416 | 2152.231 | 15161.7364 | 8775.5695 | 1038.6241 | 2508.639 | 494.8222 | 4321.9561 | 1986.839 | 2904.2114 | 1488.9311 | 5205.7772 | 2678.2696 | 14925.6836 | 2729.4478 | 5200.9819 | 1831.8402 | 3300.8391 | 14495.7206 | 3077.4516 | 356.8078 | 1668.8208 | 4170.629 | 938.3707 | 102.3146
2027 | 3 | 25 | 15 | MW | 11994.9136 | 3295.5231 | 2139.8333 | 14825.6029 | 8734.0524 | 1048.7534 | 2448.6601 | 496.0085 | 4272.3566 | 1989.2681 | 3008.3949 | 1474.184 | 5152.6722 | 2618.9437 | 14752.2052 | 2697.0096 | 5142.3066 | 1849.7053 | 3439.1749 | 14189.8266 | 3059.3125 | 355.6225 | 1726.5273 | 4112.3671 | 949.657 | 101.3012
2027 | 3 | 25 | 16 | MW | 12003.9884 | 3241.9403 | 2134.2154 | 14746.2848 | 8740.6602 | 1029.7839 | 2444.0016 | 516.6124 | 4205.488 | 2031.4735 | 3096.0676 | 1474.0209 | 5227.1184 | 2602.8183 | 14557.8117 | 2686.3784 | 5079.0106 | 1816.2485 | 3400.4101 | 13833.7107 | 3023.0342 | 350.6891 | 1734.0072 | 4228.3193 | 932.1995 | 101.29
2027 | 3 | 25 | 17 | MW | 12180.2189 | 3351.6976 | 2142.7387 | 15069.2084 | 8868.9818 | 1024.8113 | 2481.2698 | 481.1488 | 4136.7832 | 1958.8297 | 3971.6603 | 1493.3553 | 5377.996 | 2524.3254 | 14479.3917 | 2700.825 | 5213.9185 | 1807.4783 | 3511.3826 | 13822.304 | 2963.2817 | 344.0577 | 1752.6016 | 4313.4277 | 936.8723 | 102.6186
2027 | 3 | 25 | 18 | MW | 12277.4031 | 3521.0864 | 2176.0582 | 15784.9313 | 8939.7461 | 1057.133 | 2683.1411 | 476.9656 | 3996.067 | 1950.2618 | 4191.4121 | 1557.0961 | 5524.9037 | 2532.5395 | 14478.9175 | 2738.443 | 5357.6039 | 1864.4846 | 3607.5329 | 13790.3436 | 2981.0647 | 343.6093 | 1837.2367 | 4477.9322 | 968.3505 | 106.9986
2027 | 3 | 25 | 19 | MW | 12427.7139 | 3755.2925 | 2286.6719 | 16398.6721 | 9049.1944 | 1121.7757 | 2683.3345 | 495.3217 | 4094.1645 | 1987.8621 | 4060.4721 | 1580.5276 | 5418.1967 | 2710.2156 | 15044.4735 | 2842.8474 | 5575.6733 | 1978.4962 | 3742.448 | 15068.7043 | 3241.062 | 362.35 | 1903.492 | 4558.4716 | 1021.3422 | 108.6088
2027 | 3 | 25 | 20 | MW | 12484.7314 | 3658.9311 | 2302.5565 | 16627.1723 | 9090.7114 | 1138.5352 | 2684.8874 | 492.0751 | 4111.432 | 1981.2118 | 4039.9765 | 1507.9385 | 5261.3638 | 2747.332 | 15154.5256 | 2832.2162 | 5644.5125 | 2008.0552 | 3705.5844 | 15338.0643 | 3248.5306 | 366.4185 | 1858.1822 | 4396.8232 | 1000.3578 | 103.6207
2027 | 3 | 25 | 21 | MW | 12130.9773 | 3476.579 | 2228.75 | 15764.1511 | 8833.1267 | 1100.2282 | 2642.1839 | 466.9134 | 3925.1568 | 1929.6707 | 3887.9725 | 1390.126 | 4939.7551 | 2607.686 | 14275.6843 | 2717.1818 | 5553.4967 | 1940.4923 | 3572.1896 | 14358.7537 | 3014.4983 | 355.5585 | 1745.3349 | 4160.9193 | 942.1632 | 95.525
2027 | 3 | 25 | 22 | MW | 11182.4455 | 3206.9392 | 2091.016 | 14157.0917 | 8142.4567 | 1035.0328 | 2494.0809 | 415.4038 | 3651.0716 | 1824.1593 | 3581.6861 | 1271.6576 | 4675.2232 | 2389.547 | 12806.5808 | 2465.3035 | 5290.1496 | 1825.5062 | 3313.38 | 12740.2683 | 2663.8043 | 335.4402 | 1568.798 | 3835.9096 | 868.9786 | 87.3842
2027 | 3 | 25 | 23 | MW | 10305.1782 | 2987.8571 | 1918.4129 | 12480.1566 | 7503.6777 | 962.9309 | 2387.3219 | 352.0939 | 3329.958 | 1694.4758 | 3125.1023 | 1197.4308 | 4523.3522 | 2145.8511 | 11265.7128 | 2197.3437 | 4966.7423 | 1698.3386 | 3037.0893 | 10891.2054 | 2289.6372 | 312.8872 | 1442.4864 | 3655.4116 | 800.0267 | 82.2836
2027 | 3 | 25 | 24 | MW | 9541.9458 | 2735.5027 | 1786.8783 | 11494.385 | 6947.9329 | 912.2848 | 2351.9943 | 310.7613 | 3060.6491 | 1609.8108 | 2777.8258 | 1159.0882 | 4531.7897 | 1942.619 | 10187.9567 | 1935.107 | 4730.1924 | 1609.0132 | 2885.8324 | 9558.0711 | 1933.253 | 295.9404 | 1336.2647 | 3492.0502 | 762.5532 | 79.6488
2027 | 3 | 26 | 1 | MW | 9264.646 | 2650.8083 | 1696.7988 | 10844.7702 | 6746.0181 | 872.2281 | 2268.7228 | 291.094 | 2875.8428 | 1569.5251 | 2385.5734 | 1138.1142 | 4436.9943 | 1837.6566 | 9473.7705 | 1910.5737 | 4586.0446 | 1538.3644 | 2803.3634 | 8496.5718 | 1774.979 | 289.0848 | 1299.5038 | 3397.2322 | 743.2432 | 78.2075
2027 | 3 | 26 | 2 | MW | 9125.9904 | 2626.6098 | 1649.9187 | 10756.0098 | 6645.0565 | 853.0746 | 2245.236 | 274.1115 | 2767.8251 | 1534.7379 | 2264.3117 | 1142.3744 | 4483.6478 | 1804.1904 | 9140.8687 | 1824.7066 | 4583.7342 | 1504.5832 | 2727.735 | 7930.443 | 1683.57 | 284.6959 | 1284.1149 | 3419.5096 | 739.9808 | 78.5003
2027 | 3 | 26 | 3 | MW | 9254.2782 | 2660.7465 | 1631.1279 | 10697.4719 | 6738.4688 | 854.9163 | 2268.5286 | 266.8689 | 2700.59 | 1519.9026 | 2207.3813 | 1153.3532 | 4613.1844 | 1778.3307 | 9004.0031 | 1788.4518 | 4586.5069 | 1507.8313 | 2738.7564 | 7747.8202 | 1649.4263 | 283.7029 | 1293.0915 | 3480.6257 | 753.9121 | 79.2547
2027 | 3 | 26 | 4 | MW | 9341.0945 | 2789.9492 | 1656.118 | 11311.2128 | 6801.6838 | 866.611 | 2321.1317 | 269.4912 | 2741.7399 | 1525.2745 | 2204.5346 | 1213.8167 | 4911.9624 | 1827.9212 | 9250.4619 | 1836.4281 | 4645.6438 | 1528.4575 | 2821.2255 | 7921.3122 | 1687.838 | 287.7393 | 1337.7602 | 3646.8451 | 778.2481 | 83.4096
2027 | 3 | 26 | 5 | MW | 9746.6879 | 3041.8717 | 1745.2285 | 12657.6657 | 7097.0151 | 908.049 | 2472.3411 | 286.5362 | 2884.6606 | 1560.1894 | 2325.2278 | 1344.2458 | 5216.6956 | 2065.8358 | 9980.8036 | 2033.5143 | 4793.95 | 1601.5425 | 3004.4058 | 8562.7728 | 1859.6281 | 301.3544 | 1458.0874 | 3958.7173 | 831.0636 | 92.3722
2027 | 3 | 26 | 6 | MW | 10662.8231 | 3410.0328 | 1915.3137 | 14850.1506 | 7764.0955 | 997.6467 | 2676.1529 | 318.7531 | 3156.9096 | 1626.1819 | 2529.0383 | 1496.6326 | 5329.8542 | 2545.9262 | 11516.6537 | 2368.2605 | 5086.8649 | 1759.5676 | 3265.1149 | 10220.0702 | 2202.4973 | 325.5092 | 1588.4601 | 4180.9103 | 908.7454 | 102.8438
2027 | 3 | 26 | 7 | MW | 11712.43 | 3554.3595 | 2069.5136 | 16721.5957 | 8528.363 | 1040.8341 | 2779.2236 | 353.2802 | 3389.4775 | 1696.906 | 2686.1673 | 1546.773 | 5384.9445 | 2955.7367 | 13107.1758 | 2736.5353 | 5394.1027 | 1835.738 | 3313.0008 | 11537.2351 | 2514.4224 | 343.385 | 1613.8933 | 4258.5935 | 943.2202 | 106.2893
2027 | 3 | 26 | 8 | MW | 12094.6956 | 3563.4341 | 2131.503 | 17067.1716 | 8806.7083 | 1047.0957 | 2743.896 | 384.8727 | 3652.5413 | 1761.6201 | 2855.2517 | 1545.4623 | 5394.3746 | 3051.5714 | 14151.4504 | 2837.9405 | 5446.7717 | 1846.7816 | 3286.7778 | 12651.2312 | 2752.7226 | 351.554 | 1620.0911 | 4258.0238 | 950.4507 | 106.1992
2027 | 3 | 26 | 9 | MW | 12182.8109 | 3533.6179 | 2168.8908 | 16613.9506 | 8870.8691 | 1043.6886 | 2752.0486 | 415.9033 | 3882.1707 | 1825.1824 | 3032.3057 | 1522.5217 | 5374.5224 | 2987.9854 | 14576.9951 | 2869.5613 | 5410.7353 | 1840.7725 | 3318.3211 | 13409.1222 | 2901.0384 | 355.1741 | 1632.7022 | 4256.8806 | 954.5955 | 104.6228
2027 | 3 | 26 | 10 | MW | 12163.374 | 3457.9981 | 2199.4987 | 16275.9216 | 8856.7162 | 1051.6079 | 2756.7071 | 443.4999 | 4066.2414 | 1881.7105 | 3094.9284 | 1513.0185 | 5352.188 | 2923.7907 | 14908.2426 | 2826.7636 | 5401.033 | 1854.7399 | 3330.1019 | 13947.8533 | 3003.4717 | 359.627 | 1654.2876 | 4194.0477 | 961.3846 | 103.9698
2027 | 3 | 26 | 11 | MW | 12137.4543 | 3444.6022 | 2214.8018 | 15875.5755 | 8837.8429 | 1046.7273 | 2758.6483 | 472.0332 | 4162.8693 | 1940.1582 | 3128.5175 | 1498.7632 | 5323.8983 | 2861.4222 | 15032.7086 | 2803.0489 | 5322.9524 | 1846.1319 | 3347.964 | 14349.6285 | 3070.3391 | 358.0252 | 1683.9952 | 4157.4916 | 969.8489 | 102.9902
2027 | 3 | 26 | 12 | MW | 12048.046 | 3421.2681 | 2206.4723 | 15384.5734 | 8772.7406 | 1035.7693 | 2749.1371 | 491.2634 | 4243.6987 | 1979.5484 | 3159.8305 | 1480.5747 | 5301.5645 | 2816.6993 | 15010.7746 | 2730.2652 | 5291.0743 | 1826.8051 | 3347.2038 | 14598.4457 | 3105.195 | 358.6979 | 1678.6531 | 4095.8038 | 976.9026 | 101.7403
2027 | 3 | 26 | 13 | MW | 11904.2123 | 3477.0108 | 2181.0946 | 14969.1219 | 8668.0085 | 1026.7452 | 2745.4488 | 507.8089 | 4261.3343 | 2013.4402 | 3168.9391 | 1450.9164 | 5234.5625 | 2761.0236 | 15010.914 | 2686.6501 | 5231.0127 | 1810.8891 | 3327.4422 | 14671.4917 | 3120.1334 | 364.3041 | 1698.9563 | 4021.5483 | 970.9959 | 99.7023
2027 | 3 | 26 | 14 | MW | 11826.4591 | 3340.895 | 2176.0582 | 14542.3325 | 8611.3928 | 1023.5223 | 2492.7222 | 495.6339 | 4300.2798 | 1988.5013 | 3200.251 | 1428.1407 | 5148.2053 | 2695.3076 | 14960.3216 | 2634.5855 | 5181.1157 | 1805.2048 | 3313.7601 | 14657.8038 | 3098.7925 | 364.5925 | 1676.0875 | 4015.8361 | 965.7929 | 98.1372
2027 | 3 | 26 | 15 | MW | 11791.4762 | 3299.4119 | 2154.9426 | 14330.8333 | 8585.9202 | 1029.1394 | 2446.5247 | 508.6831 | 4254.3535 | 2015.2312 | 3214.4836 | 1417.8177 | 5125.3752 | 2621.9863 | 14720.3046 | 2595.8772 | 5102.5735 | 1815.1117 | 3565.349 | 14335.9296 | 3062.8693 | 356.7118 | 1711.3529 | 4031.8296 | 956.3584 | 97.4279
2027 | 3 | 26 | 16 | MW | 11779.8095 | 3325.3384 | 2093.3409 | 14323.2747 | 8577.4251 | 1014.3137 | 2441.672 | 504.6247 | 4168.3805 | 2006.9175 | 3235.5477 | 1429.1236 | 5180.4655 | 2590.3452 | 14513.3463 | 2627.498 | 5080.3969 | 1788.9634 | 3604.8732 | 14000.3565 | 2993.8697 | 348.5107 | 1788.0803 | 4095.8038 | 988.4535 | 98.2048
2027 | 3 | 26 | 17 | MW | 11943.0859 | 3391.8846 | 2092.178 | 14763.2857 | 8696.3143 | 1002.527 | 2466.3233 | 542.8354 | 4059.9954 | 2085.1885 | 4144.16 | 1455.8324 | 5279.7271 | 2560.5293 | 14346.5566 | 2701.3708 | 5104.4214 | 1768.175 | 3552.8072 | 13548.3704 | 2934.4721 | 341.2386 | 1760.0815 | 4255.1658 | 982.987 | 100.0401
2027 | 3 | 26 | 18 | MW | 11998.8045 | 3515.9015 | 2138.0899 | 15207.0643 | 8736.8855 | 1021.1281 | 2674.6001 | 521.2326 | 3913.0323 | 2040.9369 | 4232.4022 | 1492.7004 | 5423.6569 | 2583.3475 | 14419.9589 | 2764.6123 | 5277.6753 | 1800.9822 | 3748.5284 | 13756.1019 | 2974.3072 | 338.3874 | 1819.0701 | 4373.9742 | 997.1833 | 102.5736
2027 | 3 | 26 | 19 | MW | 12118.0175 | 3725.0446 | 2232.043 | 15883.1223 | 8823.6901 | 1089.6386 | 2691.0987 | 524.1671 | 4046.4013 | 2046.948 | 4071.858 | 1511.2159 | 5319.9278 | 2770.1503 | 15007.1036 | 2899.8189 | 5525.7763 | 1921.8153 | 3834.4182 | 15086.9658 | 3254.9331 | 360.2998 | 1888.7442 | 4414.5296 | 1049.1168 | 103.8459
2027 | 3 | 26 | 20 | MW | 12210.0178 | 3638.6213 | 2272.7238 | 16066.3062 | 8890.6797 | 1113.5803 | 2694.3986 | 513.553 | 4064.7717 | 2025.2061 | 4133.3437 | 1449.7696 | 5154.6575 | 2798.7488 | 15104.9635 | 2910.723 | 5532.7058 | 1964.0418 | 3789.9538 | 15335.783 | 3253.8658 | 367.3155 | 1843.2211 | 4271.7309 | 1020.8131 | 99.6235
2027 | 3 | 26 | 21 | MW | 11832.9419 | 3459.2943 | 2212.8646 | 15184.4004 | 8616.1133 | 1086.2315 | 2649.3663 | 481.4609 | 3880.3337 | 1959.4699 | 3971.0908 | 1339.9856 | 4843.4714 | 2694.0902 | 14300.3762 | 2753.7082 | 5400.109 | 1915.8061 | 3671.7606 | 14381.5888 | 3025.8799 | 356.6477 | 1717.1228 | 3984.9922 | 950.3628 | 92.0795
2027 | 3 | 26 | 22 | MW | 11021.761 | 3185.3331 | 2081.5237 | 13802.0618 | 8025.4549 | 1029.0474 | 2497.9626 | 427.329 | 3614.6981 | 1848.5866 | 3651.7099 | 1222.337 | 4596.3101 | 2437.0086 | 12873.532 | 2491.7457 | 5159.4008 | 1814.9496 | 3393.1894 | 12776.7914 | 2675.186 | 335.6964 | 1579.698 | 3679.4019 | 874.2694 | 83.9951
2027 | 3 | 26 | 23 | MW | 10167.8214 | 2974.0293 | 1923.0618 | 12261.0989 | 7403.6619 | 950.6838 | 2391.0102 | 361.3968 | 3306.8111 | 1713.5323 | 3179.1859 | 1147.2904 | 4459.8251 | 2216.1309 | 11371.4543 | 2226.2381 | 4829.9864 | 1676.7383 | 3116.5186 | 10952.8448 | 2300.6626 | 312.5989 | 1429.0209 | 3486.338 | 802.0552 | 78.8381
2027 | 3 | 26 | 24 | MW | 9391.635 | 2706.1184 | 1782.6162 | 11111.0397 | 6838.4846 | 894.7888 | 2360.1469 | 320.5014 | 3044.1156 | 1629.7628 | 2845.0039 | 1128.2831 | 4443.9428 | 1998.5996 | 10319.4552 | 1964.8201 | 4612.3794 | 1578.1552 | 2941.6992 | 9594.5942 | 1944.2784 | 298.6634 | 1344.1724 | 3342.398 | 757.4392 | 77.532
2027 | 3 | 27 | 1 | MW | 9114.3294 | 2619.696 | 1704.5477 | 10591.7106 | 6636.5656 | 858.6917 | 2291.0452 | 295.4645 | 2866.291 | 1578.4769 | 2465.2765 | 1113.5359 | 4370.9856 | 1904.2852 | 9626.924 | 1920.9321 | 4437.2768 | 1514.4901 | 2844.4079 | 8606.1452 | 1786.0044 | 289.3091 | 1303.7782 | 3263.5734 | 735.7485 | 76.5186
2027 | 3 | 27 | 2 | MW | 8970.4956 | 2577.3483 | 1654.9551 | 10351.8844 | 6531.8335 | 840.0909 | 2272.0227 | 282.2906 | 2761.5791 | 1551.4918 | 2362.8017 | 1113.208 | 4422.1054 | 1829.1376 | 9192.2827 | 1824.162 | 4365.6649 | 1481.6835 | 2733.4353 | 8110.7823 | 1689.9725 | 284.8882 | 1286.6793 | 3270.9986 | 733.1914 | 76.4961
2027 | 3 | 27 | 3 | MW | 9050.835 | 2584.2622 | 1636.552 | 10244.2393 | 6590.3323 | 832.2638 | 2286.5808 | 269.4912 | 2689.2002 | 1525.2745 | 2299.0398 | 1135.4927 | 4551.6419 | 1820.3148 | 8992.8599 | 1769.3699 | 4339.33 | 1467.8788 | 2726.2146 | 7857.3936 | 1658.6734 | 283.4786 | 1285.8249 | 3337.8289 | 744.7421 | 78.0274
2027 | 3 | 27 | 4 | MW | 9157.094 | 2686.6739 | 1657.28 | 10774.8945 | 6667.7044 | 841.8405 | 2337.2427 | 270.4278 | 2707.2033 | 1527.1921 | 2234.7074 | 1198.5776 | 4827.0935 | 1881.7718 | 9302.6485 | 1808.0782 | 4377.2151 | 1484.7694 | 2803.7435 | 8035.4505 | 1691.3948 | 288.0917 | 1324.5092 | 3524.6089 | 773.9276 | 82.3624
2027 | 3 | 27 | 5 | MW | 9556.2045 | 2921.3118 | 1742.9036 | 12059.0303 | 6958.3153 | 881.897 | 2480.2995 | 286.3489 | 2850.8589 | 1559.8054 | 2381.019 | 1340.1496 | 5102.5451 | 2122.1203 | 10054.7303 | 2025.0637 | 4525.9829 | 1555.4177 | 2975.1429 | 8745.3955 | 1863.185 | 301.1301 | 1424.5332 | 3861.0431 | 825.9495 | 92.0908
2027 | 3 | 27 | 6 | MW | 10518.9893 | 3258.3613 | 1910.2764 | 14279.8422 | 7659.3635 | 962.1941 | 2658.8775 | 322.4368 | 3127.1494 | 1633.7266 | 2568.3208 | 1484.8349 | 5213.2214 | 2560.2254 | 11463.8467 | 2341.0009 | 4836.9167 | 1697.0392 | 3190.2466 | 10370.7358 | 2201.0739 | 326.1819 | 1544.2192 | 4072.9548 | 900.7213 | 102.0331
2027 | 3 | 27 | 7 | MW | 11569.8893 | 3408.7366 | 2057.5027 | 16204.1622 | 8424.5725 | 1009.065 | 2748.1661 | 353.6548 | 3370.7405 | 1697.6739 | 2710.0781 | 1524.4883 | 5283.2013 | 2897.3222 | 13097.1715 | 2702.1882 | 5144.6162 | 1779.7062 | 3319.4613 | 11671.9206 | 2510.8656 | 344.3781 | 1582.6902 | 4151.7793 | 931.2292 | 104.7579
2027 | 3 | 27 | 8 | MW | 12020.8333 | 3473.9865 | 2122.3983 | 16680.0471 | 8752.9257 | 1021.8649 | 2754.9601 | 385.3098 | 3612.4936 | 1762.5146 | 2904.2114 | 1507.4475 | 5290.6455 | 2988.5941 | 14219.4963 | 2807.9558 | 5213.4561 | 1802.2816 | 3325.9219 | 12719.7146 | 2757.7017 | 350.4648 | 1607.4823 | 4205.4722 | 938.8119 | 103.5869
2027 | 3 | 27 | 9 | MW | 12092.1037 | 3467.5044 | 2169.8598 | 16170.172 | 8804.821 | 1033.5593 | 2755.3484 | 416.2155 | 3838.449 | 1825.8216 | 3096.6371 | 1489.9149 | 5306.5278 | 2957.5618 | 14742.6478 | 2831.9434 | 5219.924 | 1822.9073 | 3392.8093 | 13493.5858 | 2914.5535 | 354.3411 | 1623.9389 | 4233.4619 | 944.4551 | 102.3822
2027 | 3 | 27 | 10 | MW | 12062.299 | 3426.4531 | 2200.6607 | 15620.6321 | 8783.1188 | 1037.9793 | 2753.213 | 432.9483 | 3976.9616 | 1860.0973 | 3129.6566 | 1469.2689 | 5303.5498 | 2895.1922 | 15108.9351 | 2780.4233 | 5247.1829 | 1830.7029 | 3442.9749 | 14135.042 | 3014.8533 | 359.0503 | 1652.7921 | 4195.1909 | 965.176 | 100.9634
2027 | 3 | 27 | 11 | MW | 12007.8735 | 3424.2932 | 2229.9119 | 15237.2752 | 8743.4891 | 1033.2832 | 2760.2012 | 454.6135 | 4069.9155 | 1904.4755 | 3219.6075 | 1456.8153 | 5284.194 | 2836.7788 | 15206.7007 | 2755.0714 | 5244.8725 | 1822.4203 | 3462.3573 | 14532.2436 | 3081.3645 | 358.8582 | 1690.1941 | 4158.6348 | 986.2493 | 100.1077
2027 | 3 | 27 | 12 | MW | 11944.379 | 3406.1441 | 2240.76 | 14867.1516 | 8697.2558 | 1026.3768 | 2751.0776 | 479.3382 | 4126.1283 | 1955.1211 | 3266.8596 | 1441.2492 | 5277.7418 | 2804.8339 | 15120.8535 | 2695.6465 | 5211.1458 | 1810.2394 | 3496.9412 | 14723.995 | 3118.71 | 358.2174 | 1682.0719 | 4122.0786 | 997.7124 | 99.038
2027 | 3 | 27 | 13 | MW | 11814.7981 | 3436.8238 | 2231.0748 | 14589.5442 | 8602.902 | 1018.5498 | 2728.756 | 493.9482 | 4129.8024 | 1985.048 | 3237.2553 | 1415.6871 | 5226.622 | 2753.4172 | 15003.434 | 2665.9334 | 5164.9447 | 1796.4347 | 3530.385 | 14813.0321 | 3131.1589 | 358.8261 | 1651.2954 | 4076.9541 | 1007.7638 | 97.2815
2027 | 3 | 27 | 14 | MW | 11699.4701 | 3287.313 | 2204.9227 | 14270.3999 | 8518.9263 | 1019.7468 | 2459.53 | 507.9338 | 4138.6203 | 2013.6965 | 3274.8302 | 1409.7883 | 5135.7973 | 2683.1373 | 14939.3614 | 2601.6015 | 5108.579 | 1798.546 | 3619.6946 | 14790.1971 | 3114.7982 | 359.1465 | 1686.3463 | 4053.5354 | 991.3634 | 96.8761
2027 | 3 | 27 | 15 | MW | 11571.1881 | 3267.0032 | 2169.8598 | 14043.7836 | 8425.5183 | 1035.309 | 2427.1139 | 529.7863 | 4078.7333 | 2058.4587 | 3262.8748 | 1403.3984 | 5088.6481 | 2621.9863 | 14798.5492 | 2578.976 | 5048.0557 | 1825.9932 | 3545.2064 | 14523.1183 | 3064.6477 | 356.3273 | 1658.3487 | 4058.1045 | 968.3505 | 96.437
2027 | 3 | 27 | 16 | MW | 11669.6654 | 3353.4265 | 2186.7125 | 14200.5242 | 8497.2241 | 1027.0213 | 2442.0604 | 505.7486 | 4064.4043 | 2009.2201 | 3420.0028 | 1397.8275 | 5078.7217 | 2566.6144 | 14532.9071 | 2568.0719 | 4984.2981 | 1811.3761 | 3604.113 | 13959.2708 | 2999.5599 | 348.0942 | 1752.3883 | 4114.0819 | 996.0362 | 96.0542
2027 | 3 | 27 | 17 | MW | 11816.097 | 3403.1198 | 2178.7707 | 14481.8991 | 8603.8478 | 1024.0746 | 2468.0703 | 535.8426 | 3962.2652 | 2070.8637 | 4119.11 | 1412.4107 | 5166.5685 | 2534.9733 | 14346.8646 | 2581.4294 | 5022.1832 | 1806.1789 | 3525.824 | 13657.9395 | 2947.9871 | 340.2776 | 1698.5285 | 4134.6445 | 971.8774 | 97.0563
2027 | 3 | 27 | 18 | MW | 11862.7466 | 3515.037 | 2149.9062 | 14997.4489 | 8637.8155 | 1027.3897 | 2670.1358 | 503.3135 | 3850.9409 | 2004.2321 | 4195.3979 | 1449.6056 | 5293.6234 | 2507.8961 | 14399.5512 | 2598.3295 | 5171.875 | 1812.0258 | 3615.1345 | 13756.1019 | 2966.4824 | 338.868 | 1751.3194 | 4285.44 | 994.8024 | 99.6122
2027 | 3 | 27 | 19 | MW | 12041.5632 | 3676.2157 | 2242.1167 | 15873.68 | 8768.0201 | 1085.8631 | 2673.6291 | 514.0525 | 4029.8678 | 2026.2292 | 4060.4721 | 1479.7558 | 5216.1993 | 2654.8437 | 14991.2082 | 2671.9306 | 5396.8747 | 1915.1564 | 3732.1875 | 15175.992 | 3259.5561 | 358.2174 | 1808.3835 | 4312.2864 | 1045.0608 | 101.6841
2027 | 3 | 27 | 20 | MW | 12132.2704 | 3599.7314 | 2292.8703 | 15894.4602 | 8834.0683 | 1115.7903 | 2685.0816 | 502.7516 | 4044.5642 | 2003.0813 | 4127.0807 | 1410.936 | 5087.6554 | 2701.0879 | 15009.7687 | 2713.9097 | 5431.0638 | 1967.9396 | 3705.5844 | 15342.6379 | 3242.1281 | 364.24 | 1790.4314 | 4178.6258 | 1014.8175 | 96.955
2027 | 3 | 27 | 21 | MW | 11786.2923 | 3441.1452 | 2219.2577 | 14867.1516 | 8582.1456 | 1085.6789 | 2652.8596 | 472.5327 | 3878.4958 | 1941.1814 | 3955.7191 | 1308.6895 | 4770.5142 | 2634.7632 | 14252.7602 | 2598.0578 | 5319.2564 | 1914.8316 | 3569.529 | 14443.2174 | 3018.0552 | 355.9429 | 1670.9586 | 3914.7341 | 949.3047 | 89.9289
2027 | 3 | 27 | 22 | MW | 11020.4679 | 3166.3204 | 2087.5292 | 13456.4743 | 8024.5133 | 1020.9439 | 2507.2797 | 416.0907 | 3619.107 | 1825.5664 | 3648.8632 | 1192.5148 | 4523.3522 | 2392.2847 | 12833.0235 | 2381.6169 | 5064.2267 | 1800.6573 | 3313.0008 | 12840.7012 | 2671.6291 | 334.2549 | 1513.656 | 3598.8644 | 871.3595 | 81.9458
2027 | 3 | 27 | 23 | MW | 10173.0053 | 2978.3507 | 1915.7005 | 11970.2816 | 7407.4366 | 944.0536 | 2407.703 | 353.7796 | 3309.7504 | 1697.9291 | 3176.9098 | 1126.1525 | 4388.8525 | 2173.537 | 11284.5251 | 2130.2855 | 4748.2106 | 1665.0445 | 3043.1706 | 11039.5897 | 2304.9306 | 313.4638 | 1371.529 | 3257.2896 | 798.7929 | 77.3856
2027 | 3 | 27 | 24 | MW | 9398.112 | 2795.1342 | 1775.4488 | 10846.654 | 6843.2008 | 884.7515 | 2359.3708 | 307.4522 | 3048.1571 | 1603.0329 | 2856.3898 | 1097.314 | 4341.7033 | 1949.9217 | 10235.7504 | 1856.8731 | 4518.591 | 1560.4523 | 2882.0325 | 9608.2821 | 1961.7064 | 299.0799 | 1339.4702 | 3251.5773 | 757.9682 | 75.4039
2027 | 3 | 28 | 1 | MW | 9135.0652 | 2678.0312 | 1700.6732 | 10374.5483 | 6651.6642 | 850.2201 | 2293.9566 | 283.9764 | 2863.7191 | 1554.9451 | 2476.0938 | 1085.8442 | 4331.2806 | 1830.6589 | 9532.9439 | 1837.2455 | 4357.8106 | 1499.5487 | 2801.463 | 8617.5595 | 1799.1644 | 290.3983 | 1302.7093 | 3170.4683 | 735.6603 | 74.6157
2027 | 3 | 28 | 2 | MW | 8962.7197 | 2630.9304 | 1649.9187 | 10104.4996 | 6526.1715 | 833.5529 | 2266.9758 | 273.7369 | 2754.9658 | 1533.9711 | 2364.5093 | 1080.1093 | 4389.3488 | 1817.2733 | 9182.96 | 1744.8366 | 4303.7552 | 1470.1523 | 2713.2936 | 8142.7415 | 1698.8646 | 286.8423 | 1288.8171 | 3176.7502 | 728.6946 | 74.2216
2027 | 3 | 28 | 3 | MW | 8971.7887 | 2615.3746 | 1635.0024 | 9881.6625 | 6532.7751 | 828.8565 | 2279.7869 | 263.8095 | 2679.6476 | 1513.6362 | 2300.7474 | 1097.4779 | 4526.3301 | 1805.7117 | 9068.6081 | 1686.7737 | 4288.9706 | 1461.8692 | 2704.9326 | 7907.6144 | 1663.2975 | 285.7531 | 1288.176 | 3245.2954 | 740.8626 | 75.4151
2027 | 3 | 28 | 4 | MW | 9136.3582 | 2701.7979 | 1659.411 | 10739.0089 | 6652.6058 | 835.7628 | 2322.102 | 264.1217 | 2702.427 | 1514.2754 | 2257.4801 | 1162.8565 | 4801.2854 | 1864.43 | 9363.0367 | 1717.8499 | 4310.6855 | 1474.0501 | 2780.181 | 8117.6306 | 1698.1534 | 290.3983 | 1322.5859 | 3469.7747 | 762.8177 | 79.9078
2027 | 3 | 28 | 5 | MW | 9523.8078 | 2951.1279 | 1752.9773 | 12000.4924 | 6934.7258 | 873.7935 | 2460.1119 | 280.4175 | 2851.5946 | 1547.6556 | 2394.1136 | 1295.745 | 5055.8916 | 2073.7461 | 10087.7988 | 1925.0216 | 4463.1493 | 1541.1255 | 2959.1812 | 8848.1217 | 1859.9843 | 302.1233 | 1426.8843 | 3778.2193 | 813.6939 | 89.0394
2027 | 3 | 28 | 6 | MW | 10508.6214 | 3265.707 | 1915.3137 | 14128.7647 | 7651.8142 | 952.8938 | 2639.855 | 317.5044 | 3138.5391 | 1623.6241 | 2556.935 | 1438.9556 | 5181.4581 | 2479.6015 | 11488.7906 | 2256.2241 | 4800.8796 | 1680.6361 | 3202.7876 | 10446.0632 | 2193.2491 | 325.8295 | 1544.2192 | 4047.2516 | 887.3186 | 98.8804
2027 | 3 | 28 | 7 | MW | 11586.7341 | 3416.5149 | 2047.429 | 16053.0846 | 8436.838 | 992.9503 | 2733.2203 | 345.6006 | 3381.3953 | 1681.1752 | 2708.3705 | 1497.9434 | 5250.4448 | 2823.3921 | 13080.2686 | 2606.7801 | 5090.5608 | 1751.2844 | 3293.9985 | 11708.4436 | 2495.9271 | 344.5382 | 1603.4212 | 4135.2161 | 921.7068 | 102.9338
2027 | 3 | 28 | 8 | MW | 12062.299 | 3457.5663 | 2118.1362 | 16438.3253 | 8783.1188 | 1004.737 | 2734.579 | 374.5083 | 3623.5159 | 1740.3898 | 2981.0678 | 1502.0396 | 5275.7565 | 2918.6192 | 14137.3714 | 2679.2909 | 5158.9392 | 1772.0728 | 3282.977 | 12749.3936 | 2743.8306 | 352.5471 | 1624.1522 | 4202.6161 | 943.397 | 103.2153
2027 | 3 | 28 | 9 | MW | 12053.23 | 3413.058 | 2169.666 | 15996.4305 | 8776.5153 | 1019.3785 | 2747.0017 | 401.1684 | 3824.12 | 1795.0003 | 3202.5271 | 1490.4059 | 5279.2308 | 2896.7135 | 14775.5758 | 2727.8118 | 5174.1854 | 1797.8963 | 3349.4843 | 13559.777 | 2912.42 | 358.2815 | 1636.3343 | 4244.3148 | 951.2443 | 102.4159
2027 | 3 | 28 | 10 | MW | 11998.8045 | 3328.7954 | 2202.5979 | 15456.3329 | 8736.8855 | 1035.5851 | 2755.5426 | 412.5942 | 3999.7402 | 1818.4045 | 3285.077 | 1471.3985 | 5282.2087 | 2846.2104 | 15229.4585 | 2717.4534 | 5192.6652 | 1826.4803 | 3382.1679 | 14285.7077 | 3023.3904 | 364.0479 | 1663.4775 | 4267.7335 | 969.761 | 101.1098
2027 | 3 | 28 | 11 | MW | 11959.9308 | 3275.2133 | 2232.043 | 15059.7661 | 8708.5798 | 1035.309 | 2759.6186 | 425.5809 | 4099.6748 | 1845.0057 | 3265.1509 | 1447.476 | 5281.216 | 2803.6165 | 15325.0464 | 2695.9193 | 5235.1703 | 1825.9932 | 3418.2722 | 14760.5289 | 3088.8332 | 362.1257 | 1699.3841 | 4234.6032 | 983.6928 | 99.4659
2027 | 3 | 28 | 12 | MW | 11876.9995 | 3243.6692 | 2249.2842 | 14736.8425 | 8648.1937 | 1030.6126 | 2755.7368 | 440.066 | 4156.6234 | 1874.6762 | 3192.85 | 1436.0062 | 5288.1645 | 2753.4172 | 15288.0307 | 2660.7536 | 5231.0127 | 1817.7101 | 3455.1366 | 14908.9024 | 3114.4421 | 361.9336 | 1697.8874 | 4184.9096 | 993.6565 | 98.6777
2027 | 3 | 28 | 13 | MW | 11801.8383 | 3242.8047 | 2254.5144 | 14559.3334 | 8593.4653 | 1026.9294 | 2737.2962 | 453.1151 | 4159.5626 | 1901.4061 | 3203.0967 | 1408.9694 | 5234.5625 | 2704.7392 | 15194.2563 | 2628.0426 | 5184.3493 | 1811.2139 | 3484.0193 | 15068.7043 | 3122.2668 | 364.0799 | 1655.9976 | 4135.7858 | 988.8947 | 96.8198
2027 | 3 | 28 | 14 | MW | 11692.9931 | 3158.9748 | 2231.4615 | 14206.1873 | 8514.2101 | 1021.1281 | 2488.4514 | 463.7916 | 4161.3997 | 1923.2756 | 3203.6663 | 1397.4996 | 5095.5966 | 2624.1152 | 15087.1314 | 2560.4398 | 5113.6613 | 1800.9822 | 3481.3588 | 15203.3788 | 3106.9734 | 364.0158 | 1637.6177 | 4070.6703 | 970.6425 | 96.0317
2027 | 3 | 28 | 15 | MW | 11566.0042 | 3234.5946 | 2221.5825 | 13877.6006 | 8421.7436 | 1013.7614 | 2488.0637 | 464.7907 | 4135.681 | 1925.3219 | 3221.3151 | 1391.4368 | 5104.0334 | 2553.5315 | 14962.381 | 2526.0927 | 5018.4873 | 1787.9894 | 3545.9666 | 15009.3461 | 3042.9518 | 362.7344 | 1700.0252 | 4043.2522 | 975.9333 | 95.6151
2027 | 3 | 28 | 16 | MW | 11576.3721 | 3359.4759 | 2217.5142 | 13851.1691 | 8429.2929 | 1028.4948 | 2489.034 | 498.8181 | 4052.6472 | 1995.024 | 3273.1215 | 1384.2271 | 5042.4915 | 2497.8558 | 14732.798 | 2519.5498 | 4958.4256 | 1813.975 | 3652.7582 | 14605.2897 | 2973.951 | 357.2883 | 1731.8706 | 4057.5329 | 977.7851 | 95.1196
2027 | 3 | 28 | 17 | MW | 11647.6424 | 3429.91 | 2224.2941 | 14017.352 | 8481.1882 | 1042.1231 | 2506.1152 | 489.0157 | 3910.4605 | 1974.9444 | 4078.1199 | 1388.6513 | 5117.434 | 2491.4669 | 14564.4651 | 2566.9816 | 4968.1279 | 1838.0115 | 3643.2571 | 13877.0886 | 2948.6983 | 345.4993 | 1705.3685 | 4075.2393 | 960.3265 | 95.4236
2027 | 3 | 28 | 18 | MW | 11643.7516 | 3524.5434 | 2196.7862 | 14291.1684 | 8478.3551 | 1034.1119 | 2681.3933 | 475.2174 | 3865.6373 | 1946.6809 | 4133.9122 | 1425.1913 | 5269.3043 | 2467.1273 | 14368.7266 | 2611.9599 | 5080.8585 | 1823.8819 | 3718.1254 | 13863.3897 | 2935.1833 | 345.7556 | 1771.1959 | 4179.1974 | 992.5983 | 97.9346
2027 | 3 | 28 | 19 | MW | 11801.8383 | 3662.388 | 2251.9957 | 14857.7092 | 8593.4653 | 1084.0215 | 2701.5809 | 502.2521 | 4035.7464 | 2002.0582 | 4021.1896 | 1456.8153 | 5202.7993 | 2618.9437 | 14863.0123 | 2723.9964 | 5298.4663 | 1911.9084 | 3824.5378 | 15242.1941 | 3210.829 | 358.9223 | 1847.7089 | 4207.7586 | 1034.1279 | 100.1077
2027 | 3 | 28 | 20 | MW | 11857.5627 | 3550.4699 | 2290.9331 | 14895.4669 | 8634.0408 | 1116.7112 | 2700.0281 | 492.9491 | 4029.5004 | 1983.0018 | 4112.8481 | 1408.8054 | 5059.8621 | 2684.6586 | 14939.1172 | 2734.6276 | 5337.2754 | 1969.5639 | 3766.3905 | 15454.4883 | 3206.561 | 362.9587 | 1800.6903 | 4078.6671 | 1004.237 | 96.8086
2027 | 3 | 28 | 21 | MW | 11586.7341 | 3392.749 | 2225.4561 | 14253.399 | 8436.838 | 1080.9825 | 2666.2533 | 466.3515 | 3869.3114 | 1928.5199 | 4011.5113 | 1312.6218 | 4742.7209 | 2583.0426 | 14209.932 | 2570.2524 | 5218.5384 | 1906.5485 | 3613.9942 | 14520.837 | 2989.9567 | 353.9566 | 1709.0018 | 3817.6315 | 941.5452 | 90.1991
2027 | 3 | 28 | 22 | MW | 10902.548 | 3162.8635 | 2106.1262 | 13080.6759 | 7938.6504 | 1015.695 | 2522.8088 | 414.3424 | 3605.5128 | 1821.9854 | 3695.5468 | 1191.368 | 4499.5295 | 2359.7311 | 12821.8227 | 2320.8288 | 4942.2554 | 1791.3996 | 3342.6437 | 12929.7384 | 2652.0678 | 332.3327 | 1541.6548 | 3505.1877 | 865.5396 | 81.867
2027 | 3 | 28 | 23 | MW | 10066.7521 | 2991.7466 | 1938.5595 | 11586.9247 | 7330.0687 | 939.8178 | 2417.2143 | 353.0304 | 3306.8111 | 1696.3944 | 3254.3346 | 1148.4372 | 4365.5261 | 2149.1975 | 11308.6469 | 2072.2225 | 4623.0057 | 1657.5737 | 3075.094 | 11105.7918 | 2296.0385 | 311.0932 | 1404.4421 | 3211.5935 | 796.2353 | 78.9169
2027 | 3 | 28 | 24 | MW | 9346.2784 | 2833.1604 | 1804.5062 | 10682.3665 | 6805.4584 | 883.7386 | 2396.2513 | 312.5095 | 3042.2786 | 1613.3918 | 2897.3799 | 1120.4176 | 4317.8806 | 1933.1875 | 10266.5008 | 1839.9718 | 4386.4558 | 1558.6658 | 2930.2976 | 9749.8225 | 1947.8353 | 296.8694 | 1366.1856 | 3217.3057 | 764.5813 | 76.9915
2027 | 3 | 29 | 1 | MW | 9085.8236 | 2710.4398 | 1738.2548 | 10287.6717 | 6615.8092 | 852.1537 | 2324.6258 | 294.2783 | 2904.8681 | 1576.0478 | 2554.6578 | 1102.5579 | 4275.1983 | 1806.0155 | 9770.6331 | 1855.7828 | 4252.9342 | 1502.9589 | 2833.3872 | 8923.4524 | 1811.2572 | 287.9316 | 1328.5703 | 3094.4999 | 738.3937 | 75.7642
2027 | 3 | 29 | 2 | MW | 8896.6333 | 2655.5615 | 1676.0708 | 9932.6535 | 6478.0509 | 832.7242 | 2286.9692 | 280.2927 | 2787.6652 | 1547.3993 | 2431.1178 | 1095.5114 | 4296.5394 | 1794.1501 | 9425.0442 | 1761.465 | 4177.6264 | 1468.6907 | 2756.2385 | 8304.8182 | 1703.8437 | 281.7807 | 1303.1371 | 3077.3631 | 726.7548 | 75.28
2027 | 3 | 29 | 3 | MW | 8872.0125 | 2628.3379 | 1641.2017 | 9875.9994 | 6460.1234 | 821.3978 | 2294.9276 | 266.0572 | 2709.0404 | 1518.2403 | 2361.0941 | 1103.7047 | 4399.7716 | 1767.6817 | 9255.5279 | 1709.3993 | 4139.7412 | 1448.7142 | 2735.3357 | 7960.1177 | 1655.1166 | 279.9226 | 1291.8093 | 3148.7625 | 733.8968 | 75.843
2027 | 3 | 29 | 4 | MW | 8979.5646 | 2674.5742 | 1654.9551 | 10465.1925 | 6538.4371 | 825.1732 | 2325.596 | 265.8075 | 2704.9989 | 1517.7287 | 2314.98 | 1143.0302 | 4583.4058 | 1792.6299 | 9271.105 | 1702.8563 | 4149.4435 | 1455.373 | 2771.44 | 7946.4221 | 1662.5864 | 281.9088 | 1315.747 | 3271.5702 | 749.9445 | 78.5454
2027 | 3 | 29 | 5 | MW | 9273.715 | 2839.2099 | 1716.171 | 11318.7714 | 6752.6216 | 848.1943 | 2418.5729 | 275.048 | 2785.0934 | 1536.6565 | 2396.9603 | 1230.6935 | 4725.3503 | 1940.7939 | 9713.2189 | 1824.9795 | 4270.4901 | 1495.9757 | 2853.1489 | 8234.0524 | 1780.6692 | 288.6684 | 1392.2599 | 3468.0599 | 789.7107 | 84.5693
2027 | 3 | 29 | 6 | MW | 9960.4931 | 3028.044 | 1816.711 | 12631.2342 | 7252.6966 | 897.2749 | 2534.6489 | 300.7091 | 2958.51 | 1589.2208 | 2438.52 | 1338.3469 | 4846.4493 | 2226.7789 | 10618.6567 | 1987.1728 | 4473.3139 | 1582.5401 | 2958.8012 | 9140.3158 | 1986.6042 | 300.8738 | 1452.103 | 3634.2774 | 838.2062 | 91.9669
2027 | 3 | 29 | 7 | MW | 10693.9208 | 3190.0871 | 1894.5857 | 14147.6494 | 7786.7393 | 914.9551 | 2612.4858 | 318.878 | 3066.8942 | 1626.4371 | 2507.9742 | 1394.2222 | 4939.7551 | 2457.6969 | 11579.3692 | 2182.623 | 4677.9843 | 1613.7229 | 3054.1913 | 9749.8225 | 2171.1982 | 307.4412 | 1519.6404 | 3734.8077 | 890.8455 | 95.8065
2027 | 3 | 29 | 8 | MW | 11072.3015 | 3311.9433 | 1951.9263 | 14515.8892 | 8062.2557 | 936.5949 | 2665.6707 | 344.6016 | 3270.8058 | 1679.129 | 2761.3161 | 1422.0779 | 5003.2828 | 2573.0034 | 12366.8195 | 2294.1137 | 4797.646 | 1651.8895 | 3164.4037 | 10589.8849 | 2406.2977 | 313.3677 | 1568.1557 | 3840.4787 | 928.3192 | 97.7206
2027 | 3 | 29 | 9 | MW | 11340.5322 | 3309.35 | 2037.9375 | 14899.2462 | 8257.567 | 960.8128 | 2712.645 | 377.5677 | 3491.2492 | 1746.6562 | 3028.8894 | 1429.2875 | 5041.0026 | 2657.2776 | 13196.9945 | 2435.8633 | 4919.1549 | 1694.603 | 3297.7984 | 11580.613 | 2612.2316 | 322.2095 | 1600.6423 | 3929.0148 | 956.7996 | 98.216
2027 | 3 | 29 | 10 | MW | 11435.1244 | 3227.6807 | 2105.1571 | 15006.8913 | 8326.444 | 982.9133 | 2734.9673 | 391.6158 | 3678.6265 | 1775.4323 | 3146.1664 | 1414.3764 | 5068.7959 | 2675.8358 | 13748.4193 | 2476.2075 | 4984.2981 | 1733.5819 | 3372.2866 | 12365.8909 | 2780.1099 | 329.8019 | 1623.5111 | 3974.709 | 984.133 | 97.1914
2027 | 3 | 29 | 11 | MW | 11409.2106 | 3168.4811 | 2134.0216 | 14604.6496 | 8307.5749 | 987.8858 | 2733.8022 | 406.975 | 3789.9517 | 1806.8938 | 3217.3293 | 1394.5501 | 5042.4915 | 2657.5814 | 14044.3911 | 2511.3721 | 5028.6519 | 1742.3521 | 3393.5695 | 12909.1846 | 2854.4448 | 334.7353 | 1657.9209 | 3978.1367 | 1000.1811 | 95.829
2027 | 3 | 29 | 12 | MW | 11331.4632 | 3124.4054 | 2148.5504 | 14175.9764 | 8250.9634 | 983.2816 | 2713.4211 | 420.6484 | 3865.2699 | 1834.9021 | 3208.7902 | 1377.6724 | 5018.1725 | 2607.9909 | 14119.204 | 2489.8368 | 5018.9489 | 1734.2316 | 3410.2913 | 13048.4437 | 2863.693 | 334.6073 | 1642.9598 | 3928.4432 | 1005.5597 | 94.6692
2027 | 3 | 29 | 13 | MW | 11240.756 | 3107.1208 | 2152.4248 | 13819.0627 | 8184.9153 | 976.7436 | 2674.9885 | 431.5123 | 3892.4574 | 1857.1555 | 3227.0075 | 1344.4098 | 4932.8072 | 2517.3277 | 13980.5243 | 2451.6742 | 4923.3125 | 1722.7005 | 3407.6307 | 13169.4303 | 2874.0073 | 335.248 | 1607.0545 | 3872.4658 | 996.9188 | 92.3835
2027 | 3 | 29 | 14 | MW | 11121.5372 | 3015.9452 | 2147.1946 | 13445.1481 | 8098.1066 | 970.1134 | 2425.1727 | 444.7487 | 3896.8663 | 1884.2683 | 3209.3597 | 1324.7475 | 4833.5456 | 2432.7486 | 13830.3168 | 2396.8821 | 4872.9539 | 1711.0066 | 3417.8921 | 13221.9335 | 2852.3114 | 334.4791 | 1647.8766 | 3809.6348 | 977.9607 | 91.0324
2027 | 3 | 29 | 15 | MW | 11041.1978 | 3119.2196 | 2123.9479 | 13037.2434 | 8039.6078 | 972.1395 | 2429.2493 | 465.7271 | 3885.11 | 1927.2405 | 3256.0422 | 1313.6046 | 4841.4861 | 2356.9934 | 13706.5011 | 2361.9905 | 4747.2866 | 1714.58 | 3641.3575 | 12952.5625 | 2794.3361 | 335.4081 | 1654.5009 | 3773.0786 | 979.0189 | 90.2667
2027 | 3 | 29 | 16 | MW | 11029.5369 | 3237.1871 | 2143.1263 | 12940.9361 | 8031.1169 | 982.2685 | 2434.102 | 480.9615 | 3811.9955 | 1958.4468 | 3482.057 | 1302.1348 | 4766.5436 | 2291.2774 | 13907.6077 | 2338.2746 | 4658.1181 | 1732.4447 | 3763.7308 | 12491.4402 | 2769.4395 | 333.9024 | 1774.8293 | 3785.6445 | 1048.4121 | 89.4785
2027 | 3 | 29 | 17 | MW | 11059.3416 | 3300.2763 | 2300.2316 | 12946.5992 | 8052.8191 | 996.6338 | 2426.3378 | 564.7504 | 3688.9149 | 2130.0783 | 4206.2142 | 1304.4293 | 4824.6119 | 2268.4592 | 13827.1114 | 2380.2549 | 4686.3009 | 1757.7811 | 3621.2149 | 12260.8845 | 2726.4037 | 328.6807 | 1699.5974 | 3737.6638 | 992.4216 | 89.6362
2027 | 3 | 29 | 18 | MW | 11058.0485 | 3356.8834 | 2250.64 | 12978.7055 | 8051.8775 | 980.611 | 2588.999 | 517.8611 | 3644.4583 | 2034.0313 | 4365.0508 | 1339.8216 | 4970.0306 | 2189.3576 | 13605.0109 | 2386.5238 | 4773.1591 | 1729.5215 | 3634.8961 | 12121.6254 | 2707.5523 | 328.7448 | 1697.033 | 3842.7632 | 990.5698 | 92.0682
2027 | 3 | 29 | 19 | MW | 11175.9627 | 3480.0359 | 2273.6928 | 13411.158 | 8137.7363 | 1031.4413 | 2615.7857 | 508.1835 | 3818.6088 | 2014.2081 | 4148.1458 | 1371.7745 | 4920.3992 | 2307.0979 | 13868.7577 | 2417.6 | 4963.0456 | 1819.1717 | 3729.1468 | 13486.7309 | 2952.6112 | 347.2612 | 1781.6681 | 3909.0219 | 1026.8975 | 94.2639
2027 | 3 | 29 | 20 | MW | 11252.417 | 3408.3048 | 2230.6872 | 13545.2347 | 8193.4062 | 1052.805 | 2617.5327 | 494.1355 | 3828.1615 | 1985.4319 | 4125.9415 | 1325.4024 | 4861.8346 | 2337.2177 | 13915.5149 | 2424.1418 | 5010.633 | 1856.8512 | 3664.5399 | 13578.0385 | 2962.2144 | 348.5427 | 1756.4482 | 3821.0593 | 988.1011 | 91.0774
2027 | 3 | 29 | 21 | MW | 11023.0599 | 3279.5347 | 2155.1364 | 13086.3506 | 8026.4007 | 1035.309 | 2613.2626 | 457.1109 | 3687.8118 | 1909.5911 | 4039.9765 | 1252.4863 | 4629.5623 | 2261.7663 | 13350.243 | 2332.8232 | 4927.4708 | 1825.9932 | 3485.9198 | 12909.1846 | 2803.9393 | 339.5407 | 1675.6609 | 3647.4148 | 927.1732 | 86.0668
2027 | 3 | 29 | 22 | MW | 10525.4663 | 3118.356 | 2033.8693 | 12151.57 | 7664.0797 | 986.8726 | 2500.4864 | 414.5922 | 3491.2492 | 1822.497 | 3820.7943 | 1168.7553 | 4405.2311 | 2109.0385 | 12221.643 | 2146.3682 | 4718.6421 | 1740.5651 | 3268.5356 | 11941.2916 | 2555.6808 | 318.9419 | 1590.8112 | 3398.9451 | 866.5099 | 80.3131
2027 | 3 | 29 | 23 | MW | 9843.8721 | 2964.9556 | 1887.4174 | 11044.9433 | 7167.7794 | 927.755 | 2403.2387 | 358.6496 | 3246.1894 | 1707.9051 | 3418.8647 | 1116.4853 | 4279.1688 | 1954.1806 | 11001.4479 | 1934.2896 | 4460.8397 | 1636.2983 | 3044.31 | 10457.4808 | 2253.0028 | 302.4756 | 1438.6386 | 3148.1909 | 798.704 | 76.7213
2027 | 3 | 29 | 24 | MW | 9189.4848 | 2830.1353 | 1760.7262 | 10236.6924 | 6691.2897 | 876.5561 | 2381.6931 | 320.0018 | 2995.2501 | 1628.7397 | 3076.1426 | 1102.0661 | 4241.4491 | 1765.5516 | 10032.2914 | 1751.3784 | 4249.6999 | 1545.9978 | 2929.5375 | 9229.3453 | 1938.2321 | 292.8009 | 1374.7345 | 3153.3315 | 762.8177 | 75.7304
2027 | 3 | 30 | 1 | MW | 9036.5821 | 2706.551 | 1701.8352 | 9996.8545 | 6579.9541 | 848.0101 | 2308.709 | 299.8351 | 2899.357 | 1587.4298 | 2690.7216 | 1081.42 | 4238.4712 | 1680.9736 | 9561.955 | 1764.1902 | 4134.1973 | 1495.6509 | 2825.0255 | 8731.6989 | 1818.0147 | 291.3273 | 1334.3402 | 3075.6502 | 737.4238 | 74.3117
2027 | 3 | 30 | 2 | MW | 8820.179 | 2652.969 | 1652.2436 | 9649.3831 | 6422.381 | 824.8049 | 2265.0346 | 283.6018 | 2774.0711 | 1554.1783 | 2519.9296 | 1076.8319 | 4247.4049 | 1659.9816 | 9228.203 | 1691.1348 | 4065.3573 | 1454.7233 | 2745.217 | 8176.9822 | 1707.0443 | 285.0483 | 1303.5637 | 3051.6599 | 723.0515 | 73.9964
2027 | 3 | 30 | 3 | MW | 8754.0926 | 2608.4607 | 1624.3481 | 9528.5281 | 6374.2604 | 814.8598 | 2255.3299 | 267.306 | 2689.9351 | 1520.7981 | 2424.2863 | 1086.0081 | 4317.3842 | 1632.9033 | 9072.5434 | 1628.7107 | 4020.0803 | 1437.183 | 2716.3334 | 7877.9387 | 1657.9623 | 281.0759 | 1283.4738 | 3100.7818 | 727.1076 | 74.627
2027 | 3 | 30 | 4 | MW | 8864.2366 | 2625.3136 | 1618.7302 | 10017.6346 | 6454.4614 | 815.9649 | 2277.6515 | 265.308 | 2662.7476 | 1516.7056 | 2379.3114 | 1109.6036 | 4456.8472 | 1664.8493 | 9021.1315 | 1624.0767 | 4027.0106 | 1439.1321 | 2716.3334 | 7800.3245 | 1656.5388 | 281.8447 | 1293.5193 | 3180.7496 | 735.9248 | 76.2484
2027 | 3 | 30 | 5 | MW | 9046.9499 | 2722.9713 | 1652.0497 | 10620.0377 | 6587.5034 | 827.8436 | 2351.9943 | 271.2394 | 2718.2256 | 1528.8554 | 2398.0983 | 1176.7848 | 4574.472 | 1785.936 | 9380.6886 | 1704.7652 | 4105.0904 | 1460.0827 | 2753.958 | 7985.2286 | 1731.231 | 286.4259 | 1341.1802 | 3312.1238 | 764.493 | 80.8649
2027 | 3 | 30 | 6 | MW | 9557.4976 | 2843.963 | 1709.9717 | 11687.0112 | 6959.2568 | 861.1781 | 2444.3893 | 288.4717 | 2811.1795 | 1564.1532 | 2344.0147 | 1268.8722 | 4693.0901 | 1973.9563 | 10042.1101 | 1798.2644 | 4250.6239 | 1518.8755 | 2816.6645 | 8590.1661 | 1874.2116 | 296.1005 | 1379.0089 | 3459.4934 | 808.6676 | 87.1928
2027 | 3 | 30 | 7 | MW | 10082.2981 | 3033.6616 | 1770.9929 | 12997.5902 | 7341.3884 | 878.5819 | 2519.8966 | 301.6457 | 2893.8458 | 1591.1383 | 2383.8658 | 1331.3013 | 4825.6045 | 2185.0975 | 10751.0637 | 1974.361 | 4432.6568 | 1549.5708 | 2932.9582 | 8998.7842 | 2026.4392 | 300.7777 | 1455.0952 | 3593.1522 | 873.2991 | 91.4827
2027 | 3 | 30 | 8 | MW | 10372.5635 | 3220.3351 | 1844.6065 | 13752.9663 | 7552.7441 | 907.0358 | 2590.5518 | 330.4286 | 3108.4115 | 1650.0976 | 2672.5043 | 1368.0052 | 4886.6507 | 2380.1155 | 11654.2108 | 2170.9015 | 4595.7468 | 1599.7555 | 3094.0955 | 9932.4377 | 2291.4156 | 310.0681 | 1535.4559 | 3723.3851 | 929.8186 | 94.0049
2027 | 3 | 30 | 9 | MW | 10770.3751 | 3269.1639 | 1936.8161 | 14240.1891 | 7842.4092 | 937.0553 | 2646.649 | 367.8901 | 3351.2677 | 1726.8329 | 2979.9297 | 1378.3283 | 4917.9182 | 2467.7361 | 12614.7079 | 2344.2718 | 4750.0586 | 1652.7014 | 3263.9746 | 10968.825 | 2524.0256 | 321.1844 | 1597.6501 | 3797.6387 | 961.6492 | 94.7143
2027 | 3 | 30 | 10 | MW | 10972.5253 | 3222.0631 | 2007.5234 | 14395.0342 | 7989.6041 | 960.8128 | 2670.9118 | 388.1818 | 3516.9679 | 1768.398 | 3168.9391 | 1363.0892 | 4942.733 | 2495.1182 | 13252.0157 | 2401.2445 | 4837.8407 | 1694.603 | 3352.9051 | 11747.248 | 2664.5155 | 329.8019 | 1639.7543 | 3827.9128 | 991.8047 | 93.6671
2027 | 3 | 30 | 11 | MW | 10973.8183 | 3190.5189 | 2044.5236 | 13924.8123 | 7990.5456 | 966.8905 | 2677.1232 | 412.4069 | 3622.7811 | 1818.0206 | 3263.4444 | 1345.2296 | 4911.9624 | 2482.3402 | 13542.8742 | 2417.0543 | 4835.5303 | 1705.3223 | 3426.253 | 12199.245 | 2745.254 | 335.4402 | 1671.5998 | 3815.347 | 1019.7549 | 92.4398
2027 | 3 | 30 | 12 | MW | 10884.41 | 3178.8519 | 2063.8958 | 13477.2544 | 7925.4433 | 965.0489 | 2663.9244 | 427.2666 | 3687.8118 | 1848.459 | 3308.4193 | 1322.6169 | 4892.1102 | 2424.5345 | 13608.9271 | 2377.8015 | 4806.8859 | 1702.0742 | 3436.1343 | 12466.3238 | 2769.0833 | 338.3874 | 1700.453 | 3779.3606 | 1030.4244 | 90.886
2027 | 3 | 30 | 13 | MW | 10780.743 | 3166.3204 | 2088.3036 | 13027.8011 | 7849.9585 | 959.0635 | 2640.0492 | 434.8838 | 3688.18 | 1864.0621 | 3352.2551 | 1294.5973 | 4856.3757 | 2356.9934 | 13486.1965 | 2341.0009 | 4713.0974 | 1691.5176 | 3450.9557 | 12461.7611 | 2756.6356 | 342.1356 | 1654.2876 | 3732.5232 | 1027.8679 | 88.9606
2027 | 3 | 30 | 14 | MW | 10638.2023 | 3130.4549 | 2092.3718 | 12610.454 | 7746.168 | 955.7483 | 2407.3154 | 442.6884 | 3700.3037 | 1880.0482 | 3340.8692 | 1289.1903 | 4829.5751 | 2271.1979 | 13377.894 | 2272.8525 | 4681.681 | 1685.6707 | 3527.7244 | 12377.2975 | 2701.8621 | 342.5841 | 1710.284 | 3675.9741 | 1018.1688 | 88.589
2027 | 3 | 30 | 15 | MW | 10552.679 | 3220.3351 | 2101.4765 | 12340.4169 | 7683.8946 | 962.8389 | 2431.9666 | 453.677 | 3669.4413 | 1902.5579 | 3393.2452 | 1282.1446 | 4866.7978 | 2195.1378 | 13183.9228 | 2238.2325 | 4649.8022 | 1698.1764 | 3658.4586 | 12185.5462 | 2651.7116 | 338.1952 | 1696.1785 | 3695.967 | 1022.1358 | 88.1048
2027 | 3 | 30 | 16 | MW | 10507.3283 | 3232.8666 | 2142.3511 | 12106.242 | 7650.8726 | 988.1619 | 2449.4362 | 478.2767 | 3626.8226 | 1952.9473 | 3490.5972 | 1279.6871 | 4783.9142 | 2160.7591 | 13269.9738 | 2214.2438 | 4636.4039 | 1742.8391 | 3709.7644 | 12169.566 | 2644.243 | 345.3071 | 1705.7951 | 3721.0987 | 1064.4591 | 87.936
2027 | 3 | 30 | 17 | MW | 10614.8804 | 3276.5096 | 2268.4617 | 12051.4834 | 7729.1863 | 1001.8825 | 2462.2473 | 511.2429 | 3525.4183 | 2020.4744 | 4199.9523 | 1280.0141 | 4843.4714 | 2172.0157 | 13177.7257 | 2223.2401 | 4641.9479 | 1767.0383 | 3651.618 | 12023.4739 | 2673.7637 | 334.2549 | 1687.843 | 3725.098 | 1028.6604 | 87.9584
2027 | 3 | 30 | 18 | MW | 10612.2884 | 3384.9707 | 2283.9595 | 12166.6754 | 7727.2989 | 994.0554 | 2632.0908 | 500.5663 | 3551.8718 | 1998.6049 | 4411.1649 | 1320.1594 | 4991.3718 | 2145.8511 | 13312.7051 | 2261.4027 | 4654.4221 | 1753.2336 | 3681.2618 | 11888.7884 | 2676.6082 | 335.0237 | 1703.2307 | 3838.1941 | 1000.8858 | 90.7171
2027 | 3 | 30 | 19 | MW | 10782.0361 | 3502.5055 | 2313.986 | 12867.2812 | 7850.9001 | 1048.2928 | 2631.7024 | 479.6503 | 3717.572 | 1955.7603 | 4302.427 | 1344.4098 | 4952.6594 | 2258.7238 | 13814.7103 | 2335.8212 | 4871.5675 | 1848.893 | 3773.9913 | 13160.2941 | 2919.8887 | 346.6206 | 1799.1936 | 3913.5928 | 1039.242 | 92.3835
2027 | 3 | 30 | 20 | MW | 10879.2261 | 3386.6996 | 2258.9694 | 13110.8984 | 7921.6686 | 1065.5126 | 2620.8326 | 468.9113 | 3753.5781 | 1933.7632 | 4184.0121 | 1303.1177 | 4894.5912 | 2289.7561 | 13870.488 | 2354.3573 | 4914.9966 | 1879.2639 | 3637.9368 | 13454.7706 | 2944.4303 | 348.2544 | 1753.456 | 3861.0431 | 1001.4149 | 89.546
2027 | 3 | 30 | 21 | MW | 10608.3976 | 3243.6692 | 2178.3831 | 12629.3387 | 7724.4658 | 1032.9148 | 2604.5274 | 439.6914 | 3631.2315 | 1873.9094 | 4033.7146 | 1239.8697 | 4649.4145 | 2215.5222 | 13276.2603 | 2275.8505 | 4822.5945 | 1821.7706 | 3507.9619 | 12806.4595 | 2780.1099 | 338.0991 | 1680.5764 | 3697.1102 | 939.4288 | 85.1999
2027 | 3 | 30 | 22 | MW | 10333.6898 | 3079.898 | 2043.7483 | 11851.3104 | 7524.4384 | 977.1117 | 2495.6337 | 402.8542 | 3449.3653 | 1798.4525 | 3808.2694 | 1153.8451 | 4414.6605 | 2055.7966 | 12185.4878 | 2113.9288 | 4629.9352 | 1723.3497 | 3306.9195 | 11781.4897 | 2532.2054 | 314.0725 | 1562.3858 | 3402.9444 | 870.7426 | 79.2885
2027 | 3 | 30 | 23 | MW | 9731.1361 | 2952.856 | 1891.4857 | 10835.3279 | 7085.6911 | 919.2831 | 2394.1159 | 351.6568 | 3231.1256 | 1693.5803 | 3420.0028 | 1101.4102 | 4275.6939 | 1896.6787 | 11001.5873 | 1927.475 | 4431.2705 | 1621.3563 | 3083.4549 | 10286.2722 | 2246.6003 | 293.9542 | 1440.9897 | 3164.756 | 804.0826 | 75.6854
2027 | 3 | 30 | 24 | MW | 9119.5134 | 2782.1709 | 1768.0875 | 9892.9887 | 6640.3402 | 872.0441 | 2352.7711 | 308.8883 | 3002.5983 | 1605.9747 | 3134.211 | 1077.4877 | 4223.0852 | 1710.7885 | 10089.7621 | 1746.7443 | 4219.2067 | 1538.0401 | 2920.0363 | 9044.439 | 1927.9177 | 281.5565 | 1356.9957 | 3130.4844 | 755.5875 | 74.0415
2027 | 3 | 31 | 1 | MW | 8862.9436 | 2697.0447 | 1675.6832 | 9468.0947 | 6453.5199 | 836.6838 | 2282.5042 | 287.2855 | 2834.6937 | 1561.723 | 2655.9945 | 1055.367 | 4167.9949 | 1613.4325 | 9431.2238 | 1708.309 | 4080.6036 | 1475.6744 | 2822.7458 | 8051.4307 | 1770.3549 | 273.2272 | 1322.1581 | 3060.798 | 728.9591 | 72.5214
2027 | 3 | 31 | 2 | MW | 8665.9773 | 2614.0783 | 1623.5728 | 9167.8351 | 6310.0997 | 812.7418 | 2237.666 | 274.1739 | 2719.3279 | 1534.8655 | 2515.3753 | 1058.4804 | 4172.4624 | 1592.7443 | 9072.0296 | 1631.1641 | 4012.226 | 1433.4474 | 2735.7158 | 7544.6524 | 1663.2975 | 265.2504 | 1291.8093 | 3049.9451 | 716.8794 | 72.7354
2027 | 3 | 31 | 3 | MW | 8551.9483 | 2573.4596 | 1599.358 | 8992.2098 | 6227.0698 | 800.7709 | 2220.3906 | 261.6243 | 2627.1088 | 1509.1598 | 2425.4254 | 1070.2781 | 4233.508 | 1560.4945 | 8910.2767 | 1543.1164 | 3972.4929 | 1412.3341 | 2695.8116 | 7183.9738 | 1618.8384 | 263.8408 | 1275.5661 | 3074.507 | 717.4084 | 73.5461
2027 | 3 | 31 | 4 | MW | 8633.5865 | 2587.7191 | 1599.1651 | 9273.5847 | 6286.5144 | 800.5867 | 2238.2479 | 260.3132 | 2599.1857 | 1506.4744 | 2354.2615 | 1097.4779 | 4326.318 | 1573.8812 | 8876.1135 | 1525.9435 | 3993.7454 | 1412.0093 | 2680.9901 | 7076.6828 | 1610.6574 | 262.4633 | 1283.046 | 3104.2096 | 724.4623 | 75.4151
2027 | 3 | 31 | 5 | MW | 8811.11 | 2654.6971 | 1632.8713 | 9868.4409 | 6415.7775 | 809.2427 | 2301.915 | 262.5609 | 2625.2718 | 1511.0784 | 2355.9702 | 1147.4544 | 4431.5355 | 1654.2002 | 9137.0735 | 1566.8323 | 4071.8253 | 1427.2761 | 2692.0108 | 7190.8211 | 1668.6316 | 264.4175 | 1330.7069 | 3204.1683 | 748.6219 | 78.8494
2027 | 3 | 31 | 6 | MW | 9242.6172 | 2752.3548 | 1673.7459 | 10965.6252 | 6729.9779 | 834.75 | 2380.9164 | 273.3622 | 2679.2802 | 1533.2032 | 2270.5736 | 1228.8908 | 4542.7081 | 1810.5794 | 9579.2978 | 1645.0662 | 4184.5567 | 1472.2636 | 2729.6354 | 7658.7918 | 1774.2667 | 270.3441 | 1356.9957 | 3342.9696 | 795.7062 | 84.4454
2027 | 3 | 31 | 7 | MW | 9674.1186 | 2919.1511 | 1709.9717 | 11945.7338 | 7044.174 | 843.4979 | 2452.5419 | 284.8504 | 2707.9381 | 1556.7361 | 2287.0844 | 1283.1275 | 4635.5181 | 2009.8563 | 10134.7161 | 1794.1761 | 4345.3363 | 1487.6926 | 2838.3274 | 7791.1937 | 1890.5723 | 273.932 | 1411.2821 | 3489.7657 | 862.8942 | 88.1724
2027 | 3 | 31 | 8 | MW | 9960.4931 | 3108.8497 | 1789.2023 | 12667.1081 | 7252.6966 | 864.493 | 2518.5379 | 315.6313 | 2847.5531 | 1619.7868 | 2550.6719 | 1328.5158 | 4678.2005 | 2211.2622 | 10919.5287 | 2004.8915 | 4471.4659 | 1524.7219 | 3022.6479 | 8619.843 | 2106.1093 | 283.863 | 1486.2995 | 3613.1432 | 923.9109 | 91.2913
2027 | 3 | 31 | 9 | MW | 10297.4023 | 3150.7646 | 1910.6641 | 13307.2922 | 7498.0157 | 895.7095 | 2569.0063 | 350.5954 | 3035.2978 | 1691.4065 | 2856.9594 | 1345.0656 | 4704.0091 | 2332.6539 | 11826.0503 | 2197.3437 | 4592.0509 | 1579.779 | 3203.1676 | 9690.4644 | 2310.2658 | 295.6521 | 1548.707 | 3699.3948 | 959.7096 | 92.4286
2027 | 3 | 31 | 10 | MW | 10491.7765 | 3098.0462 | 2007.5234 | 13490.4761 | 7639.5486 | 921.5851 | 2593.8517 | 370.0754 | 3203.2024 | 1731.3093 | 3002.7014 | 1343.099 | 4779.448 | 2368.2501 | 12437.3474 | 2282.1205 | 4664.1244 | 1625.4163 | 3285.6375 | 10537.3817 | 2451.468 | 300.1371 | 1598.5057 | 3759.9412 | 993.0385 | 92.2934
2027 | 3 | 31 | 11 | MW | 10561.748 | 3069.959 | 2070.0942 | 13241.1958 | 7690.4981 | 932.7272 | 2607.6331 | 393.4264 | 3322.2424 | 1779.1408 | 3129.0871 | 1330.4824 | 4792.848 | 2358.2109 | 12820.2604 | 2310.1976 | 4691.8449 | 1645.068 | 3334.2828 | 11176.5566 | 2543.9431 | 304.9744 | 1712.4206 | 3773.0786 | 1015.3466 | 91.4265
2027 | 3 | 31 | 12 | MW | 10526.7652 | 3092.8613 | 2101.4765 | 12906.946 | 7665.0255 | 949.4868 | 2609.1859 | 414.2176 | 3387.6405 | 1821.7291 | 3175.7707 | 1319.0126 | 4813.1965 | 2327.7862 | 12939.0055 | 2290.0254 | 4700.6232 | 1674.627 | 3381.7878 | 11534.9538 | 2575.2422 | 310.1001 | 1728.6639 | 3774.7916 | 1035.0094 | 90.6383
2027 | 3 | 31 | 13 | MW | 10403.6613 | 3095.4537 | 2103.4137 | 12591.5693 | 7575.3878 | 949.2103 | 2587.0578 | 417.5891 | 3424.014 | 1828.6357 | 3246.9336 | 1293.7784 | 4809.7229 | 2277.5869 | 13119.336 | 2260.3124 | 4637.3279 | 1674.1395 | 3384.0683 | 11811.1688 | 2593.3813 | 316.5393 | 1822.2757 | 3753.6574 | 1048.9411 | 88.9043
2027 | 3 | 31 | 14 | MW | 10315.546 | 3099.7751 | 2101.2827 | 12325.2998 | 7511.2271 | 951.8809 | 2367.7176 | 445.1233 | 3458.1832 | 1885.0362 | 3244.6564 | 1293.4505 | 4810.7149 | 2200.9191 | 13143.765 | 2210.9729 | 4626.2393 | 1678.8497 | 3450.9557 | 11984.6586 | 2583.7781 | 322.9464 | 1826.9779 | 3705.6767 | 1038.1839 | 88.8818
2027 | 3 | 31 | 15 | MW | 10288.3333 | 3325.7711 | 2122.7859 | 12138.3484 | 7491.4122 | 964.5886 | 2432.9369 | 447.7456 | 3483.1662 | 1890.4081 | 3307.8497 | 1295.2531 | 4831.5603 | 2171.1032 | 13067.6516 | 2200.3417 | 4622.5433 | 1701.2623 | 3723.8257 | 12053.142 | 2542.1647 | 324.484 | 2014.6292 | 3719.9573 | 1090.8231 | 89.0056
2027 | 3 | 31 | 16 | MW | 10340.1668 | 3477.0108 | 2115.4247 | 12059.0303 | 7529.1546 | 975.9146 | 2434.6839 | 542.8978 | 3534.6036 | 2085.3162 | 3575.9927 | 1299.1854 | 4751.1583 | 2136.7244 | 12940.2111 | 2189.1659 | 4658.5805 | 1721.2384 | 3769.0511 | 11886.5071 | 2573.4638 | 313.8163 | 1883.6154 | 3746.8038 | 1075.9221 | 89.2758
2027 | 3 | 31 | 17 | MW | 10496.9605 | 3514.1726 | 2097.602 | 12183.6763 | 7643.3233 | 981.4398 | 2454.8708 | 493.6984 | 3466.6336 | 1984.5364 | 4326.9074 | 1308.6895 | 4823.6192 | 2164.1055 | 13048.4668 | 2228.6916 | 4668.2828 | 1730.9831 | 3713.9453 | 11790.6259 | 2616.1445 | 316.9236 | 1905.8431 | 3726.8109 | 1062.4316 | 89.9289
2027 | 3 | 31 | 18 | MW | 10547.4951 | 3622.6337 | 2068.157 | 12506.5999 | 7680.1199 | 976.7436 | 2637.5254 | 511.0555 | 3480.2269 | 2020.0905 | 4356.5117 | 1352.7662 | 4996.8313 | 2209.742 | 13138.2975 | 2278.8485 | 4692.3073 | 1722.7005 | 3728.0066 | 11783.7819 | 2686.9237 | 314.7773 | 1882.5465 | 3893.5999 | 1031.6593 | 92.9577
2027 | 3 | 31 | 19 | MW | 10762.5992 | 3760.0457 | 2196.98 | 13214.7642 | 7836.7472 | 1035.7693 | 2652.4719 | 487.4548 | 3680.4636 | 1971.7474 | 4177.1795 | 1378.4922 | 4949.1852 | 2390.4596 | 13709.5348 | 2394.9744 | 4920.0789 | 1826.8051 | 3878.1241 | 13267.5819 | 2974.3072 | 329.3214 | 1918.6663 | 3937.5831 | 1068.3393 | 94.7255
2027 | 3 | 31 | 20 | MW | 10892.1801 | 3620.9048 | 2249.0903 | 13533.9085 | 7931.101 | 1070.3929 | 2653.248 | 478.7762 | 3754.6804 | 1953.9704 | 4115.1253 | 1325.4024 | 4879.2059 | 2463.1722 | 14101.4328 | 2431.775 | 4969.0519 | 1887.8714 | 3773.232 | 13518.6913 | 2999.5599 | 335.0878 | 1826.7646 | 3858.187 | 1027.8679 | 91.0774
2027 | 3 | 31 | 21 | MW | 10677.076 | 3420.4036 | 2202.0165 | 13063.6867 | 7774.4737 | 1041.6628 | 2633.4495 | 455.675 | 3647.7649 | 1906.6504 | 3956.8582 | 1238.0671 | 4600.7763 | 2376.4642 | 13377.4438 | 2347.8155 | 4834.1447 | 1837.1996 | 3637.5567 | 12797.3342 | 2811.7652 | 321.0563 | 1757.0893 | 3645.7019 | 955.7415 | 85.076
2027 | 3 | 31 | 22 | MW | 10379.0405 | 3193.1114 | 2068.3508 | 11977.8285 | 7557.4603 | 978.8614 | 2488.0637 | 409.7222 | 3448.9979 | 1812.521 | 3682.4522 | 1131.8874 | 4372.4746 | 2175.0583 | 12109.5481 | 2157.8168 | 4573.1079 | 1726.4356 | 3385.5886 | 11580.613 | 2493.4376 | 298.5033 | 1575.6369 | 3316.6947 | 869.0664 | 77.7797
2027 | 3 | 31 | 23 | MW | 9644.3139 | 2996.4998 | 1920.7378 | 10654.0395 | 7022.4718 | 908.8777 | 2377.6165 | 349.4091 | 3190.3431 | 1688.9763 | 3305.003 | 1072.7357 | 4252.3675 | 1975.1727 | 10691.7369 | 1922.841 | 4312.0719 | 1603.0041 | 3097.1361 | 9932.4377 | 2166.5741 | 279.7625 | 1446.7597 | 3060.798 | 795.266 | 73.7149
2027 | 3 | 31 | 24 | MW | 8967.9037 | 2928.6574 | 1780.8728 | 9579.5074 | 6529.9462 | 855.4688 | 2290.4626 | 310.0121 | 2962.1841 | 1608.2761 | 2961.1418 | 1021.6124 | 4058.8076 | 1779.8509 | 9712.0937 | 1737.4763 | 4085.2235 | 1508.8059 | 2921.1766 | 8715.7198 | 1845.0458 | 265.5387 | 1334.768 | 2968.2663 | 755.6757 | 70.2019
2027 | 4 | 1 | 1 | MW | 8739.8397 | 2790.381 | 1660.7668 | 9024.3044 | 6363.8822 | 813.6627 | 2238.4421 | 301.9579 | 2785.0934 | 1591.7786 | 2469.2612 | 1008.0121 | 4145.1648 | 1513.9465 | 9184.0548 | 1634.9807 | 3899.033 | 1435.0717 | 2797.663 | 8024.0362 | 1698.5084 | 261.1819 | 1287.7482 | 2932.8515 | 731.8689 | 69.2673
2027 | 4 | 1 | 2 | MW | 8551.9483 | 2724.6993 | 1612.9186 | 8905.3332 | 6227.0698 | 795.8906 | 2203.1152 | 283.2272 | 2691.7721 | 1553.4104 | 2333.1974 | 1011.6173 | 4183.3809 | 1535.8511 | 8965.7865 | 1597.0899 | 3849.136 | 1403.7266 | 2724.6943 | 7608.5699 | 1631.2861 | 258.0745 | 1255.904 | 2953.4141 | 718.3782 | 69.5151
2027 | 4 | 1 | 3 | MW | 8313.5222 | 2693.1551 | 1607.6883 | 8973.3251 | 6053.4608 | 789.3526 | 2211.4612 | 276.4216 | 2645.8467 | 1539.4706 | 2260.8954 | 1042.0945 | 4337.7328 | 1541.3275 | 8994.7873 | 1528.9415 | 3833.8897 | 1392.1954 | 2723.174 | 7517.259 | 1613.147 | 260.349 | 1250.3462 | 3053.9444 | 722.8751 | 71.6094
2027 | 4 | 1 | 4 | MW | 8461.2411 | 2779.5784 | 1635.0024 | 9609.7299 | 6161.0217 | 801.5076 | 2273.1872 | 279.2312 | 2710.8774 | 1545.2254 | 2225.0291 | 1110.5864 | 4624.1034 | 1621.9515 | 9291.995 | 1594.9093 | 3911.508 | 1413.6335 | 2774.8599 | 7731.8411 | 1684.6373 | 268.9345 | 1277.0616 | 3278.4238 | 742.626 | 76.3159
2027 | 4 | 1 | 5 | MW | 8837.0239 | 2950.2635 | 1738.2548 | 11099.7019 | 6434.6466 | 842.0247 | 2423.6198 | 295.0899 | 2889.4369 | 1577.7101 | 2330.9202 | 1246.5874 | 4870.2721 | 1915.5418 | 9995.1205 | 1810.5316 | 4120.3367 | 1485.0942 | 2931.818 | 8793.3328 | 1886.3043 | 281.108 | 1362.1257 | 3566.3057 | 783.9794 | 85.6615
2027 | 4 | 1 | 6 | MW | 9650.7967 | 3204.7785 | 1899.816 | 13430.0427 | 7027.1923 | 913.2977 | 2581.2348 | 323.9353 | 3127.8842 | 1636.797 | 2408.3461 | 1368.6611 | 5026.1129 | 2369.1626 | 11318.4103 | 2115.292 | 4430.3465 | 1610.7997 | 3130.9599 | 10338.7755 | 2217.4358 | 306.5121 | 1468.774 | 3773.6502 | 859.1028 | 94.05
2027 | 4 | 1 | 7 | MW | 10539.7192 | 3433.7996 | 2038.1305 | 14804.8227 | 7674.4579 | 953.7225 | 2660.4303 | 357.3385 | 3396.4583 | 1705.2186 | 2596.786 | 1396.3528 | 5118.923 | 2626.854 | 12821.9267 | 2357.0836 | 4712.1734 | 1682.0977 | 3243.4528 | 11763.2282 | 2524.7367 | 327.8798 | 1527.3349 | 3911.878 | 930.8768 | 95.9529
2027 | 4 | 1 | 8 | MW | 10914.2089 | 3537.9393 | 2101.0889 | 14878.4777 | 7947.1412 | 983.2816 | 2721.7678 | 402.9166 | 3641.8864 | 1798.5812 | 2913.3201 | 1411.427 | 5182.4508 | 2663.3627 | 13818.1853 | 2471.0278 | 4852.1629 | 1734.2316 | 3331.2421 | 13105.5096 | 2761.2585 | 341.3027 | 1598.719 | 3986.1335 | 979.3723 | 96.9887
2027 | 4 | 1 | 9 | MW | 11016.5771 | 3576.3973 | 2160.1737 | 14804.8227 | 8021.6802 | 1013.393 | 2806.7863 | 438.1305 | 3863.0654 | 1870.7124 | 3179.7554 | 1411.263 | 5228.6073 | 2648.1499 | 14559.4759 | 2517.915 | 4951.9577 | 1787.3396 | 3472.2385 | 14103.0816 | 2929.1369 | 352.2588 | 1673.9509 | 4055.2483 | 1027.6033 | 96.9774
2027 | 4 | 1 | 10 | MW | 11028.2438 | 3596.2745 | 2193.687 | 14523.4478 | 8030.1753 | 1036.2299 | 2845.4138 | 472.9697 | 4040.8901 | 1942.0758 | 3261.1661 | 1407.0028 | 5271.2896 | 2637.1981 | 15092.4626 | 2541.358 | 5009.709 | 1827.6175 | 3585.1107 | 14874.6606 | 3057.8902 | 354.9818 | 1759.8682 | 4059.8174 | 1065.4294 | 96.6847
2027 | 4 | 1 | 11 | MW | 11015.284 | 3615.2872 | 2193.687 | 14242.0729 | 8020.7387 | 1056.212 | 2862.6893 | 505.9983 | 4117.6779 | 2009.7316 | 3357.9485 | 1389.4702 | 5252.4301 | 2615.2924 | 15227.4855 | 2536.724 | 5054.0621 | 1862.8603 | 3692.2824 | 15160.0118 | 3146.8085 | 352.0345 | 1868.0132 | 4051.8206 | 1092.9395 | 95.4799
2027 | 4 | 1 | 12 | MW | 10915.5078 | 3687.451 | 2183.8071 | 13977.6871 | 7948.087 | 1066.8016 | 2865.6008 | 533.4701 | 4148.5403 | 2066.0044 | 3417.156 | 1383.4082 | 5248.4595 | 2593.9954 | 15226.8974 | 2529.0907 | 5055.91 | 1881.5374 | 3819.2167 | 15287.8533 | 3160.3235 | 352.7394 | 1926.5741 | 4072.3851 | 1120.8019 | 95.0634
2027 | 4 | 1 | 13 | MW | 10811.8408 | 3756.5888 | 2185.7443 | 13751.0825 | 7872.6023 | 1076.1944 | 2847.9377 | 547.1435 | 4176.8309 | 2094.0127 | 3499.1363 | 1364.7279 | 5229.6 | 2553.2277 | 15296.0159 | 2516.279 | 5044.8214 | 1898.1036 | 3863.6819 | 15328.939 | 3169.2155 | 355.5906 | 1929.9941 | 4036.3987 | 1117.6285 | 93.7797
2027 | 4 | 1 | 14 | MW | 10747.0533 | 3769.5529 | 2161.3357 | 13609.4473 | 7825.4275 | 1078.7725 | 2585.8933 | 558.0073 | 4204.0192 | 2116.2661 | 3590.2252 | 1362.7622 | 5142.2494 | 2486.2954 | 15167.9943 | 2505.6477 | 5006.937 | 1902.6507 | 3989.0958 | 15335.783 | 3118.71 | 358.2815 | 1904.1331 | 3984.4206 | 1084.4742 | 93.6446
2027 | 4 | 1 | 15 | MW | 10695.2197 | 3780.3555 | 2156.8798 | 13467.8121 | 7787.6851 | 1091.296 | 2582.9818 | 562.1905 | 4198.1407 | 2124.8351 | 3647.7251 | 1356.6994 | 5102.0481 | 2425.4471 | 14895.2344 | 2501.2866 | 4955.6537 | 1924.7385 | 3952.6114 | 15007.0648 | 3077.0966 | 356.8078 | 1967.1816 | 3961.0019 | 1105.0194 | 93.228
2027 | 4 | 1 | 16 | MW | 10769.0821 | 3906.533 | 2153.9744 | 13458.3697 | 7841.4676 | 1082.8244 | 2563.7652 | 578.5487 | 4085.3467 | 2158.3429 | 3647.7251 | 1337.692 | 4969.038 | 2368.2501 | 14793.9994 | 2473.7541 | 4945.0274 | 1909.797 | 3933.6099 | 14265.1649 | 3000.271 | 359.7231 | 1903.492 | 3929.0148 | 1115.1587 | 91.9219
2027 | 4 | 1 | 17 | MW | 10870.1513 | 3900.4836 | 2143.5139 | 13533.9085 | 7915.0608 | 1082.3638 | 2570.5584 | 565.6869 | 3925.5243 | 2131.9969 | 4456.7093 | 1328.6797 | 4963.5785 | 2380.4193 | 14557.6112 | 2481.9319 | 4980.6022 | 1908.9846 | 3909.6674 | 13877.0886 | 2944.4303 | 354.4693 | 1869.5099 | 3807.9219 | 1081.4764 | 91.3026
2027 | 4 | 1 | 18 | MW | 10753.5302 | 3900.4836 | 2150.2938 | 13607.5518 | 7830.1437 | 1066.1571 | 2794.9462 | 526.9142 | 3863.8003 | 2052.5752 | 4436.7833 | 1326.7131 | 5130.3384 | 2418.1455 | 14400.3753 | 2475.663 | 5091.0232 | 1880.4007 | 3909.2873 | 13758.3833 | 2926.2912 | 358.6339 | 1861.1744 | 3881.0341 | 1053.4372 | 91.1675
2027 | 4 | 1 | 19 | MW | 10801.4729 | 4011.5372 | 2192.3304 | 13955.0232 | 7865.0529 | 1081.0747 | 2798.4403 | 514.8017 | 3960.4282 | 2027.7639 | 4239.2337 | 1366.6945 | 5104.5303 | 2528.5844 | 14555.0071 | 2510.8275 | 5240.2526 | 1906.7111 | 4018.3595 | 14977.3858 | 3169.2155 | 360.1395 | 1917.3841 | 4034.1141 | 1079.2723 | 93.9148
2027 | 4 | 1 | 20 | MW | 10879.2261 | 3923.3851 | 2277.7602 | 14289.2846 | 7921.6686 | 1125.0909 | 2807.1747 | 512.3043 | 4051.545 | 2022.6483 | 4242.65 | 1346.8682 | 5125.3752 | 2615.9011 | 15212.5033 | 2565.6184 | 5294.7703 | 1984.3431 | 3951.4712 | 15614.2902 | 3220.7883 | 371.6082 | 1883.1876 | 3898.7406 | 1054.9367 | 92.5524
2027 | 4 | 1 | 21 | MW | 10731.5014 | 3714.242 | 2237.467 | 13734.0816 | 7814.1035 | 1087.7047 | 2766.0241 | 481.3986 | 3885.4766 | 1959.3412 | 4015.4961 | 1236.2644 | 4803.2707 | 2515.1977 | 14437.4591 | 2456.5811 | 5117.8197 | 1918.4045 | 3775.8917 | 14815.3134 | 2991.7351 | 357.9291 | 1770.127 | 3649.7012 | 983.2515 | 84.9521
2027 | 4 | 1 | 22 | MW | 10717.2485 | 3399.6629 | 2107.2882 | 12329.0791 | 7803.7253 | 1004.8292 | 2631.7024 | 430.7006 | 3614.6981 | 1855.4932 | 3659.111 | 1123.531 | 4535.2639 | 2275.7618 | 12938.7839 | 2192.4368 | 4774.0831 | 1772.2355 | 3454.3764 | 13201.3798 | 2631.083 | 335.4402 | 1601.4979 | 3332.1167 | 892.7851 | 77.2054
2027 | 4 | 1 | 23 | MW | 9915.1424 | 3114.4665 | 1938.7533 | 10863.6549 | 7219.6746 | 921.3089 | 2478.1641 | 371.6987 | 3303.5044 | 1734.6339 | 3267.4292 | 1059.2993 | 4398.2826 | 2041.4974 | 11360.2941 | 1920.1147 | 4446.0551 | 1624.9293 | 3125.6397 | 11224.4971 | 2261.8949 | 313.7201 | 1428.8076 | 3096.2128 | 814.4875 | 72.7916
2027 | 4 | 1 | 24 | MW | 9207.6286 | 2932.547 | 1790.9457 | 9915.6526 | 6704.501 | 863.112 | 2322.102 | 330.9281 | 3078.2839 | 1651.1207 | 2939.5081 | 1031.4436 | 4180.4029 | 1810.8843 | 10386.3637 | 1768.0068 | 4215.0491 | 1522.2862 | 2927.257 | 9886.7893 | 1927.9177 | 299.176 | 1331.7758 | 3032.2386 | 763.8758 | 70.8775
2027 | 4 | 2 | 1 | MW | 8887.5643 | 2795.9986 | 1684.5949 | 9373.6713 | 6471.4474 | 827.4752 | 2265.2288 | 296.9006 | 2873.2709 | 1581.4186 | 2403.7918 | 1021.9404 | 4280.1608 | 1639.2923 | 9623.8295 | 1676.9599 | 4081.5275 | 1459.433 | 2782.4615 | 8825.2932 | 1767.1542 | 288.5082 | 1284.1149 | 3022.5289 | 743.1551 | 70.2244
2027 | 4 | 2 | 2 | MW | 8632.2876 | 2741.984 | 1631.5155 | 9160.2766 | 6285.5686 | 809.5189 | 2220.1964 | 283.1023 | 2760.4769 | 1553.1551 | 2295.6235 | 1019.6458 | 4329.7916 | 1645.0736 | 9303.793 | 1614.5357 | 4015.4603 | 1427.7631 | 2717.4736 | 8275.1424 | 1686.7718 | 284.9842 | 1250.1329 | 3055.0876 | 730.7227 | 70.0668
2027 | 4 | 2 | 3 | MW | 8345.9131 | 2726.86 | 1613.3062 | 9143.2874 | 6077.046 | 803.9938 | 2223.3021 | 275.2978 | 2698.7529 | 1537.168 | 2214.2128 | 1043.8972 | 4447.4171 | 1644.7687 | 9210.7849 | 1578.8267 | 4014.5363 | 1418.0184 | 2707.9724 | 8103.9339 | 1659.0295 | 285.5929 | 1252.2707 | 3143.6218 | 741.568 | 71.7333
2027 | 4 | 2 | 4 | MW | 8496.2297 | 2814.1477 | 1642.5574 | 9872.2202 | 6186.4985 | 817.8985 | 2285.028 | 276.7962 | 2735.4939 | 1540.2374 | 2206.8118 | 1117.7961 | 4742.2245 | 1725.6965 | 9431.4393 | 1643.4314 | 4101.3945 | 1442.5424 | 2759.2783 | 8222.6381 | 1719.4932 | 291.3593 | 1288.3893 | 3365.2451 | 764.6694 | 76.8113
2027 | 4 | 2 | 5 | MW | 8856.4665 | 2990.0178 | 1744.647 | 11354.6452 | 6448.8037 | 860.1652 | 2433.131 | 294.6529 | 2901.194 | 1576.8146 | 2301.8855 | 1252.1584 | 4982.9343 | 1999.2073 | 10191.0091 | 1882.4967 | 4306.5272 | 1517.089 | 2918.516 | 9290.9804 | 1912.9793 | 304.558 | 1374.3079 | 3629.7083 | 814.0463 | 86.0443
2027 | 4 | 2 | 6 | MW | 9674.1186 | 3228.5452 | 1903.8842 | 13549.0139 | 7044.174 | 928.5837 | 2592.1047 | 321.75 | 3134.1302 | 1632.3206 | 2379.3114 | 1365.8747 | 5102.5451 | 2403.5414 | 11588.7668 | 2239.8685 | 4632.2456 | 1637.7599 | 3132.1002 | 10710.8716 | 2246.2453 | 325.0286 | 1502.5428 | 3852.4748 | 896.1363 | 93.8585
2027 | 4 | 2 | 7 | MW | 10565.6388 | 3440.2808 | 2023.7956 | 14772.7281 | 7693.3312 | 963.3912 | 2660.818 | 356.839 | 3412.2569 | 1704.1955 | 2558.0741 | 1383.7352 | 5134.3089 | 2673.402 | 13167.8367 | 2492.0185 | 4879.8842 | 1699.1505 | 3207.7286 | 12037.1618 | 2562.0822 | 340.9503 | 1544.0059 | 3963.2864 | 949.9216 | 95.0858
2027 | 4 | 2 | 8 | MW | 10848.1225 | 3533.6179 | 2086.5601 | 14615.9875 | 7899.0207 | 983.6497 | 2701.5809 | 396.798 | 3630.4967 | 1786.0474 | 2897.9495 | 1390.6179 | 5176.9912 | 2697.1328 | 14199.379 | 2526.0927 | 4994.4628 | 1734.8809 | 3227.8712 | 13210.516 | 2790.7804 | 350.9133 | 1587.6057 | 4003.2703 | 979.548 | 95.5588
2027 | 4 | 2 | 9 | MW | 10956.9735 | 3557.3838 | 2134.0216 | 14461.1306 | 7978.2801 | 1015.0504 | 2780.9707 | 428.7026 | 3827.7941 | 1851.4007 | 3161.5381 | 1388.3234 | 5178.9759 | 2647.846 | 14797.7176 | 2521.4587 | 5055.4484 | 1790.2629 | 3305.0191 | 14080.2575 | 2944.7864 | 354.9498 | 1631.8466 | 4019.8335 | 1013.1425 | 95.4011
2027 | 4 | 2 | 10 | MW | 10944.0136 | 3550.9026 | 2169.4722 | 14208.0827 | 7968.8434 | 1044.057 | 2806.3987 | 453.0526 | 3981.738 | 1901.2785 | 3253.7651 | 1386.3577 | 5217.1919 | 2628.0704 | 15184.0218 | 2528.2733 | 5074.853 | 1841.4222 | 3390.1487 | 14824.4387 | 3057.1791 | 355.4944 | 1686.3463 | 4022.6896 | 1031.8349 | 95.266
2027 | 4 | 2 | 11 | MW | 10920.6917 | 3563.0014 | 2192.5242 | 13958.8024 | 7951.8617 | 1064.7758 | 2819.404 | 481.2736 | 4057.4236 | 1959.086 | 3232.1314 | 1370.9547 | 5210.2441 | 2592.4742 | 15327.7577 | 2527.4547 | 5121.5156 | 1877.9645 | 3493.9006 | 15203.3788 | 3127.2459 | 357.801 | 1728.2373 | 4018.6922 | 1052.8203 | 94.2076
2027 | 4 | 2 | 12 | MW | 10793.7028 | 3612.6947 | 2204.3413 | 13690.6491 | 7859.3952 | 1071.4058 | 2818.433 | 505.7486 | 4108.1253 | 2009.2201 | 3215.0521 | 1368.825 | 5200.3177 | 2554.1403 | 15237.7521 | 2508.9186 | 5116.4333 | 1889.6579 | 3603.3528 | 15260.4556 | 3146.0973 | 357.9932 | 1739.3505 | 4018.1206 | 1060.1386 | 94.0612
2027 | 4 | 2 | 13 | MW | 10687.4438 | 3667.1412 | 2209.7654 | 13533.9085 | 7782.0231 | 1084.3899 | 2814.3571 | 516.9245 | 4140.0899 | 2032.1127 | 3248.0727 | 1355.5526 | 5210.7398 | 2538.0159 | 15266.4347 | 2499.3777 | 5071.6186 | 1912.5581 | 3622.7353 | 15315.2402 | 3164.5926 | 359.9153 | 1766.9215 | 3972.9961 | 1056.3472 | 93.1492
2027 | 4 | 2 | 14 | MW | 10618.7654 | 3648.5603 | 2183.6133 | 13303.5129 | 7732.0151 | 1088.7176 | 2544.3543 | 531.4721 | 4162.8693 | 2061.912 | 3369.904 | 1354.2409 | 5149.1979 | 2471.0825 | 15175.9131 | 2461.488 | 5040.6638 | 1920.191 | 3598.4126 | 15239.9128 | 3131.1589 | 365.3613 | 1758.7993 | 3951.8619 | 1028.3959 | 93.0591
2027 | 4 | 2 | 15 | MW | 10568.2308 | 3699.118 | 2187.4877 | 13201.5426 | 7695.2185 | 1059.2507 | 2559.6892 | 530.0361 | 4158.4604 | 2058.9702 | 3459.8549 | 1347.3592 | 5078.2253 | 2405.0626 | 15016.4308 | 2447.3131 | 4945.9514 | 1868.2197 | 3610.9536 | 15116.6339 | 3080.2972 | 362.7985 | 1884.4698 | 3940.4374 | 1057.9344 | 92.5862
2027 | 4 | 2 | 16 | MW | 10658.938 | 3785.1086 | 2244.6345 | 13239.312 | 7761.2667 | 1050.595 | 2558.3299 | 589.4126 | 4031.7049 | 2180.5963 | 3637.4773 | 1327.8609 | 4984.9196 | 2360.9485 | 14979.9397 | 2437.2264 | 4867.4099 | 1852.9534 | 3686.582 | 14701.1708 | 3033.7047 | 363.247 | 1866.9443 | 3964.9993 | 1039.8589 | 91.2463
2027 | 4 | 2 | 17 | MW | 10761.3062 | 3778.1948 | 2247.5407 | 13416.8211 | 7835.8057 | 1050.0424 | 2575.9937 | 568.2468 | 3932.505 | 2137.2402 | 4491.4364 | 1315.8992 | 4985.9123 | 2359.7311 | 14746.721 | 2465.3035 | 4943.641 | 1851.9788 | 3694.943 | 14212.6616 | 2943.7192 | 353.8606 | 1848.9923 | 3913.0212 | 1026.0161 | 90.4244
2027 | 4 | 2 | 18 | MW | 10621.3574 | 3800.6644 | 2224.2941 | 13526.35 | 7733.9025 | 1052.8969 | 2798.8287 | 539.2141 | 3837.7141 | 2077.7704 | 4504.531 | 1320.1594 | 5177.9833 | 2391.9809 | 14507.3436 | 2473.4812 | 5020.7969 | 1857.0134 | 3759.9308 | 13913.6116 | 2913.8423 | 352.8035 | 1839.8011 | 4011.267 | 1015.5233 | 90.7171
2027 | 4 | 2 | 19 | MW | 10680.9668 | 3944.5593 | 2251.2214 | 13921.0331 | 7777.3069 | 1079.6935 | 2807.7573 | 526.3524 | 3952.3452 | 2051.4244 | 4254.6054 | 1355.7165 | 5158.6274 | 2491.7718 | 14607.917 | 2520.3672 | 5176.0334 | 1904.2749 | 3915.7478 | 15002.5022 | 3140.4059 | 355.4303 | 1893.8742 | 4127.2193 | 1051.0564 | 93.1605
2027 | 4 | 2 | 20 | MW | 10818.3178 | 3865.0499 | 2319.41 | 14310.0531 | 7877.3185 | 1121.9602 | 2809.892 | 522.7311 | 4058.1584 | 2044.0062 | 4213.0457 | 1340.1496 | 5147.2126 | 2590.649 | 15260.3553 | 2590.9703 | 5258.7332 | 1978.8215 | 3913.8474 | 15735.2768 | 3205.1387 | 367.9882 | 1869.0821 | 3934.1554 | 1035.5385 | 92.0908
2027 | 4 | 2 | 21 | MW | 10719.8405 | 3663.6842 | 2248.7027 | 13907.8231 | 7805.6126 | 1087.2444 | 2769.9066 | 491.4507 | 3886.2123 | 1979.9324 | 4032.5765 | 1227.5801 | 4830.5677 | 2478.0802 | 14521.3999 | 2482.4776 | 5116.8957 | 1917.5926 | 3729.907 | 14949.9989 | 2982.1319 | 357.4165 | 1776.7526 | 3633.7058 | 974.7873 | 84.3553
2027 | 4 | 2 | 22 | MW | 10754.8291 | 3353.8583 | 2097.2153 | 12557.5792 | 7831.0894 | 1007.9599 | 2633.2553 | 436.3199 | 3613.2284 | 1867.0028 | 3696.6848 | 1111.5693 | 4555.1161 | 2247.1633 | 13041.2355 | 2194.0716 | 4814.2786 | 1777.7571 | 3426.253 | 13331.5026 | 2630.3718 | 337.7468 | 1587.819 | 3336.1141 | 886.0848 | 76.3835
2027 | 4 | 2 | 23 | MW | 9974.746 | 3076.8728 | 1932.1664 | 11196.0208 | 7263.0748 | 927.9389 | 2482.8226 | 377.5052 | 3295.4214 | 1746.5285 | 3315.2508 | 1046.3547 | 4423.5943 | 2024.7643 | 11429.7234 | 1925.0216 | 4483.4778 | 1636.6227 | 3107.0174 | 11240.4773 | 2259.7603 | 316.379 | 1428.8076 | 3159.6154 | 811.6654 | 71.9021
2027 | 4 | 2 | 24 | MW | 9282.784 | 2904.8915 | 1781.6472 | 10198.923 | 6759.2252 | 870.3864 | 2331.2255 | 335.2362 | 3072.7736 | 1659.9449 | 2965.1276 | 1023.0872 | 4212.6631 | 1788.9786 | 10515.3572 | 1769.0971 | 4267.2565 | 1535.1164 | 2904.0746 | 9948.4178 | 1924.0048 | 298.5033 | 1328.1425 | 3077.3631 | 762.906 | 70.3033
2027 | 4 | 3 | 1 | MW | 8951.0588 | 2783.0353 | 1677.2336 | 9570.0651 | 6517.6807 | 835.1183 | 2269.4996 | 300.3345 | 2875.1079 | 1588.4529 | 2425.4254 | 1012.2723 | 4291.5762 | 1624.3854 | 9874.7308 | 1699.0409 | 4157.7594 | 1472.9133 | 2783.2208 | 8943.9985 | 1770.3549 | 288.5082 | 1282.8327 | 3061.9412 | 743.1551 | 69.5601
2027 | 4 | 3 | 2 | MW | 8716.5178 | 2736.799 | 1632.4846 | 9454.8731 | 6346.9005 | 821.8581 | 2217.4784 | 286.4113 | 2772.234 | 1559.9331 | 2295.6235 | 1012.9281 | 4318.8732 | 1622.5592 | 9516.4269 | 1627.3475 | 4089.8442 | 1449.5261 | 2707.5924 | 8368.7368 | 1689.2614 | 284.9522 | 1249.064 | 3116.2038 | 730.458 | 69.6052
2027 | 4 | 3 | 3 | MW | 8354.9879 | 2721.2424 | 1613.6938 | 9390.6722 | 6083.6538 | 816.0569 | 2220.5848 | 275.2353 | 2714.5515 | 1537.0404 | 2215.9204 | 1038.8172 | 4448.4097 | 1622.8641 | 9385.2455 | 1587.8219 | 4088.9195 | 1439.2943 | 2695.8116 | 8188.3964 | 1661.5191 | 286.2016 | 1241.7973 | 3192.7438 | 738.9228 | 71.3842
2027 | 4 | 3 | 4 | MW | 8488.4538 | 2817.6047 | 1645.4637 | 10042.1824 | 6180.8365 | 825.8178 | 2285.8041 | 278.5444 | 2760.1104 | 1543.8183 | 2212.5052 | 1102.8849 | 4715.4239 | 1715.3524 | 9542.7542 | 1685.6834 | 4167.4617 | 1456.5098 | 2739.5166 | 8334.4951 | 1718.7821 | 291.3593 | 1283.046 | 3381.2386 | 769.8717 | 75.7867
2027 | 4 | 3 | 5 | MW | 8833.1388 | 2995.2036 | 1744.2594 | 11373.53 | 6431.8177 | 869.0974 | 2432.9369 | 295.8391 | 2934.9957 | 1579.2448 | 2276.2671 | 1238.5589 | 4955.141 | 2013.2027 | 10283.082 | 1941.1042 | 4362.8929 | 1532.8428 | 2893.0531 | 9329.788 | 1910.1336 | 305.487 | 1358.919 | 3679.4019 | 818.8958 | 85.1098
2027 | 4 | 3 | 6 | MW | 9639.1358 | 3225.9527 | 1887.9988 | 13701.9753 | 7018.7014 | 941.5675 | 2589.9693 | 326.3703 | 3168.6667 | 1641.7839 | 2346.2919 | 1345.3935 | 5083.6849 | 2457.3919 | 11659.5509 | 2318.9211 | 4685.377 | 1660.6596 | 3090.2955 | 10672.0672 | 2244.8219 | 324.6763 | 1492.925 | 3863.8974 | 899.9277 | 92.4511
2027 | 4 | 3 | 7 | MW | 10530.6502 | 3428.6146 | 1996.0939 | 14976.6687 | 7667.8544 | 986.7807 | 2654.4132 | 359.5862 | 3431.7296 | 1709.8227 | 2540.4252 | 1374.7239 | 5096.0929 | 2725.1225 | 13144.0235 | 2593.4226 | 4926.5468 | 1740.403 | 3208.1087 | 12110.2188 | 2559.2365 | 340.8862 | 1533.3193 | 3968.9986 | 951.2443 | 94.4666
2027 | 4 | 3 | 8 | MW | 10844.2375 | 3524.1116 | 2060.7957 | 14831.266 | 7896.1918 | 1009.5253 | 2693.4283 | 398.234 | 3667.6051 | 1788.9892 | 2872.8995 | 1384.0632 | 5135.7973 | 2763.4564 | 14229.006 | 2618.5016 | 5004.6267 | 1780.5181 | 3274.236 | 13173.993 | 2785.4452 | 351.9705 | 1569.0113 | 4008.4109 | 978.6665 | 95.1084
2027 | 4 | 3 | 9 | MW | 10883.1111 | 3560.4089 | 2122.5921 | 14695.2938 | 7924.4975 | 1029.6919 | 2770.2943 | 436.0701 | 3875.9248 | 1866.4913 | 3208.7902 | 1375.0509 | 5157.1391 | 2688.6138 | 14914.5932 | 2593.9683 | 5055.91 | 1816.0863 | 3345.3043 | 14032.3169 | 2936.6055 | 357.3845 | 1614.9622 | 4030.6864 | 1009.8802 | 94.4891
2027 | 4 | 3 | 10 | MW | 10883.1111 | 3567.7546 | 2170.828 | 14270.3999 | 7924.4975 | 1042.5835 | 2802.322 | 471.9707 | 4046.4013 | 1940.0295 | 3310.6965 | 1375.0509 | 5205.2809 | 2638.7183 | 15403.4597 | 2562.0747 | 5103.0351 | 1838.8234 | 3457.7963 | 14767.3729 | 3042.9518 | 361.6452 | 1672.0264 | 4030.1167 | 1031.0413 | 94.4891
2027 | 4 | 3 | 11 | MW | 10842.9386 | 3579.4216 | 2189.8126 | 13934.2547 | 7895.246 | 1054.0021 | 2819.2098 | 496.071 | 4142.6618 | 1989.3968 | 3333.4682 | 1359.6488 | 5205.2809 | 2598.8631 | 15555.7704 | 2552.5338 | 5120.1293 | 1858.9625 | 3534.565 | 15182.836 | 3106.9734 | 364.6245 | 1717.9784 | 4008.4109 | 1051.2331 | 93.4307
2027 | 4 | 3 | 12 | MW | 10744.4613 | 3622.2011 | 2198.5296 | 13724.6393 | 7823.5401 | 1058.1459 | 2821.5387 | 524.0422 | 4193.3644 | 2046.6927 | 3319.2356 | 1357.1912 | 5201.3103 | 2559.6167 | 15572.9989 | 2521.4587 | 5084.0929 | 1866.2711 | 3649.7176 | 15233.0579 | 3136.8491 | 365.2332 | 1772.906 | 3991.8458 | 1066.7521 | 93.2618
2027 | 4 | 3 | 13 | MW | 10634.3172 | 3664.5487 | 2231.4615 | 13469.6959 | 7743.3391 | 1064.6839 | 2823.6741 | 547.5805 | 4259.1299 | 2094.9082 | 3420.5723 | 1341.4603 | 5188.9023 | 2517.9353 | 15507.8732 | 2511.3721 | 5028.6519 | 1877.8023 | 3688.1024 | 15390.5675 | 3140.0509 | 367.8921 | 1754.0983 | 3942.1522 | 1058.199 | 92.1808
2027 | 4 | 3 | 14 | MW | 10553.9779 | 3691.3397 | 2238.2423 | 13216.648 | 7684.8403 | 1065.4204 | 2588.999 | 555.0729 | 4330.0391 | 2110.255 | 3500.2743 | 1340.3135 | 5128.3531 | 2453.7417 | 15395.1094 | 2478.1152 | 4986.1461 | 1879.1012 | 3685.8219 | 15372.306 | 3100.927 | 369.3978 | 1745.1216 | 3902.1683 | 1019.8438 | 92.102
2027 | 4 | 3 | 15 | MW | 10524.1732 | 3733.6873 | 2244.2477 | 13101.4561 | 7663.1382 | 1046.5431 | 2604.7216 | 536.2796 | 4325.2628 | 2071.7592 | 3598.1959 | 1341.4603 | 5060.8548 | 2390.1558 | 15298.8465 | 2457.1257 | 4937.1731 | 1845.8071 | 3848.1003 | 15251.3194 | 3063.5804 | 377.9513 | 1851.5567 | 3884.4619 | 1063.8422 | 92.1808
2027 | 4 | 3 | 16 | MW | 10623.9494 | 3769.5529 | 2301.7821 | 13101.4561 | 7735.7898 | 1039.0844 | 2594.4336 | 590.5989 | 4160.6649 | 2183.0265 | 3734.8293 | 1327.205 | 4938.7624 | 2361.2523 | 15001.1428 | 2472.9367 | 4884.5041 | 1832.6521 | 3936.6506 | 15137.1877 | 2989.9567 | 372.345 | 1810.0935 | 3899.8838 | 1062.9607 | 91.2013
2027 | 4 | 3 | 17 | MW | 10702.9956 | 3796.7757 | 2222.9383 | 13237.4165 | 7793.3471 | 1032.9148 | 2591.7163 | 592.4095 | 4034.2767 | 2186.7351 | 4543.8124 | 1326.2222 | 4924.8661 | 2375.2478 | 14767.1115 | 2500.1963 | 4898.8263 | 1821.7706 | 4001.2575 | 14294.833 | 2926.6473 | 368.5328 | 1771.4092 | 3897.5993 | 1042.68 | 91.1337
2027 | 4 | 3 | 18 | MW | 10553.9779 | 3818.8135 | 2183.6133 | 13305.4084 | 7684.8403 | 1033.0068 | 2814.5513 | 554.3861 | 3894.2953 | 2108.848 | 4552.3526 | 1318.3567 | 5103.5377 | 2414.4942 | 14367.1474 | 2505.9206 | 4903.9087 | 1821.9328 | 3936.6506 | 13870.2446 | 2903.1718 | 365.97 | 1775.0426 | 3984.9922 | 1024.869 | 90.5932
2027 | 4 | 3 | 19 | MW | 10601.9206 | 3962.7076 | 2252.5772 | 13583.004 | 7719.7496 | 1061.0926 | 2805.4277 | 547.9551 | 4025.4589 | 2095.675 | 4371.8823 | 1348.9979 | 5071.2775 | 2513.0676 | 14436.9825 | 2549.2629 | 5016.1769 | 1871.4683 | 4017.9794 | 14995.6473 | 3129.0243 | 366.2583 | 1830.8257 | 4080.9516 | 1055.0245 | 92.6988
2027 | 4 | 3 | 20 | MW | 10791.1109 | 3883.6308 | 2289.5773 | 14157.0917 | 7857.5078 | 1109.6207 | 2815.1331 | 544.209 | 4120.6172 | 2088.0016 | 4317.7987 | 1334.9065 | 5034.0541 | 2582.13 | 15133.577 | 2590.9703 | 5168.1791 | 1957.0581 | 4006.9579 | 15901.9118 | 3193.046 | 377.3106 | 1831.039 | 3925.0154 | 1042.1509 | 91.7305
2027 | 4 | 3 | 21 | MW | 10722.4325 | 3685.7221 | 2232.6244 | 13720.86 | 7807.4999 | 1080.0618 | 2789.7051 | 512.6789 | 3949.4059 | 2023.4162 | 4093.4916 | 1224.6306 | 4753.1436 | 2459.522 | 14402.5313 | 2474.5715 | 5024.9552 | 1904.9247 | 3788.4335 | 15059.568 | 2967.5496 | 364.5925 | 1741.2738 | 3618.8554 | 982.8992 | 84.1527
2027 | 4 | 3 | 22 | MW | 10787.22 | 3386.6996 | 2089.6602 | 12434.8287 | 7854.6747 | 1010.5382 | 2637.1377 | 460.0454 | 3665.768 | 1915.6022 | 3745.076 | 1113.8638 | 4502.0111 | 2217.6511 | 13012.4576 | 2194.3445 | 4713.5598 | 1782.3046 | 3484.7795 | 13422.8102 | 2626.1039 | 345.179 | 1587.1779 | 3293.8457 | 893.6676 | 76.5411
2027 | 4 | 3 | 23 | MW | 9987.7059 | 3122.6774 | 1924.999 | 11026.0586 | 7272.5114 | 927.8469 | 2489.2282 | 398.7958 | 3345.3892 | 1790.1399 | 3343.1464 | 1050.6149 | 4377.9341 | 1991.6019 | 11410.0146 | 1933.1993 | 4396.6197 | 1636.4605 | 3172.3845 | 11343.2024 | 2276.4772 | 321.9532 | 1435.2186 | 3003.1076 | 818.2789 | 72.1949
2027 | 4 | 3 | 24 | MW | 9268.5311 | 2935.1395 | 1773.3177 | 10042.1824 | 6748.847 | 868.5448 | 2338.4071 | 354.9034 | 3101.0633 | 1700.2317 | 3008.3949 | 1029.9689 | 4143.6765 | 1765.2478 | 10456.8786 | 1764.1902 | 4177.164 | 1531.8683 | 2978.5628 | 10016.9013 | 1935.0314 | 306.5442 | 1356.3546 | 2987.6857 | 768.6372 | 70.7761
2027 | 4 | 4 | 1 | MW | 8997.7084 | 2826.6784 | 1672.1963 | 9553.0759 | 6551.6484 | 832.7242 | 2271.6343 | 316.5054 | 2910.0119 | 1621.5767 | 2484.6329 | 1018.663 | 4258.3234 | 1612.2151 | 9811.0429 | 1682.9571 | 4055.6551 | 1468.6907 | 2834.1465 | 9003.3512 | 1774.979 | 296.9655 | 1300.5715 | 2949.9864 | 745.8003 | 69.9992
2027 | 4 | 4 | 2 | MW | 8754.0926 | 2756.2435 | 1623.9605 | 9401.9983 | 6374.2604 | 814.9517 | 2225.4368 | 299.0859 | 2809.7098 | 1585.8951 | 2373.0495 | 1022.2674 | 4286.613 | 1583.6166 | 9534.3582 | 1606.358 | 3991.4351 | 1437.3452 | 2757.7588 | 8386.9994 | 1693.5293 | 293.1213 | 1263.1694 | 3007.107 | 730.458 | 70.2469
2027 | 4 | 4 | 3 | MW | 8440.5111 | 2733.7739 | 1614.0805 | 9422.7668 | 6145.9273 | 813.1101 | 2219.2254 | 289.2209 | 2731.4524 | 1565.6879 | 2299.6083 | 1044.716 | 4414.6605 | 1553.8017 | 9423.4188 | 1575.2829 | 3994.2078 | 1434.0971 | 2725.0744 | 8170.1349 | 1662.2302 | 291.071 | 1247.9951 | 3072.7941 | 736.8947 | 71.7895
2027 | 4 | 4 | 4 | MW | 8541.5804 | 2822.7896 | 1648.1753 | 9938.3166 | 6219.5205 | 824.9891 | 2281.7281 | 290.1575 | 2774.4385 | 1567.6065 | 2287.6529 | 1110.2585 | 4701.0312 | 1631.3831 | 9517.5097 | 1656.2432 | 4055.6551 | 1455.0482 | 2771.8201 | 8316.2325 | 1723.05 | 297.35 | 1280.6961 | 3252.1489 | 764.8457 | 76.2934
2027 | 4 | 4 | 5 | MW | 8868.1275 | 2984.8328 | 1750.8463 | 11252.6749 | 6457.2945 | 862.9278 | 2427.5023 | 307.0776 | 2924.7083 | 1602.265 | 2323.5191 | 1245.6046 | 4916.4286 | 1892.7236 | 10329.8649 | 1880.3161 | 4265.4085 | 1521.9614 | 2943.2187 | 9322.9386 | 1905.8657 | 310.5486 | 1363.1934 | 3538.8896 | 812.8125 | 85.5939
2027 | 4 | 4 | 6 | MW | 9624.8771 | 3219.0388 | 1882.7686 | 13392.2733 | 7008.319 | 929.044 | 2586.6694 | 338.358 | 3162.0534 | 1666.34 | 2402.6527 | 1350.1447 | 5040.0099 | 2301.6215 | 11732.5588 | 2218.3332 | 4579.5766 | 1638.5718 | 3109.678 | 10726.8517 | 2235.5749 | 328.008 | 1485.2306 | 3741.0915 | 891.3746 | 92.7776
2027 | 4 | 4 | 7 | MW | 10526.7652 | 3434.2314 | 1997.8373 | 14615.9875 | 7665.0255 | 976.9278 | 2656.3537 | 372.9474 | 3424.7489 | 1737.1917 | 2604.7566 | 1375.8707 | 5081.6996 | 2562.9631 | 13252.7745 | 2460.1249 | 4804.5755 | 1723.0253 | 3213.429 | 12133.043 | 2545.0104 | 343.6093 | 1536.5248 | 3874.7503 | 944.0149 | 94.5454
2027 | 4 | 4 | 8 | MW | 10911.6169 | 3546.5812 | 2056.7274 | 14574.4388 | 7945.2539 | 1004.2767 | 2706.2395 | 417.2769 | 3656.9502 | 1827.9955 | 2921.8603 | 1392.4196 | 5133.3163 | 2611.0334 | 14369.1337 | 2494.472 | 4901.5983 | 1771.2609 | 3260.1747 | 13240.1951 | 2769.0833 | 354.6935 | 1585.8957 | 3938.7245 | 976.4624 | 95.6826
2027 | 4 | 4 | 9 | MW | 10995.8471 | 3608.3742 | 2126.2728 | 14317.6116 | 8006.5858 | 1022.6014 | 2777.6708 | 456.1745 | 3888.0493 | 1907.6735 | 3271.4139 | 1384.555 | 5159.1243 | 2590.9529 | 15030.7871 | 2514.3712 | 4988.4565 | 1803.5805 | 3368.4867 | 14240.0485 | 2928.4257 | 361.3889 | 1639.9676 | 3990.1328 | 1014.7297 | 95.1422
2027 | 4 | 4 | 10 | MW | 10950.4906 | 3622.6337 | 2209.1839 | 14034.3412 | 7973.5596 | 1035.4009 | 2815.3273 | 491.1385 | 4082.7748 | 1979.2932 | 3372.1811 | 1383.2443 | 5201.3103 | 2584.2601 | 15581.0423 | 2510.5546 | 5048.5181 | 1826.1554 | 3476.7987 | 15082.3922 | 3042.5968 | 370.0706 | 1712.2073 | 4015.8361 | 1043.0334 | 95.0521
2027 | 4 | 4 | 11 | MW | 10934.9447 | 3649.8565 | 2267.1059 | 13758.6294 | 7962.2399 | 1042.5835 | 2835.1266 | 515.2388 | 4156.6234 | 2028.6594 | 3380.1518 | 1371.7745 | 5212.7251 | 2562.6593 | 15830.2301 | 2505.9206 | 5084.0929 | 1838.8234 | 3581.3107 | 15472.7498 | 3102.3493 | 372.6654 | 1803.0414 | 4009.5522 | 1076.0099 | 94.2639
2027 | 4 | 4 | 12 | MW | 10819.6167 | 3698.6862 | 2303.9122 | 13530.1292 | 7878.2642 | 1047.1879 | 2835.7084 | 548.1425 | 4201.4465 | 2096.0589 | 3404.6311 | 1367.0224 | 5183.9391 | 2537.1034 | 15778.8172 | 2492.5631 | 5072.0803 | 1846.9443 | 3674.4203 | 15691.8989 | 3111.5964 | 377.0863 | 1846.6411 | 3984.9922 | 1096.643 | 93.9374
2027 | 4 | 4 | 13 | MW | 10692.6278 | 3760.4783 | 2333.5511 | 13320.5138 | 7785.7977 | 1052.6208 | 2834.7382 | 576.4884 | 4258.3951 | 2154.1228 | 3452.4527 | 1356.0435 | 5232.5779 | 2501.2022 | 15772.3473 | 2484.3853 | 5035.1199 | 1856.5264 | 3743.2081 | 15856.2635 | 3117.6427 | 385.9922 | 1873.3566 | 3936.4399 | 1099.4641 | 93.1829
2027 | 4 | 4 | 14 | MW | 10603.2136 | 3725.909 | 2308.9495 | 13112.7822 | 7720.6912 | 1058.3301 | 2659.4594 | 589.2876 | 4312.7709 | 2180.34 | 3531.5873 | 1349.6537 | 5148.2053 | 2422.1006 | 15885.9957 | 2456.3083 | 4967.2039 | 1866.5959 | 3784.6335 | 15803.7602 | 3097.0141 | 392.2071 | 1925.7197 | 3882.1754 | 1082.6235 | 92.7439
2027 | 4 | 4 | 15 | MW | 10541.0181 | 3765.6633 | 2300.4254 | 12982.4848 | 7675.4037 | 1037.7032 | 2635.7784 | 593.7206 | 4326.365 | 2189.4205 | 3612.4285 | 1345.5566 | 5022.143 | 2354.5595 | 15597.6233 | 2436.6807 | 4927.9332 | 1830.2159 | 3877.3631 | 15783.2065 | 3043.3079 | 395.0262 | 2050.7491 | 3865.6122 | 1123.5351 | 92.4623
2027 | 4 | 4 | 16 | MW | 10643.3862 | 3864.6172 | 2193.2994 | 13086.3506 | 7749.9427 | 1039.4528 | 2673.2414 | 655.3448 | 4220.1844 | 2315.6506 | 3886.2649 | 1323.5998 | 4902.036 | 2317.4421 | 15044.5899 | 2424.4146 | 4852.6253 | 1833.3018 | 3937.0298 | 15182.836 | 2974.6621 | 380.8986 | 2058.0157 | 3838.7657 | 1137.4669 | 90.9535
2027 | 4 | 4 | 17 | MW | 10757.4153 | 3884.0626 | 2079.9741 | 13352.6201 | 7832.9725 | 1043.5044 | 2646.649 | 676.573 | 3994.9647 | 2359.1344 | 4715.174 | 1308.6895 | 4892.1102 | 2326.2649 | 14500.0834 | 2437.2264 | 4844.771 | 1840.4477 | 4038.1211 | 14427.2372 | 2889.6568 | 347.7098 | 1994.9659 | 3789.6438 | 1099.7286 | 89.9289
2027 | 4 | 4 | 18 | MW | 10607.1045 | 3901.779 | 2060.2151 | 13516.9076 | 7723.5243 | 1044.2412 | 2842.8908 | 626.8116 | 3839.1838 | 2257.204 | 4678.1687 | 1306.2311 | 5070.2849 | 2360.6436 | 14162.7712 | 2453.5819 | 4827.6768 | 1841.7471 | 4019.4989 | 13557.4957 | 2890.368 | 342.7763 | 1957.1373 | 3863.3277 | 1055.1134 | 89.76
2027 | 4 | 4 | 19 | MW | 10701.6967 | 4033.1424 | 2135.5712 | 13894.6015 | 7792.4013 | 1063.2104 | 2854.9251 | 598.7155 | 3961.8978 | 2199.6517 | 4458.4169 | 1343.7548 | 5051.4247 | 2475.3425 | 14369.0381 | 2511.3721 | 4932.0908 | 1875.2034 | 4150.9941 | 14689.7642 | 3106.2623 | 349.7281 | 2028.3081 | 3989.5612 | 1095.2314 | 92.3385
2027 | 4 | 4 | 20 | MW | 10905.14 | 3950.6087 | 2223.7135 | 14457.3514 | 7940.5377 | 1110.0813 | 2878.0235 | 596.218 | 4083.5088 | 2194.5361 | 4380.991 | 1330.9733 | 5043.9805 | 2530.4095 | 15028.9839 | 2581.1565 | 5065.1507 | 1957.8705 | 4117.1703 | 15557.2134 | 3170.9939 | 358.0893 | 1968.0372 | 3825.0567 | 1073.4534 | 91.4602
2027 | 4 | 4 | 21 | MW | 10810.5477 | 3740.1685 | 2212.6716 | 14004.1304 | 7871.6607 | 1075.0893 | 2819.5974 | 553.6993 | 3908.9908 | 2107.442 | 4214.1848 | 1224.4667 | 4769.0252 | 2426.6645 | 14267.469 | 2500.468 | 4918.6925 | 1896.1545 | 3900.1662 | 14892.9222 | 2952.2551 | 356.8399 | 1806.0336 | 3548.5993 | 998.7705 | 84.1414
2027 | 4 | 4 | 22 | MW | 10946.6056 | 3453.6767 | 2136.7332 | 12908.8298 | 7970.7308 | 1004.4608 | 2673.8233 | 478.7762 | 3630.4967 | 1953.9704 | 3894.2344 | 1117.6321 | 4525.8338 | 2249.9009 | 12898.9376 | 2237.9596 | 4610.5314 | 1771.5858 | 3549.7665 | 13361.1817 | 2622.547 | 335.1519 | 1628.8544 | 3245.2954 | 909.0099 | 76.8001
2027 | 4 | 4 | 23 | MW | 10191.1491 | 3181.4444 | 1974.2039 | 11560.4814 | 7420.6479 | 924.0715 | 2508.0564 | 417.5267 | 3322.2424 | 1828.507 | 3496.8591 | 1053.2364 | 4394.8084 | 2024.4594 | 11381.5909 | 1977.359 | 4299.1353 | 1629.8016 | 3206.2083 | 11361.4639 | 2274.6988 | 314.6812 | 1446.7597 | 2973.9767 | 829.7409 | 72.375
2027 | 4 | 4 | 24 | MW | 9451.2386 | 2986.9935 | 1816.5172 | 10427.4232 | 6881.8847 | 865.1378 | 2341.707 | 372.8226 | 3085.2647 | 1736.9365 | 3157.5522 | 1031.6075 | 4155.0912 | 1795.0638 | 10454.2685 | 1780.8186 | 4087.0715 | 1525.8591 | 3006.6862 | 10099.0835 | 1932.5418 | 299.7847 | 1366.1856 | 2954.5573 | 775.162 | 70.8887
2027 | 4 | 5 | 1 | MW | 9129.8812 | 2867.2971 | 1697.574 | 9885.4418 | 6647.8896 | 831.8032 | 2262.7057 | 328.3058 | 2905.603 | 1645.7488 | 2609.8805 | 1022.9232 | 4257.827 | 1609.7812 | 9785.9858 | 1707.7632 | 3978.4992 | 1467.0664 | 2877.4715 | 9106.0752 | 1776.7562 | 290.7186 | 1315.1047 | 2918.5709 | 753.6477 | 70.292
2027 | 4 | 5 | 2 | MW | 8873.3114 | 2787.7885 | 1639.8459 | 9613.5092 | 6461.0692 | 813.9391 | 2225.4368 | 312.4471 | 2804.5661 | 1613.2641 | 2474.3862 | 1023.0872 | 4274.7013 | 1621.3428 | 9495.9427 | 1627.8933 | 3923.5199 | 1435.5592 | 2817.8048 | 8505.7036 | 1695.6627 | 285.5609 | 1278.1305 | 2961.4109 | 737.7765 | 70.3033
2027 | 4 | 5 | 3 | MW | 8514.3735 | 2746.3053 | 1626.2853 | 9551.1804 | 6199.7099 | 807.6773 | 2217.8668 | 298.961 | 2746.8836 | 1585.6398 | 2395.2516 | 1038.1623 | 4395.801 | 1626.8192 | 9380.1967 | 1587.2773 | 3915.6656 | 1424.515 | 2794.6224 | 8318.5149 | 1664.7198 | 286.1375 | 1261.6739 | 3031.0973 | 736.0129 | 71.3392
2027 | 4 | 5 | 4 | MW | 8598.5978 | 2829.7035 | 1650.8878 | 9934.5373 | 6261.0375 | 818.6352 | 2288.3279 | 293.7788 | 2795.3808 | 1575.0247 | 2382.1581 | 1098.1338 | 4661.3262 | 1691.9265 | 9555.423 | 1659.514 | 3982.6568 | 1443.8418 | 2825.4055 | 8466.896 | 1723.4062 | 291.3593 | 1289.4582 | 3212.1651 | 758.321 | 75.4602
2027 | 4 | 5 | 5 | MW | 8938.0989 | 2986.9935 | 1754.1393 | 11322.5389 | 6508.244 | 856.3898 | 2421.2909 | 309.9496 | 2960.7144 | 1608.1485 | 2449.3363 | 1228.7269 | 4866.7978 | 1955.397 | 10297.2376 | 1895.3085 | 4179.4743 | 1510.4302 | 2959.1812 | 9453.0538 | 1907.6441 | 303.1164 | 1363.4067 | 3493.7651 | 797.8226 | 84.4342
2027 | 4 | 5 | 6 | MW | 9676.7106 | 3229.8414 | 1901.947 | 13193.984 | 7046.0614 | 923.7953 | 2575.6053 | 337.0469 | 3175.6467 | 1663.6535 | 2514.2372 | 1334.2507 | 5016.6835 | 2306.7941 | 11546.7676 | 2223.7847 | 4449.751 | 1629.3146 | 3127.9193 | 10815.878 | 2227.0389 | 319.8389 | 1467.9196 | 3686.2573 | 869.5955 | 91.6854
2027 | 4 | 5 | 7 | MW | 10537.133 | 3454.9729 | 2007.7172 | 14421.4775 | 7672.5748 | 969.3769 | 2652.6661 | 371.886 | 3443.1193 | 1735.0179 | 2701.539 | 1369.9718 | 5097.0855 | 2576.9585 | 13044.6285 | 2449.7653 | 4670.5923 | 1709.7076 | 3246.4926 | 12153.5858 | 2528.2935 | 337.0099 | 1532.8915 | 3811.9193 | 936.2554 | 94.1401
2027 | 4 | 5 | 8 | MW | 10887.002 | 3563.8659 | 2073.0005 | 14396.918 | 7927.3306 | 994.5158 | 2712.0624 | 411.5328 | 3691.1193 | 1816.2296 | 3024.3351 | 1389.4702 | 5141.2568 | 2621.3776 | 14114.6919 | 2489.0193 | 4829.0624 | 1754.0455 | 3328.5824 | 13379.4432 | 2764.1042 | 345.5954 | 1604.4901 | 3889.0309 | 980.6061 | 95.4799
2027 | 4 | 5 | 9 | MW | 10981.5942 | 3643.8071 | 2146.2255 | 14274.1792 | 7996.2076 | 1018.8259 | 2799.2163 | 457.2359 | 3899.4382 | 1909.8474 | 3383.567 | 1377.1815 | 5144.2347 | 2602.2095 | 14736.9643 | 2495.5623 | 4957.964 | 1796.9217 | 3469.578 | 14370.1713 | 2936.9617 | 353.0597 | 1686.5608 | 3951.2903 | 1026.4563 | 94.6355
2027 | 4 | 5 | 10 | MW | 10964.7494 | 3680.1045 | 2197.3677 | 13902.1484 | 7983.9421 | 1033.191 | 2840.9495 | 495.2593 | 4104.0846 | 1987.7334 | 3429.681 | 1369.4799 | 5130.8341 | 2574.2198 | 15242.0719 | 2495.2894 | 5030.4999 | 1822.2576 | 3585.1107 | 15082.3922 | 3076.7404 | 356.6477 | 1780.5992 | 3982.1361 | 1063.8422 | 94.1063
2027 | 4 | 5 | 11 | MW | 10945.3125 | 3721.5876 | 2212.6716 | 13701.9753 | 7969.7892 | 1043.2283 | 2854.5367 | 535.4055 | 4233.0438 | 2069.9693 | 3483.1961 | 1354.4049 | 5101.5524 | 2549.5764 | 15319.3816 | 2487.929 | 5054.986 | 1839.9606 | 3661.8793 | 15552.6508 | 3124.0452 | 358.0252 | 1897.9353 | 3972.9961 | 1098.6705 | 93.0703
2027 | 4 | 5 | 12 | MW | 10819.6167 | 3757.4532 | 2222.7445 | 13471.5914 | 7878.2642 | 1046.175 | 2834.7382 | 565.6869 | 4268.6825 | 2131.9969 | 3386.4137 | 1347.8511 | 5067.3069 | 2494.2056 | 15255.0554 | 2472.9367 | 5030.0375 | 1845.1578 | 3759.9308 | 15621.1342 | 3130.4478 | 357.6087 | 1915.6741 | 3944.4367 | 1126.6218 | 92.62
2027 | 4 | 5 | 13 | MW | 10696.5128 | 3825.2947 | 2239.0166 | 13222.3111 | 7788.6266 | 1054.3704 | 2827.9442 | 579.735 | 4329.6717 | 2160.7731 | 3475.795 | 1331.4652 | 5119.9156 | 2435.1824 | 15221.3322 | 2443.4965 | 5014.3289 | 1859.6123 | 3779.6925 | 15753.5383 | 3135.783 | 360.3958 | 1939.6118 | 3885.0316 | 1121.8601 | 91.494
2027 | 4 | 5 | 14 | MW | 10573.4147 | 3783.3806 | 2214.9956 | 13007.0326 | 7698.9932 | 1067.0781 | 2584.9231 | 595.7186 | 4324.528 | 2193.513 | 3571.4383 | 1314.5884 | 5082.1959 | 2360.036 | 15156.0173 | 2393.0667 | 4962.1216 | 1882.0249 | 3888.7647 | 15732.9846 | 3094.1684 | 361.5811 | 1909.6897 | 3833.0535 | 1080.9473 | 90.3343
2027 | 4 | 5 | 15 | MW | 10484.0006 | 3954.9293 | 2189.2312 | 12854.0712 | 7633.8866 | 1036.598 | 2553.283 | 555.6347 | 4324.8954 | 2111.4058 | 3646.0175 | 1308.6895 | 5000.3049 | 2299.7964 | 14952.2578 | 2365.8071 | 4811.5058 | 1828.2667 | 4063.584 | 15374.5983 | 3048.287 | 360.7803 | 1993.4704 | 3791.3567 | 1124.1531 | 89.9289
2027 | 4 | 5 | 16 | MW | 10515.0984 | 4000.7338 | 2160.9481 | 12876.7235 | 7656.5304 | 1039.1764 | 2542.9957 | 611.0778 | 4237.0853 | 2224.9745 | 3767.8488 | 1287.0597 | 4858.8573 | 2269.9804 | 14638.5289 | 2346.4524 | 4759.2985 | 1832.8142 | 4107.289 | 14710.307 | 2970.7503 | 358.7299 | 1907.3386 | 3755.9419 | 1094.35 | 88.4426
2027 | 4 | 5 | 17 | MW | 10570.8228 | 3967.0281 | 2088.1106 | 12963.6001 | 7697.1059 | 1036.2299 | 2541.0545 | 561.7535 | 4069.9155 | 2123.9396 | 4443.6148 | 1266.7416 | 4794.8333 | 2253.2473 | 14363.1258 | 2355.1759 | 4768.0775 | 1827.6175 | 4073.0852 | 14025.4729 | 2937.3167 | 352.1627 | 1846.4267 | 3666.8361 | 1055.3779 | 87.0464
2027 | 4 | 5 | 18 | MW | 10451.6098 | 3899.1865 | 2068.9322 | 13044.802 | 7610.3014 | 1029.9681 | 2704.6866 | 529.5366 | 3894.2953 | 2057.9471 | 4492.006 | 1260.1878 | 4930.8219 | 2274.8492 | 13791.6008 | 2344.5447 | 4736.6603 | 1816.5734 | 4007.338 | 13568.9132 | 2832.3938 | 339.829 | 1818.2157 | 3731.9516 | 1022.4892 | 86.596
2027 | 4 | 5 | 19 | MW | 10502.1444 | 4030.9817 | 2106.5138 | 13271.4183 | 7647.098 | 1062.6578 | 2705.2685 | 516.4875 | 3931.7702 | 2031.2172 | 4260.8674 | 1304.5924 | 4912.4587 | 2350.9082 | 13893.0267 | 2376.4383 | 4817.9745 | 1874.2289 | 4120.2109 | 14502.5755 | 2991.024 | 341.1745 | 1873.3566 | 3854.7593 | 1046.5603 | 89.6474
2027 | 4 | 5 | 20 | MW | 10639.5012 | 3895.2978 | 2167.1473 | 13792.6195 | 7747.1138 | 1105.5691 | 2722.3504 | 525.3534 | 4029.133 | 2049.3782 | 4145.8676 | 1292.6316 | 4950.1778 | 2383.158 | 14499.2232 | 2425.5049 | 4945.0274 | 1949.9122 | 4012.279 | 15132.6141 | 3055.7556 | 351.554 | 1815.009 | 3733.0948 | 1024.1643 | 88.8255
2027 | 4 | 5 | 21 | MW | 10633.0183 | 3702.5749 | 2143.9007 | 13488.5806 | 7742.3934 | 1068.1829 | 2703.7164 | 493.7608 | 3866.3721 | 1984.6641 | 3993.294 | 1217.585 | 4722.3723 | 2275.153 | 13833.0249 | 2363.8982 | 4822.1321 | 1883.9736 | 3799.4542 | 14468.3338 | 2865.1152 | 346.2041 | 1769.0581 | 3510.3283 | 966.94 | 83.6685
2027 | 4 | 5 | 22 | MW | 10769.0821 | 3466.64 | 2077.0678 | 12582.127 | 7841.4676 | 1000.9615 | 2594.6278 | 443.2502 | 3606.615 | 1881.1989 | 3726.2891 | 1134.5098 | 4487.1215 | 2123.9454 | 12784.9802 | 2144.7322 | 4558.3233 | 1765.414 | 3527.7244 | 13231.0588 | 2590.5356 | 329.1932 | 1615.6033 | 3290.9896 | 892.874 | 77.9599
2027 | 4 | 5 | 23 | MW | 10123.7696 | 3229.4096 | 1970.7171 | 11373.53 | 7371.5857 | 928.5837 | 2468.6529 | 389.2432 | 3328.1209 | 1770.5719 | 3399.5072 | 1067.0008 | 4351.6291 | 1954.1806 | 11416.0353 | 1947.1014 | 4281.5787 | 1637.7599 | 3225.5907 | 11429.9474 | 2286.4354 | 311.6698 | 1483.094 | 3171.0399 | 823.4808 | 73.3209
2027 | 4 | 5 | 24 | MW | 9506.9629 | 3006.438 | 1815.9357 | 10385.8745 | 6922.4602 | 876.9244 | 2310.6502 | 347.1614 | 3098.4914 | 1684.3722 | 3100.0534 | 1038.1623 | 4095.534 | 1750.036 | 10474.014 | 1794.1761 | 4070.9013 | 1546.6475 | 2969.4417 | 10110.5011 | 1965.2632 | 294.7551 | 1374.0934 | 3116.7754 | 771.8115 | 71.3392
2027 | 4 | 6 | 1 | MW | 9176.5308 | 2869.4578 | 1694.2801 | 10108.2788 | 6681.8573 | 840.0909 | 2239.2189 | 311.5106 | 2911.1141 | 1611.3455 | 2554.6578 | 1031.9355 | 4184.3735 | 1569.3173 | 9786.4543 | 1743.7464 | 3960.9426 | 1481.6835 | 2842.1274 | 9071.8324 | 1798.4522 | 280.5954 | 1316.8147 | 3043.6631 | 748.7982 | 70.9113
2027 | 4 | 6 | 2 | MW | 8904.4092 | 2775.257 | 1633.0651 | 9913.7688 | 6483.7129 | 816.8856 | 2200.9798 | 295.8391 | 2801.2594 | 1579.2448 | 2412.9005 | 1030.1328 | 4179.4103 | 1602.7835 | 9349.4738 | 1661.6946 | 3887.9451 | 1440.7559 | 2758.8982 | 8357.3225 | 1702.0653 | 275.726 | 1273.0017 | 3045.376 | 730.6344 | 70.7874
2027 | 4 | 6 | 3 | MW | 8535.1034 | 2716.921 | 1617.955 | 9792.9021 | 6214.8043 | 805.1909 | 2194.5742 | 282.6652 | 2725.5738 | 1552.2596 | 2314.98 | 1039.1451 | 4229.0411 | 1600.3496 | 9086.8316 | 1621.3515 | 3853.7559 | 1420.1297 | 2721.6545 | 8117.6306 | 1658.3173 | 272.5866 | 1243.5073 | 3063.6541 | 730.6344 | 71.4067
2027 | 4 | 6 | 4 | MW | 8589.5289 | 2747.6016 | 1618.924 | 10059.1716 | 6254.434 | 805.8357 | 2248.9243 | 280.8545 | 2725.9412 | 1548.55 | 2301.8855 | 1075.5211 | 4342.1996 | 1610.9987 | 9144.4617 | 1639.8876 | 3872.6989 | 1421.2669 | 2700.3717 | 7946.4221 | 1680.3693 | 273.0991 | 1251.2018 | 3167.0406 | 739.7163 | 73.9063
2027 | 4 | 6 | 5 | MW | 8739.8397 | 2779.1458 | 1664.0607 | 10912.7504 | 6363.8822 | 823.7 | 2329.4785 | 287.9098 | 2793.1764 | 1563.0024 | 2273.9899 | 1150.4038 | 4420.1201 | 1730.2603 | 9525.5891 | 1755.4679 | 3973.8792 | 1452.7746 | 2707.9724 | 8350.4742 | 1774.979 | 280.2109 | 1272.5739 | 3298.9864 | 761.9361 | 79.052
2027 | 4 | 6 | 6 | MW | 9056.0189 | 2850.8769 | 1718.8826 | 11894.7428 | 6594.107 | 847.0892 | 2408.8682 | 301.0213 | 2836.5308 | 1589.8599 | 2191.4401 | 1201.3631 | 4556.6051 | 1911.8905 | 10103.4075 | 1917.1167 | 4090.7675 | 1494.0266 | 2746.7373 | 8676.9121 | 1912.2682 | 287.2908 | 1321.9448 | 3346.967 | 808.9322 | 82.5538
2027 | 4 | 6 | 7 | MW | 9456.4225 | 3063.9096 | 1763.8254 | 12701.0982 | 6885.6594 | 859.8888 | 2475.0584 | 315.2568 | 2940.5069 | 1619.0189 | 2286.5149 | 1237.7391 | 4692.5937 | 2080.7438 | 10756.0863 | 2061.5913 | 4200.7269 | 1516.6015 | 2892.673 | 9169.9927 | 2066.6304 | 293.2814 | 1395.4667 | 3476.6283 | 890.7577 | 85.0534
2027 | 4 | 6 | 8 | MW | 9744.0959 | 3292.9298 | 1835.1142 | 13059.9074 | 7095.1277 | 898.9326 | 2565.5122 | 356.5268 | 3133.028 | 1703.5563 | 2563.7665 | 1290.9929 | 4774.9811 | 2207.9158 | 11577.7552 | 2174.1724 | 4409.0939 | 1585.4638 | 3120.3185 | 10190.3911 | 2314.1788 | 302.1553 | 1511.7327 | 3607.4328 | 960.8556 | 88.7129
2027 | 4 | 6 | 9 | MW | 10095.2579 | 3445.8984 | 1946.696 | 13409.2742 | 7350.8251 | 945.0665 | 2681.7817 | 394.2381 | 3371.107 | 1780.8031 | 2919.5821 | 1295.4171 | 4789.3737 | 2297.3626 | 12440.9433 | 2276.3962 | 4613.3034 | 1666.8309 | 3355.9449 | 11185.6928 | 2531.4942 | 310.8048 | 1610.9011 | 3693.1109 | 1023.9876 | 89.0169
2027 | 4 | 6 | 10 | MW | 10254.6436 | 3491.7029 | 2023.7956 | 13322.3976 | 7466.8811 | 973.7047 | 2727.0089 | 422.5215 | 3557.383 | 1838.7393 | 3085.2513 | 1295.0892 | 4795.3296 | 2303.7515 | 13057.4589 | 2341.8183 | 4716.3318 | 1717.3406 | 3476.7987 | 11934.4367 | 2679.8101 | 316.0907 | 1706.4362 | 3722.8135 | 1063.93 | 88.9944
2027 | 4 | 6 | 11 | MW | 10281.8563 | 3531.8899 | 2049.1732 | 13078.7921 | 7486.696 | 998.9357 | 2745.0604 | 458.0475 | 3662.0939 | 1911.5097 | 3176.3402 | 1281.4888 | 4780.4406 | 2284.5846 | 13307.1318 | 2347.8155 | 4753.2929 | 1761.8411 | 3558.8876 | 12356.7547 | 2737.0731 | 321.2164 | 1767.9904 | 3688.5419 | 1082.4467 | 88.0598
2027 | 4 | 6 | 12 | MW | 10187.264 | 3587.1999 | 2048.9794 | 12795.5217 | 7417.819 | 1010.4463 | 2732.6377 | 479.1509 | 3692.2215 | 1954.7372 | 3156.9837 | 1270.019 | 4744.2098 | 2237.4268 | 13388.2459 | 2312.651 | 4743.1283 | 1782.1424 | 3633.7559 | 12566.7676 | 2756.6356 | 322.626 | 1791.4991 | 3630.8515 | 1095.0558 | 87.2716
2027 | 4 | 6 | 13 | MW | 10068.0452 | 3634.3007 | 2056.7274 | 12457.4927 | 7331.0102 | 1023.0617 | 2722.9323 | 491.1385 | 3717.9394 | 1979.2932 | 3206.513 | 1251.8314 | 4783.9142 | 2188.7488 | 13305.9336 | 2271.761 | 4727.4197 | 1804.3924 | 3710.1445 | 12635.251 | 2749.1658 | 322.3697 | 1768.6315 | 3569.7335 | 1087.9132 | 86.0218
2027 | 4 | 6 | 14 | MW | 9928.0965 | 3626.9551 | 2069.126 | 12134.5691 | 7229.1071 | 1026.469 | 2506.6978 | 492.5121 | 3706.5497 | 1982.1063 | 3281.0922 | 1245.4406 | 4810.2186 | 2119.6864 | 13179.109 | 2219.9693 | 4696.0032 | 1810.402 | 3507.2017 | 12555.361 | 2699.3714 | 324.7403 | 1770.127 | 3549.7406 | 1068.1626 | 85.5827
2027 | 4 | 6 | 15 | MW | 9849.056 | 3813.6285 | 2053.8221 | 12017.4933 | 7171.5541 | 1008.4205 | 2485.1522 | 503.9379 | 3737.4121 | 2005.5104 | 3352.8246 | 1247.5703 | 4770.5142 | 2057.9256 | 13007.1002 | 2202.2506 | 4635.48 | 1778.5695 | 3673.6601 | 12238.0494 | 2654.9123 | 320.0311 | 1934.4818 | 3547.4561 | 1133.94 | 85.729
2027 | 4 | 6 | 16 | MW | 9907.3665 | 3986.4734 | 2034.2569 | 12074.1474 | 7214.0127 | 997.2783 | 2486.1225 | 605.7708 | 3629.7619 | 2214.1041 | 3476.3635 | 1243.638 | 4680.6827 | 2030.2407 | 12820.5415 | 2219.9693 | 4611.9171 | 1758.9178 | 3736.3675 | 11852.2653 | 2632.5052 | 319.4544 | 1873.5699 | 3586.8683 | 1099.7286 | 85.4588
2027 | 4 | 6 | 17 | MW | 10079.7061 | 3914.7423 | 2027.0886 | 12296.9728 | 7339.5011 | 1005.1976 | 2503.2037 | 574.865 | 3632.7011 | 2150.7971 | 4157.823 | 1241.5084 | 4672.2452 | 2050.624 | 12873.4491 | 2242.0491 | 4613.765 | 1772.8852 | 3769.0511 | 11375.1628 | 2634.2836 | 316.5393 | 1897.7209 | 3558.309 | 1049.029 | 85.3125
2027 | 4 | 6 | 18 | MW | 10005.8497 | 3831.7768 | 2006.3606 | 12455.6089 | 7285.7228 | 985.7678 | 2672.853 | 531.3472 | 3540.1147 | 2061.6556 | 4211.9077 | 1241.5084 | 4831.064 | 2098.0856 | 12644.6976 | 2250.2269 | 4529.6789 | 1738.6165 | 3777.7921 | 11459.6264 | 2626.1039 | 313.4959 | 1859.8922 | 3643.9889 | 1008.7342 | 85.3125
2027 | 4 | 6 | 19 | MW | 10091.3729 | 3937.2128 | 2052.6601 | 12838.9658 | 7347.9962 | 1015.7872 | 2675.9587 | 519.859 | 3672.3806 | 2038.1238 | 4087.2297 | 1286.0769 | 4832.056 | 2188.7488 | 12831.874 | 2329.0066 | 4655.3461 | 1791.5623 | 3903.9662 | 12580.4664 | 2823.1456 | 320.4796 | 1936.1918 | 3777.6477 | 1026.2806 | 88.3751
2027 | 4 | 6 | 20 | MW | 10211.879 | 3810.6026 | 2118.3301 | 13295.9661 | 7435.7423 | 1063.5788 | 2684.8874 | 511.68 | 3787.7464 | 2021.3699 | 4042.2537 | 1304.5924 | 4870.2721 | 2231.9504 | 13521.9238 | 2390.0675 | 4799.0316 | 1875.8531 | 3800.9745 | 13399.986 | 2903.8841 | 328.1681 | 1913.1097 | 3668.549 | 1014.6408 | 89.6474
2027 | 4 | 6 | 21 | MW | 10337.5749 | 3615.2872 | 2091.4036 | 13346.9454 | 7527.2673 | 1032.7306 | 2658.2949 | 478.6514 | 3645.5605 | 1953.7141 | 3916.4376 | 1214.4716 | 4650.9041 | 2127.5967 | 13054.6717 | 2304.4733 | 4690.4593 | 1821.4457 | 3638.3169 | 13043.8701 | 2739.2076 | 323.6511 | 1803.468 | 3466.347 | 960.0619 | 83.4546
2027 | 4 | 6 | 22 | MW | 10594.1447 | 3394.0444 | 2010.235 | 12672.7712 | 7714.0876 | 976.283 | 2549.7896 | 437.0691 | 3435.7712 | 1868.5375 | 3655.6958 | 1133.69 | 4433.0244 | 1967.5673 | 12101.4083 | 2106.5696 | 4471.0036 | 1721.8881 | 3396.9893 | 11986.9399 | 2493.7926 | 307.1848 | 1619.8777 | 3220.1618 | 885.8192 | 77.9035
2027 | 4 | 6 | 23 | MW | 10083.597 | 3148.1722 | 1906.402 | 11535.9336 | 7342.3342 | 910.9955 | 2427.3081 | 378.5042 | 3198.4261 | 1748.5748 | 3352.8246 | 1072.7357 | 4301.0063 | 1812.4045 | 10906.4382 | 1960.1861 | 4220.1314 | 1606.7392 | 3135.901 | 10535.1004 | 2217.4358 | 290.0459 | 1454.6686 | 2997.967 | 818.1911 | 73.7149
2027 | 4 | 6 | 24 | MW | 9443.4685 | 2961.0661 | 1776.9984 | 10478.4142 | 6876.227 | 860.9939 | 2275.5168 | 338.7326 | 2999.2916 | 1667.1068 | 3029.459 | 1055.5309 | 4090.0745 | 1644.4649 | 10139.0741 | 1823.8892 | 4037.1745 | 1518.5506 | 2953.48 | 9327.5045 | 1909.7786 | 275.5979 | 1361.0568 | 3009.3915 | 769.1663 | 72.5327
2027 | 4 | 7 | 1 | MW | 9155.7951 | 2818.4683 | 1673.7459 | 9945.8635 | 6666.7586 | 824.7126 | 2205.4441 | 311.9477 | 2828.8151 | 1612.241 | 2530.1774 | 1045.044 | 4138.7133 | 1541.3275 | 9500.8503 | 1783.8178 | 3921.6719 | 1454.5606 | 2833.7665 | 8341.3423 | 1755.0603 | 263.1361 | 1303.9915 | 2953.9857 | 742.0969 | 71.8121
2027 | 4 | 7 | 2 | MW | 9002.8923 | 2734.6383 | 1613.8876 | 10474.6349 | 6555.4231 | 803.8096 | 2166.2347 | 288.4717 | 2722.6345 | 1564.1532 | 2399.2375 | 1047.8294 | 4135.239 | 1581.7914 | 9088.3091 | 1725.7548 | 3849.5983 | 1417.6935 | 2773.7196 | 7690.7499 | 1662.5864 | 258.1386 | 1261.8872 | 2943.7044 | 723.1397 | 72.0035
2027 | 4 | 7 | 3 | MW | 8659.5003 | 2676.3023 | 1577.8556 | 10348.1051 | 6305.3834 | 791.9309 | 2156.9177 | 277.7328 | 2656.8682 | 1542.156 | 2290.4996 | 1050.9428 | 4173.9508 | 1567.1884 | 8860.5769 | 1702.5847 | 3814.9468 | 1396.7429 | 2732.6752 | 7483.0173 | 1621.6829 | 256.3125 | 1235.5996 | 2975.6915 | 720.6709 | 72.2174
2027 | 4 | 7 | 4 | MW | 8706.1499 | 2678.8956 | 1575.5308 | 10671.0287 | 6339.3512 | 791.1942 | 2199.4269 | 273.2999 | 2644.7445 | 1533.0756 | 2258.6182 | 1069.2944 | 4256.3381 | 1570.5348 | 8912.0658 | 1725.7548 | 3839.8961 | 1395.4435 | 2683.2697 | 7273.0012 | 1633.7768 | 256.2484 | 1236.454 | 3075.0786 | 727.372 | 73.4785
2027 | 4 | 7 | 5 | MW | 8785.1962 | 2690.5626 | 1611.5628 | 11258.338 | 6396.9084 | 805.5592 | 2268.7228 | 277.9201 | 2701.3248 | 1542.54 | 2235.2769 | 1136.6395 | 4306.9621 | 1651.7664 | 9236.1122 | 1829.3406 | 3926.2918 | 1420.7794 | 2685.9303 | 7562.915 | 1707.7566 | 260.9896 | 1259.7506 | 3184.747 | 746.3294 | 78.1062
2027 | 4 | 7 | 6 | MW | 9063.7948 | 2744.5773 | 1654.7622 | 12228.9926 | 6599.769 | 822.5949 | 2344.6185 | 282.1657 | 2716.0212 | 1551.2365 | 2112.3065 | 1178.0955 | 4416.6458 | 1821.2284 | 9677.9449 | 1959.6415 | 4019.6187 | 1450.8255 | 2684.41 | 7610.8534 | 1808.7676 | 263.3603 | 1282.6194 | 3184.747 | 791.1214 | 80.9549
2027 | 4 | 7 | 7 | MW | 9386.451 | 2936.4357 | 1684.4011 | 12842.7334 | 6834.7099 | 825.1732 | 2404.2097 | 294.8402 | 2756.8028 | 1577.1985 | 2199.9803 | 1213.1608 | 4525.3375 | 1956.6145 | 10167.7126 | 2093.485 | 4099.0841 | 1455.373 | 2834.5266 | 7896.2013 | 1930.7634 | 266.2435 | 1351.6524 | 3311.5522 | 873.5636 | 83.3645
2027 | 4 | 7 | 8 | MW | 9646.9059 | 3164.1597 | 1751.2339 | 13405.495 | 7024.3592 | 857.3104 | 2495.8279 | 333.925 | 2901.194 | 1657.2595 | 2509.1133 | 1274.2792 | 4581.9168 | 2095.6518 | 10867.6783 | 2224.0576 | 4285.737 | 1512.054 | 3061.4119 | 8930.3007 | 2139.8991 | 275.6299 | 1451.2486 | 3421.7941 | 950.8919 | 87.5644
2027 | 4 | 7 | 9 | MW | 9930.6884 | 3303.7332 | 1867.2708 | 13805.8411 | 7230.9944 | 903.721 | 2607.4389 | 375.0078 | 3103.2678 | 1741.4129 | 2922.4288 | 1286.8958 | 4591.3469 | 2195.1378 | 11728.7156 | 2347.5427 | 4464.0733 | 1593.9091 | 3286.3977 | 9882.2158 | 2348.3225 | 284.5678 | 1546.1426 | 3537.7464 | 1011.2907 | 88.4313
2027 | 4 | 7 | 10 | MW | 10125.0627 | 3369.4141 | 1952.3139 | 13611.3311 | 7372.5273 | 937.6998 | 2656.1595 | 407.2248 | 3298.3607 | 1807.4054 | 3058.4937 | 1282.3086 | 4643.9556 | 2212.7834 | 12349.7183 | 2388.9772 | 4570.336 | 1653.8381 | 3415.2315 | 10749.6759 | 2500.5512 | 289.9497 | 1643.1743 | 3584.5838 | 1046.3835 | 88.1161
2027 | 4 | 7 | 11 | MW | 10157.4593 | 3440.7134 | 1996.8691 | 13244.975 | 7396.1168 | 964.7725 | 2682.7527 | 441.6893 | 3414.094 | 1878.0019 | 3162.6761 | 1282.7995 | 4639.985 | 2197.8766 | 12612.7148 | 2374.5294 | 4653.0365 | 1701.5867 | 3551.2869 | 11377.4441 | 2578.799 | 294.8192 | 1709.4284 | 3603.4335 | 1082.888 | 88.1499
2027 | 4 | 7 | 12 | MW | 10156.1604 | 3540.0992 | 2034.0631 | 13005.1371 | 7395.171 | 982.821 | 2679.647 | 475.2798 | 3496.3929 | 1946.8085 | 3135.9196 | 1277.7205 | 4621.6212 | 2168.0606 | 12762.0612 | 2347.8155 | 4636.4039 | 1733.4193 | 3636.4165 | 11783.7819 | 2607.9636 | 296.8694 | 1735.5039 | 3589.1547 | 1116.9227 | 87.8008
2027 | 4 | 7 | 13 | MW | 10042.1314 | 3608.806 | 2054.7902 | 12678.4459 | 7312.1412 | 996.3574 | 2679.0644 | 488.766 | 3558.1178 | 1974.4328 | 3258.3194 | 1265.7588 | 4678.6974 | 2133.9857 | 12747.709 | 2314.8316 | 4595.7468 | 1757.2936 | 3661.4993 | 12114.7815 | 2623.9693 | 298.8876 | 1731.8706 | 3554.3115 | 1117.6285 | 86.9789
2027 | 4 | 7 | 14 | MW | 9904.7746 | 3585.0401 | 2031.9321 | 12330.9746 | 7212.1253 | 1000.0409 | 2459.3358 | 508.6831 | 3613.2284 | 2015.2312 | 3393.2452 | 1259.2041 | 4754.6326 | 2079.2225 | 12722.9046 | 2270.1262 | 4536.6092 | 1763.7902 | 3708.2449 | 12384.1524 | 2611.1654 | 302.4436 | 1792.3547 | 3554.3115 | 1104.4015 | 86.5284
2027 | 4 | 7 | 15 | MW | 9890.5217 | 3766.0951 | 2030.1886 | 12240.3187 | 7201.7471 | 1007.3154 | 2439.7308 | 521.2951 | 3626.0878 | 2041.0656 | 3439.9288 | 1268.8722 | 4757.1135 | 2036.6297 | 12731.1582 | 2266.0379 | 4579.1143 | 1776.6204 | 3802.8749 | 12368.1722 | 2607.6086 | 308.0177 | 1729.9461 | 3572.018 | 1090.1173 | 87.1928
2027 | 4 | 7 | 16 | MW | 10069.3441 | 3781.2199 | 1993.3823 | 12434.8287 | 7331.956 | 1007.3154 | 2469.0413 | 502.5643 | 3557.7504 | 2002.6974 | 3764.4325 | 1280.5059 | 4663.8078 | 2013.8114 | 12626.0166 | 2254.8609 | 4630.3976 | 1776.6204 | 3734.8472 | 12032.5992 | 2589.8245 | 302.6679 | 1872.9288 | 3611.4302 | 1129.9719 | 87.9922
2027 | 4 | 7 | 17 | MW | 10312.9541 | 3849.9251 | 2003.0675 | 12786.0793 | 7509.3397 | 1021.4043 | 2475.6403 | 562.1905 | 3473.9818 | 2124.8351 | 4368.4671 | 1301.4799 | 4652.8894 | 2050.624 | 12790.6768 | 2305.0178 | 4639.1759 | 1801.4692 | 3822.6374 | 11948.1356 | 2601.2061 | 305.8394 | 1829.7568 | 3653.127 | 1085.6212 | 89.4335
2027 | 4 | 7 | 18 | MW | 10416.6211 | 3852.951 | 2019.7273 | 13433.822 | 7584.8245 | 1024.9036 | 2658.1007 | 536.3421 | 3458.1832 | 2071.8869 | 4294.4564 | 1313.1137 | 4826.5971 | 2123.6416 | 12735.815 | 2389.2501 | 4628.5496 | 1807.641 | 3897.1256 | 12233.4868 | 2628.5934 | 309.2031 | 1810.7346 | 3765.0819 | 1041.7985 | 90.2329
2027 | 4 | 7 | 19 | MW | 10548.794 | 3974.3746 | 2053.2406 | 14062.6683 | 7681.0657 | 1037.6112 | 2658.2949 | 531.2224 | 3626.0878 | 2061.4004 | 4288.1945 | 1357.0273 | 4816.1744 | 2237.7317 | 13032.8555 | 2507.2838 | 4738.9707 | 1830.0537 | 4034.7013 | 13048.4437 | 2865.4714 | 316.0587 | 1887.462 | 3895.3148 | 1061.638 | 93.2505
2027 | 4 | 7 | 20 | MW | 10740.5704 | 3858.5678 | 2163.2729 | 14689.6307 | 7820.707 | 1083.7451 | 2660.818 | 522.2316 | 3766.8049 | 2042.9831 | 4262.0065 | 1337.2001 | 4835.5309 | 2313.1831 | 13808.8082 | 2614.1405 | 4875.7258 | 1911.4208 | 3948.8115 | 13845.1282 | 2949.7655 | 330.731 | 1859.2511 | 3755.9419 | 1040.9171 | 91.8881
2027 | 4 | 7 | 21 | MW | 10785.9269 | 3636.0288 | 2125.3037 | 14370.4864 | 7853.7332 | 1047.0037 | 2630.7322 | 491.4507 | 3645.1931 | 1979.9324 | 4041.1156 | 1250.1927 | 4598.2947 | 2207.6119 | 13240.6188 | 2501.8311 | 4740.3563 | 1846.6194 | 3767.1507 | 13112.3535 | 2752.3676 | 321.9212 | 1742.3427 | 3489.1941 | 974.6106 | 85.9092
2027 | 4 | 7 | 22 | MW | 10862.3812 | 3338.7344 | 2017.4033 | 13246.8588 | 7909.4031 | 978.3088 | 2503.2037 | 441.8142 | 3423.2792 | 1878.2582 | 3709.7793 | 1138.6061 | 4386.8672 | 2037.8461 | 12037.6727 | 2252.6803 | 4444.6687 | 1725.461 | 3488.5803 | 11845.4105 | 2461.4273 | 304.4939 | 1595.9412 | 3204.1683 | 884.85 | 78.2413
2027 | 4 | 7 | 23 | MW | 10198.925 | 3107.1208 | 1894.9725 | 11951.3969 | 7426.3099 | 900.9584 | 2374.1231 | 378.1296 | 3132.6606 | 1747.8069 | 3352.2551 | 1076.013 | 4286.613 | 1856.5197 | 10643.9816 | 2044.6901 | 4139.2796 | 1589.0367 | 3169.7239 | 10108.2198 | 2143.4559 | 285.4328 | 1440.3486 | 2987.6857 | 807.0804 | 73.9401
2027 | 4 | 7 | 24 | MW | 9579.5264 | 2907.9158 | 1748.3277 | 10950.5198 | 6975.297 | 846.997 | 2232.6191 | 334.1748 | 2928.3824 | 1657.771 | 3002.1319 | 1055.0391 | 4070.7186 | 1698.9231 | 9817.7159 | 1895.0356 | 3948.9307 | 1493.8639 | 2959.1812 | 8959.9765 | 1833.6642 | 270.5683 | 1346.3091 | 2961.9825 | 756.2048 | 72.4989
2027 | 4 | 8 | 1 | MW | 9332.0255 | 2792.9735 | 1651.6621 | 10688.0296 | 6795.0802 | 812.834 | 2178.4632 | 301.5208 | 2762.314 | 1590.8831 | 2508.5438 | 1046.0268 | 4186.8551 | 1528.8534 | 9191.72 | 1814.6199 | 3846.364 | 1433.61 | 2833.0071 | 8145.024 | 1700.2868 | 261.4062 | 1293.306 | 2941.4199 | 732.7506 | 71.8796
2027 | 4 | 8 | 2 | MW | 9181.7147 | 2736.799 | 1603.2325 | 10710.6936 | 6685.632 | 795.8906 | 2145.6594 | 281.9784 | 2682.2195 | 1550.8526 | 2375.8962 | 1052.7455 | 4229.5374 | 1599.742 | 8890.4101 | 1758.4659 | 3808.9412 | 1403.7266 | 2778.2806 | 7617.7017 | 1634.4879 | 257.8502 | 1256.3306 | 2959.6979 | 718.1138 | 72.3413
2027 | 4 | 8 | 3 | MW | 8931.6219 | 2690.1308 | 1593.3534 | 10850.4333 | 6503.5278 | 792.5755 | 2148.5709 | 273.612 | 2649.5208 | 1533.7147 | 2287.6529 | 1079.4534 | 4376.4451 | 1686.1462 | 8888.1006 | 1771.006 | 3803.8589 | 1397.8797 | 2785.5013 | 7649.661 | 1612.4359 | 258.8112 | 1244.7896 | 3052.8031 | 721.8171 | 74.1766
2027 | 4 | 8 | 4 | MW | 9070.2718 | 2782.1709 | 1628.4163 | 11798.4239 | 6604.4852 | 803.5334 | 2223.6905 | 276.2344 | 2712.3471 | 1539.0867 | 2301.8855 | 1133.5261 | 4667.7784 | 1781.9809 | 9158.0069 | 1888.221 | 3887.0211 | 1417.2065 | 2840.6079 | 7807.1717 | 1682.8589 | 266.4357 | 1280.4816 | 3277.8522 | 741.3034 | 77.8923
2027 | 4 | 8 | 5 | MW | 9369.6062 | 2971.4369 | 1730.1183 | 13388.494 | 6822.4444 | 843.5899 | 2374.5108 | 294.1534 | 2908.1748 | 1575.7915 | 2355.9702 | 1285.258 | 4908.9845 | 2071.3123 | 9981.2076 | 2173.0821 | 4104.6281 | 1487.8548 | 2969.0616 | 8916.6052 | 1878.4795 | 281.8447 | 1363.8345 | 3580.5864 | 784.0675 | 88.3188
2027 | 4 | 8 | 6 | MW | 10117.2868 | 3231.1377 | 1901.3656 | 15720.7187 | 7366.8653 | 912.5609 | 2551.5367 | 323.186 | 3150.2962 | 1635.2613 | 2446.4895 | 1399.7932 | 5044.9731 | 2605.2521 | 11362.3602 | 2624.4988 | 4436.3528 | 1609.5003 | 3143.8818 | 10361.6105 | 2209.966 | 304.3978 | 1478.3918 | 3789.6438 | 859.3673 | 96.1893
2027 | 4 | 8 | 7 | MW | 10995.8471 | 3451.0842 | 2044.3298 | 17269.2402 | 8006.5858 | 957.59 | 2631.3141 | 355.9025 | 3425.8511 | 1702.2779 | 2681.0434 | 1426.1741 | 5117.9304 | 2912.8378 | 12862.8957 | 2919.1737 | 4676.1363 | 1688.9188 | 3315.2805 | 11941.2916 | 2523.6694 | 324.9326 | 1551.9137 | 3924.4438 | 929.1128 | 98.0021
2027 | 4 | 8 | 8 | MW | 11375.5208 | 3542.2607 | 2111.1626 | 17116.2788 | 8283.0438 | 993.3187 | 2676.5413 | 405.2268 | 3674.5859 | 1803.3129 | 3006.6862 | 1435.6783 | 5163.0943 | 2917.0979 | 13894.186 | 2937.7098 | 4836.9167 | 1751.9342 | 3411.8116 | 13473.0321 | 2771.574 | 337.2982 | 1627.3589 | 3975.2806 | 977.1671 | 98.6552
2027 | 4 | 8 | 9 | MW | 11453.2682 | 3573.8049 | 2161.5295 | 16311.7955 | 8339.6553 | 1020.4833 | 2761.5598 | 445.6852 | 3896.1323 | 1886.1869 | 3337.454 | 1423.0607 | 5165.5759 | 2855.6419 | 14630.8404 | 2860.0204 | 4929.3188 | 1799.8449 | 3560.0279 | 14470.6151 | 2952.2551 | 345.5314 | 1718.405 | 4018.1206 | 1025.3103 | 97.7882
2027 | 4 | 8 | 10 | MW | 11462.3372 | 3597.1389 | 2187.1001 | 15750.9412 | 8346.2588 | 1040.1896 | 2806.9805 | 486.5183 | 4106.2891 | 1969.8288 | 3394.3843 | 1414.7043 | 5177.4876 | 2784.1457 | 15024.4464 | 2796.506 | 4983.8365 | 1834.6012 | 3712.425 | 15417.9653 | 3079.9423 | 350.2406 | 1812.0168 | 4021.5483 | 1058.9048 | 97.2139
2027 | 4 | 8 | 11 | MW | 11396.2507 | 3634.3007 | 2188.6497 | 15225.949 | 8298.1382 | 1058.8824 | 2830.0796 | 521.5448 | 4237.4527 | 2041.5771 | 3427.9734 | 1405.365 | 5163.5906 | 2697.1328 | 15279.6549 | 2729.7207 | 5003.2411 | 1867.57 | 3803.635 | 15865.3888 | 3136.8491 | 351.4259 | 1876.9899 | 4032.4012 | 1095.2314 | 96.5722
2027 | 4 | 8 | 12 | MW | 11295.1815 | 3680.9689 | 2203.9537 | 14867.1516 | 8224.545 | 1070.3929 | 2831.4383 | 554.7607 | 4276.0307 | 2109.6159 | 3432.5277 | 1399.9571 | 5139.2715 | 2666.1004 | 15213.1705 | 2702.4611 | 4972.2862 | 1887.8714 | 3899.7861 | 16137.0411 | 3156.0555 | 351.6181 | 1935.3374 | 4017.549 | 1123.095 | 96.2005
2027 | 4 | 8 | 13 | MW | 11194.1064 | 3751.4038 | 2182.6451 | 14555.5541 | 8150.9476 | 1084.8502 | 2833.573 | 566.124 | 4351.3489 | 2132.8924 | 3558.9134 | 1387.1766 | 5174.5096 | 2590.3452 | 14995.0324 | 2656.3925 | 4989.8421 | 1913.37 | 3922.5885 | 16470.3328 | 3181.6644 | 350.9453 | 1953.504 | 3976.4238 | 1131.9115 | 95.3223
2027 | 4 | 8 | 14 | MW | 11059.3416 | 3710.785 | 2157.0736 | 14213.7458 | 8052.8191 | 1088.994 | 2562.9884 | 583.9182 | 4388.8247 | 2169.342 | 3662.5273 | 1379.803 | 5178.4802 | 2510.33 | 14963.7015 | 2610.8696 | 4986.6085 | 1920.6785 | 3872.4229 | 16664.3655 | 3151.7875 | 350.4969 | 1890.4542 | 3955.2896 | 1107.9294 | 94.8156
2027 | 4 | 8 | 15 | MW | 11003.6231 | 3748.8104 | 2147.5813 | 14006.0142 | 8012.2478 | 1118.0006 | 2523.779 | 564.3758 | 4393.2336 | 2129.3115 | 3705.7946 | 1379.639 | 5101.5524 | 2429.4022 | 14673.6172 | 2586.608 | 4998.6204 | 1971.8379 | 3899.7861 | 16169.0014 | 3111.2414 | 345.9158 | 1832.9623 | 3949.5774 | 1100.3455 | 94.8043
2027 | 4 | 8 | 16 | MW | 11069.7095 | 3719.8596 | 2153.1992 | 13985.2457 | 8060.3684 | 1106.3978 | 2548.4303 | 537.0289 | 4115.106 | 2073.2939 | 3597.0568 | 1377.0175 | 4985.4159 | 2383.158 | 14566.8197 | 2591.242 | 4959.3496 | 1951.3738 | 3927.5287 | 14975.1044 | 3031.2152 | 341.8152 | 1759.4404 | 3894.7432 | 1064.548 | 94.6242
2027 | 4 | 8 | 17 | MW | 11234.2732 | 3740.6012 | 2122.7859 | 14361.0441 | 8180.1949 | 1091.9408 | 2587.4462 | 491.0137 | 3989.4527 | 1979.0369 | 3751.339 | 1389.1432 | 4962.0895 | 2391.0683 | 14430.8432 | 2611.9599 | 4969.5135 | 1925.8757 | 3999.3571 | 13621.4164 | 2957.5903 | 335.312 | 1766.707 | 3851.3316 | 1022.8416 | 95.4574
2027 | 4 | 8 | 18 | MW | 11163.0086 | 3741.8974 | 2082.4919 | 14659.4199 | 8128.3039 | 1073.5238 | 2807.7573 | 451.4918 | 3814.1999 | 1898.0815 | 3842.9965 | 1414.7043 | 5119.4193 | 2453.133 | 14486.6684 | 2617.1385 | 4904.8327 | 1893.3935 | 3988.3356 | 13605.4363 | 2927.7135 | 334.7674 | 1777.607 | 3935.2967 | 1006.3533 | 97.2139
2027 | 4 | 8 | 19 | MW | 11226.5031 | 3897.8903 | 2148.938 | 15031.439 | 8174.5371 | 1085.2186 | 2805.4277 | 465.1652 | 3916.339 | 1926.0898 | 3895.942 | 1481.5576 | 5101.5524 | 2557.1829 | 14751.4917 | 2673.2937 | 4983.8365 | 1914.0197 | 4055.2231 | 14819.8761 | 3180.5971 | 341.3027 | 1940.6795 | 4071.2419 | 1052.3791 | 101.8079
2027 | 4 | 8 | 20 | MW | 11353.492 | 3830.9124 | 2267.8811 | 15367.5842 | 8267.0036 | 1147.6516 | 2780.5823 | 473.4692 | 3993.4942 | 1943.0989 | 3919.2843 | 1445.6734 | 5125.3752 | 2646.3247 | 15401.5171 | 2750.9831 | 5099.8007 | 2024.134 | 3990.9962 | 15452.207 | 3236.0829 | 354.9498 | 1899.4309 | 3910.7367 | 1048.1475 | 99.342
2027 | 4 | 8 | 21 | MW | 11310.7275 | 3645.536 | 2235.5298 | 14910.584 | 8235.8648 | 1104.0036 | 2723.1265 | 456.5491 | 3857.1869 | 1908.4404 | 3786.0662 | 1337.3641 | 4826.5971 | 2501.2022 | 14562.6477 | 2624.2259 | 4937.6355 | 1947.1512 | 3834.039 | 14625.8434 | 3025.5238 | 347.8059 | 1744.0527 | 3606.2896 | 986.2493 | 91.8994
2027 | 4 | 8 | 22 | MW | 11205.7674 | 3380.2175 | 2103.4137 | 13558.4563 | 8159.4385 | 1012.6563 | 2581.8167 | 411.7201 | 3610.6565 | 1816.6135 | 3437.6506 | 1222.828 | 4608.2211 | 2278.1956 | 13187.2329 | 2350.8135 | 4558.3233 | 1786.0402 | 3510.2424 | 12993.6482 | 2697.9492 | 330.3465 | 1563.8825 | 3349.2515 | 898.8695 | 84.0288
2027 | 4 | 8 | 23 | MW | 10432.1671 | 3108.417 | 1945.9208 | 12174.2339 | 7596.1443 | 922.0457 | 2450.2123 | 357.276 | 3284.7665 | 1705.091 | 3064.1872 | 1152.3704 | 4474.7141 | 2069.4871 | 11544.1762 | 2133.5564 | 4202.1125 | 1626.2287 | 3178.4649 | 11078.3941 | 2322.7147 | 309.7156 | 1422.3954 | 3027.098 | 833.709 | 79.1872
2027 | 4 | 8 | 24 | MW | 9751.8718 | 2910.941 | 1786.2969 | 11196.0208 | 7100.7897 | 864.309 | 2295.7037 | 332.5515 | 3055.1379 | 1654.4454 | 2751.6378 | 1123.2031 | 4184.3735 | 1858.041 | 10458.4733 | 1941.1042 | 3989.5871 | 1524.3975 | 2960.3206 | 9724.7061 | 1960.6391 | 295.0754 | 1367.6823 | 3020.2444 | 790.857 | 77.1829
2027 | 4 | 9 | 1 | MW | 9369.6062 | 2789.9492 | 1670.2591 | 10544.4989 | 6822.4444 | 829.3171 | 2229.1251 | 300.3345 | 2851.2272 | 1588.4529 | 2289.3616 | 1111.8972 | 4334.2585 | 1704.0957 | 9809.9555 | 1844.0601 | 3877.3188 | 1462.6816 | 2785.1212 | 8667.7814 | 1784.581 | 283.6388 | 1333.9136 | 3016.2451 | 764.5813 | 76.406
2027 | 4 | 9 | 2 | MW | 9195.9677 | 2738.527 | 1626.0915 | 10544.4989 | 6696.0102 | 810.9924 | 2190.4976 | 285.9743 | 2741.7399 | 1559.0376 | 2207.9498 | 1112.0612 | 4366.5187 | 1698.0105 | 9364.1893 | 1770.1874 | 3838.9713 | 1430.362 | 2810.204 | 8113.0658 | 1704.5548 | 279.5383 | 1286.2527 | 3037.9509 | 752.237 | 76.4173
2027 | 4 | 9 | 3 | MW | 8970.4956 | 2717.7854 | 1613.3062 | 10657.8071 | 6531.8335 | 806.0198 | 2194.38 | 276.609 | 2690.6699 | 1539.8535 | 2164.114 | 1163.6763 | 4494.5663 | 1766.1604 | 9304.6444 | 1760.9193 | 3869.4645 | 1421.5918 | 2774.8599 | 8044.5813 | 1661.5191 | 280.0829 | 1290.0993 | 3147.0496 | 742.8024 | 79.9641
2027 | 4 | 9 | 4 | MW | 9085.8236 | 2815.8758 | 1646.6257 | 11352.7615 | 6615.8092 | 816.0569 | 2267.5584 | 275.8597 | 2725.2064 | 1538.3188 | 2203.3955 | 1230.8574 | 4789.3737 | 1858.041 | 9503.1678 | 1869.412 | 3971.1073 | 1439.2943 | 2813.6247 | 8122.1965 | 1721.2716 | 284.8882 | 1318.7392 | 3351.5361 | 757.5274 | 84.5806
2027 | 4 | 9 | 5 | MW | 9434.3937 | 3016.8088 | 1754.3331 | 13014.5794 | 6869.6192 | 856.574 | 2424.5908 | 295.4021 | 2895.3155 | 1578.3493 | 2282.529 | 1408.1505 | 5052.9136 | 2147.3724 | 10287.9804 | 2130.8301 | 4193.3342 | 1510.755 | 2999.4656 | 9110.64 | 1896.2625 | 299.8167 | 1414.9154 | 3609.7173 | 795.5306 | 96.7636
2027 | 4 | 9 | 6 | MW | 10192.4422 | 3278.2385 | 1922.868 | 15280.7076 | 7421.5894 | 925.637 | 2603.5571 | 325.6835 | 3137.0695 | 1640.3769 | 2392.4049 | 1534.8113 | 5163.0943 | 2670.6643 | 11690.7949 | 2568.6176 | 4548.1594 | 1632.5627 | 3279.1762 | 10539.663 | 2231.6619 | 321.2485 | 1511.3049 | 3809.0632 | 877.8841 | 105.4673
2027 | 4 | 9 | 7 | MW | 11104.6981 | 3459.2943 | 2065.2516 | 16772.5868 | 8085.8453 | 960.3525 | 2669.9416 | 357.6507 | 3412.9917 | 1705.8589 | 2593.3708 | 1555.4574 | 5176.4949 | 2974.5987 | 13211.9644 | 2870.6516 | 4790.2533 | 1693.7911 | 3327.0621 | 12048.5794 | 2554.2574 | 339.733 | 1556.8292 | 3975.8522 | 939.4288 | 106.886
2027 | 4 | 9 | 8 | MW | 11440.3084 | 3508.1232 | 2117.9424 | 16678.1633 | 8330.2186 | 994.2393 | 2691.6813 | 391.3661 | 3652.1739 | 1774.9207 | 2840.4496 | 1525.6351 | 5176.9912 | 2977.6413 | 14220.1426 | 2912.9036 | 4930.7052 | 1753.558 | 3310.3402 | 13160.2941 | 2775.1308 | 347.8059 | 1577.5602 | 4050.6793 | 976.638 | 104.8367
2027 | 4 | 9 | 9 | MW | 11486.9579 | 3492.9992 | 2159.2047 | 16194.7198 | 8364.1864 | 1022.9697 | 2768.1595 | 418.7129 | 3854.9824 | 1830.9372 | 3106.3154 | 1495.8138 | 5138.2789 | 2909.4914 | 14729.5877 | 2873.1051 | 4977.3686 | 1804.2303 | 3372.6667 | 13966.1148 | 2912.0639 | 352.5471 | 1643.8154 | 4108.3696 | 1020.5485 | 102.7875
2027 | 4 | 9 | 10 | MW | 11450.6762 | 3489.5423 | 2179.9327 | 15843.4692 | 8337.768 | 1047.1879 | 2805.0393 | 448.807 | 4000.475 | 1892.582 | 3084.1121 | 1479.1 | 5096.0929 | 2800.5739 | 15077.6357 | 2798.9594 | 5008.785 | 1846.9443 | 3418.6522 | 14646.3863 | 3019.4774 | 354.0528 | 1696.8196 | 4090.6632 | 1042.68 | 101.639
2027 | 4 | 9 | 11 | MW | 11343.1242 | 3482.1966 | 2171.2156 | 15205.1805 | 8259.4543 | 1070.9455 | 2823.0915 | 467.6627 | 4088.286 | 1931.2054 | 3059.6318 | 1454.6856 | 5068.2996 | 2684.9635 | 15166.2756 | 2726.7215 | 5037.4295 | 1888.846 | 3470.7182 | 14742.2565 | 3065.0038 | 353.7965 | 1716.9095 | 4064.958 | 1035.0972 | 99.9613
2027 | 4 | 9 | 12 | MW | 11235.5721 | 3492.9992 | 2171.4094 | 14797.2758 | 8181.1407 | 1079.1409 | 2820.3742 | 483.4589 | 4174.9939 | 1963.5624 | 3008.9634 | 1433.8756 | 5040.0099 | 2632.3304 | 15182.0207 | 2664.2974 | 5002.3171 | 1903.3004 | 3493.9006 | 14849.5552 | 3066.4261 | 354.5333 | 1717.1228 | 4038.1135 | 1054.0552 | 98.5313
2027 | 4 | 9 | 13 | MW | 11148.7499 | 3527.1359 | 2170.6342 | 14423.3612 | 8117.9214 | 1094.6111 | 2830.2738 | 510.6185 | 4209.163 | 2019.195 | 3094.36 | 1414.3764 | 5088.6481 | 2580.6088 | 15196.7351 | 2635.6758 | 4958.888 | 1930.5854 | 3478.319 | 14915.7572 | 3072.8286 | 353.7645 | 1778.0348 | 4003.2703 | 1046.4714 | 97.1914
2027 | 4 | 9 | 14 | MW | 11060.6347 | 3563.4341 | 2163.8543 | 14119.3223 | 8053.7606 | 1106.582 | 2556.777 | 535.5304 | 4208.7947 | 2070.2246 | 3133.6414 | 1395.6969 | 5122.8936 | 2515.1977 | 15192.1725 | 2590.6975 | 4942.7178 | 1951.6987 | 3531.1443 | 14829.0123 | 3045.4413 | 353.9566 | 1746.6172 | 4009.5522 | 1029.1895 | 95.9078
2027 | 4 | 9 | 15 | MW | 10985.4793 | 3576.8292 | 2157.0736 | 13922.9285 | 7999.0365 | 1082.2718 | 2509.6093 | 546.082 | 4183.8117 | 2091.8388 | 3052.2318 | 1387.8324 | 5115.9451 | 2448.8729 | 15018.6776 | 2558.5309 | 4999.0827 | 1908.8225 | 3485.9198 | 14518.5447 | 2991.024 | 347.0691 | 1756.876 | 4021.5483 | 1003.5312 | 95.3674
2027 | 4 | 9 | 16 | MW | 11047.6807 | 3570.7797 | 2210.3468 | 13873.8213 | 8044.3282 | 1061.9213 | 2516.0148 | 523.1681 | 4266.4781 | 2044.9017 | 3037.9981 | 1393.7303 | 5136.2936 | 2364.9037 | 15013.8345 | 2520.3672 | 5088.2512 | 1872.9299 | 3548.2471 | 13815.4491 | 2961.5033 | 340.0212 | 1696.6052 | 4066.6728 | 978.7543 | 95.7727
2027 | 4 | 9 | 17 | MW | 11165.6006 | 3633.8689 | 2225.2631 | 14019.2358 | 8130.1912 | 1043.7806 | 2560.0769 | 493.5735 | 4158.4604 | 1984.2812 | 3574.2851 | 1400.613 | 5182.4508 | 2358.2109 | 14964.9381 | 2577.6128 | 5183.8869 | 1840.9347 | 3685.0617 | 13598.5923 | 2905.6625 | 335.8247 | 1726.5273 | 4117.5077 | 969.9378 | 96.2456
2027 | 4 | 9 | 18 | MW | 11090.4394 | 3683.1296 | 2158.6241 | 14287.3891 | 8075.4628 | 1052.2524 | 2780.7765 | 472.5327 | 3951.2429 | 1941.1814 | 3753.0467 | 1415.5241 | 5364.0997 | 2390.7634 | 14738.5076 | 2597.7849 | 5270.7458 | 1855.8766 | 3673.2809 | 13322.3664 | 2889.6568 | 337.5865 | 1781.4548 | 4238.0309 | 987.8366 | 97.2703
2027 | 4 | 9 | 19 | MW | 11174.6696 | 3843.0112 | 2175.8644 | 14721.7371 | 8136.7947 | 1075.2735 | 2773.4006 | 480.6493 | 3960.0608 | 1957.8066 | 3775.2499 | 1448.4588 | 5341.7659 | 2478.9938 | 14660.207 | 2632.6766 | 5441.2277 | 1896.4794 | 3770.1913 | 14475.1777 | 3128.6693 | 345.2431 | 1881.2643 | 4333.4206 | 1035.803 | 99.5334
2027 | 4 | 9 | 20 | MW | 11313.3195 | 3784.676 | 2281.8284 | 15220.286 | 8237.7521 | 1134.5756 | 2769.9066 | 487.33 | 4083.8771 | 1971.4911 | 3853.2453 | 1446.8202 | 5302.0609 | 2552.3152 | 15357.8226 | 2750.1645 | 5616.3304 | 2001.0716 | 3729.907 | 15153.1678 | 3206.561 | 362.1257 | 1847.2822 | 4139.2135 | 1030.4244 | 99.4208
2027 | 4 | 9 | 21 | MW | 11277.0377 | 3595.4101 | 2241.7291 | 14812.3813 | 8211.3337 | 1115.7903 | 2720.215 | 467.7251 | 3904.2153 | 1931.333 | 3754.1858 | 1311.475 | 5008.246 | 2431.2273 | 14616.1097 | 2631.8592 | 5458.7843 | 1967.9396 | 3575.2294 | 14418.1119 | 2994.9358 | 353.7324 | 1742.1294 | 3827.3412 | 974.8751 | 90.1203
2027 | 4 | 9 | 22 | MW | 11188.9225 | 3327.0673 | 2100.5083 | 13613.2149 | 8147.1729 | 1041.6628 | 2580.8464 | 415.7784 | 3625.7204 | 1824.9261 | 3433.0973 | 1197.5948 | 4779.9443 | 2203.0481 | 13230.6734 | 2357.6293 | 5091.4848 | 1837.1996 | 3297.4184 | 12872.6616 | 2659.8925 | 334.6713 | 1566.2324 | 3561.1651 | 893.6676 | 82.2949
2027 | 4 | 9 | 23 | MW | 10423.0981 | 3076.0084 | 1945.5332 | 12183.6763 | 7589.5407 | 978.7694 | 2443.419 | 360.4602 | 3304.9741 | 1711.6137 | 3104.0382 | 1136.1485 | 4637.0071 | 1986.1255 | 11573.9839 | 2107.3871 | 4756.9889 | 1726.2734 | 3030.2487 | 11025.8909 | 2296.7508 | 314.6171 | 1421.3265 | 3428.6477 | 828.4193 | 78.0725
2027 | 4 | 9 | 24 | MW | 9674.1186 | 2878.1005 | 1786.4907 | 10903.3081 | 7044.174 | 919.0989 | 2287.5511 | 325.8084 | 3077.1817 | 1640.6332 | 2803.4442 | 1111.5693 | 4429.5502 | 1776.8094 | 10562.4031 | 1919.5689 | 4545.8491 | 1621.0315 | 2848.2087 | 9674.4842 | 1948.1914 | 300.105 | 1343.7446 | 3356.6767 | 778.1599 | 76.3835
2027 | 4 | 10 | 1 | MW | 9368.3073 | 2747.6016 | 1670.0653 | 10491.6241 | 6821.4986 | 877.0164 | 2224.0782 | 293.7163 | 2879.8843 | 1574.896 | 2304.7322 | 1089.9404 | 4491.092 | 1633.2082 | 9797.9535 | 1812.9851 | 4457.6053 | 1546.8097 | 2719.7541 | 8763.6581 | 1790.6274 | 289.9497 | 1297.5793 | 3337.8289 | 762.5532 | 74.8972
2027 | 4 | 10 | 2 | MW | 9170.048 | 2726.86 | 1630.5474 | 10206.4699 | 6677.1368 | 859.4285 | 2190.4976 | 277.5454 | 2771.1318 | 1541.7721 | 2210.227 | 1094.2006 | 4525.3375 | 1593.9607 | 9448.6244 | 1748.6533 | 4405.8596 | 1515.7896 | 2707.5924 | 8188.3964 | 1699.9318 | 285.3367 | 1274.7117 | 3365.2451 | 756.6456 | 75.1899
2027 | 4 | 10 | 3 | MW | 8944.576 | 2717.7854 | 1627.4473 | 10263.124 | 6512.9602 | 845.2476 | 2198.8443 | 272.3633 | 2714.9189 | 1531.1569 | 2133.9402 | 1118.288 | 4647.4298 | 1603.3922 | 9362.3769 | 1707.7632 | 4424.8025 | 1490.7785 | 2693.151 | 8158.7206 | 1668.6316 | 283.7989 | 1282.4049 | 3475.4851 | 763.1704 | 76.8451
2027 | 4 | 10 | 4 | MW | 9009.3693 | 2822.7896 | 1653.0188 | 10672.9242 | 6560.1393 | 850.4963 | 2263.6759 | 274.5485 | 2753.497 | 1535.6334 | 2155.0043 | 1174.1633 | 4947.1999 | 1687.0588 | 9609.3493 | 1785.9983 | 4481.1675 | 1500.0357 | 2759.6583 | 8202.0931 | 1716.2925 | 289.3411 | 1323.6548 | 3674.8328 | 784.5966 | 80.6847
2027 | 4 | 10 | 5 | MW | 9304.8128 | 3014.2163 | 1758.0138 | 11964.6068 | 6775.2654 | 890.0924 | 2416.0498 | 293.4666 | 2951.1618 | 1574.3844 | 2243.2476 | 1323.5998 | 5222.6515 | 1947.7916 | 10458.2591 | 2025.6082 | 4696.4656 | 1569.8721 | 2953.0999 | 9238.4761 | 1902.665 | 303.7571 | 1405.0844 | 3949.0058 | 834.4148 | 90.9535
2027 | 4 | 10 | 6 | MW | 10027.8785 | 3255.3362 | 1914.3447 | 13805.8411 | 7301.763 | 956.0248 | 2590.5518 | 319.6897 | 3181.1578 | 1628.0994 | 2339.4604 | 1448.1309 | 5312.9799 | 2427.2722 | 11768.6855 | 2382.1626 | 5034.1959 | 1686.1582 | 3218.7501 | 10783.9176 | 2236.6421 | 323.8753 | 1532.0371 | 4144.3542 | 915.5345 | 99.5109
2027 | 4 | 10 | 7 | MW | 10972.5253 | 3440.7134 | 2027.67 | 15227.8328 | 7989.6041 | 1004.5528 | 2663.9244 | 355.0284 | 3444.9564 | 1700.4869 | 2459.5841 | 1453.7028 | 5305.5351 | 2719.0384 | 13342.3893 | 2673.5666 | 5216.6905 | 1771.748 | 3306.9195 | 12142.1792 | 2561.0149 | 341.4949 | 1579.2702 | 4210.0432 | 967.6447 | 99.8938
2027 | 4 | 10 | 8 | MW | 11322.3942 | 3486.0853 | 2097.0215 | 15460.1122 | 8244.3599 | 1029.5997 | 2697.1166 | 389.8676 | 3702.5082 | 1771.8513 | 2701.539 | 1448.7868 | 5303.5498 | 2791.1423 | 14363.1609 | 2721.27 | 5216.6905 | 1815.9236 | 3231.2911 | 13402.2674 | 2784.7329 | 350.3047 | 1588.6734 | 4179.769 | 989.1593 | 99.556
2027 | 4 | 10 | 9 | MW | 11388.4749 | 3454.5411 | 2140.9953 | 15224.0652 | 8292.4762 | 1041.4786 | 2766.2183 | 418.9002 | 3907.1538 | 1831.3212 | 2970.2504 | 1427.9768 | 5260.8675 | 2744.2895 | 14868.6418 | 2671.3848 | 5194.0515 | 1836.8747 | 3273.0957 | 14082.5388 | 2924.1578 | 355.4944 | 1617.7411 | 4144.3542 | 1020.5485 | 98.126
2027 | 4 | 10 | 10 | MW | 11354.7851 | 3451.516 | 2171.4094 | 14852.0344 | 8267.9452 | 1054.9227 | 2800.575 | 447.9329 | 4099.6748 | 1890.791 | 2969.6819 | 1428.6326 | 5224.1404 | 2696.2202 | 15421.5716 | 2611.1425 | 5168.1791 | 1860.5863 | 3322.5011 | 14888.3595 | 3019.8336 | 361.6132 | 1655.1432 | 4098.6599 | 1040.6526 | 98.171
2027 | 4 | 10 | 11 | MW | 11231.6812 | 3445.4666 | 2193.4932 | 14393.1504 | 8178.3075 | 1057.6853 | 2817.2685 | 471.3464 | 4279.7048 | 1938.7512 | 2970.82 | 1406.3479 | 5173.0207 | 2619.2475 | 15548.518 | 2571.3427 | 5143.6922 | 1865.4587 | 3362.0261 | 15191.9722 | 3069.9829 | 360.7482 | 1681.2175 | 4109.5109 | 1046.6481 | 96.6397
2027 | 4 | 10 | 12 | MW | 11120.2441 | 3465.7755 | 2233.9802 | 14075.8899 | 8097.165 | 1052.0682 | 2815.5215 | 488.1416 | 4396.9077 | 1973.1545 | 2893.3951 | 1397.8275 | 5129.8414 | 2593.9954 | 15527.2663 | 2541.0851 | 5094.7192 | 1855.5518 | 3408.771 | 15242.1941 | 3096.3029 | 361.2928 | 1688.0563 | 4090.0916 | 1057.9344 | 96.0542
2027 | 4 | 10 | 13 | MW | 11011.399 | 3506.3951 | 2220.6134 | 13807.7249 | 8017.9098 | 1061.2765 | 2833.573 | 508.6831 | 4455.325 | 2015.2312 | 2939.5081 | 1378.1643 | 5136.2936 | 2540.7536 | 15525.9492 | 2517.0964 | 5005.089 | 1871.7927 | 3399.6499 | 15262.7369 | 3094.1684 | 360.9404 | 1711.3529 | 4074.098 | 1046.4714 | 94.703
2027 | 4 | 10 | 14 | MW | 10863.6743 | 3556.0884 | 2216.9328 | 13537.6878 | 7910.3446 | 1064.3155 | 2550.5657 | 520.4834 | 4536.5218 | 2039.4022 | 3019.7808 | 1369.316 | 5134.3089 | 2486.5992 | 15413.3642 | 2475.1172 | 5002.7787 | 1877.1526 | 3374.5671 | 15363.1807 | 3062.1581 | 357.5767 | 1715.8406 | 4026.689 | 1022.9294 | 94.095
2027 | 4 | 10 | 15 | MW | 10807.9557 | 3525.4078 | 2198.3358 | 13324.2931 | 7869.7734 | 1055.4753 | 2513.4917 | 533.2827 | 4512.2736 | 2065.6205 | 3081.835 | 1370.6267 | 5124.8788 | 2435.7912 | 15144.988 | 2450.8556 | 4952.4193 | 1861.5609 | 3465.7772 | 14888.3595 | 3015.5656 | 351.2657 | 1712.2073 | 4010.1238 | 990.6576 | 94.1851
2027 | 4 | 10 | 16 | MW | 10892.1801 | 3530.5928 | 2418.9818 | 13435.7058 | 7931.101 | 1042.3073 | 2518.5379 | 507.247 | 4469.2866 | 2012.2894 | 3318.0965 | 1367.5134 | 5105.026 | 2376.1603 | 15674.4484 | 2421.9612 | 4987.9941 | 1838.3363 | 3537.2256 | 14372.4526 | 2968.9719 | 364.6566 | 1710.4973 | 3994.7019 | 974.1693 | 93.9711
2027 | 4 | 10 | 17 | MW | 11032.1289 | 3613.991 | 2499.5682 | 13811.5042 | 8033.0042 | 1044.7015 | 2550.1773 | 496.071 | 4392.1314 | 1989.3968 | 4012.0809 | 1361.4514 | 5101.0555 | 2380.4193 | 16046.6955 | 2475.663 | 5033.7335 | 1842.559 | 3533.0447 | 14603.0083 | 2966.8374 | 366.0341 | 1704.5129 | 4031.258 | 965.176 | 93.5546
2027 | 4 | 10 | 18 | MW | 10993.2552 | 3674.055 | 2534.8249 | 14057.0052 | 8004.6985 | 1056.3962 | 2763.6945 | 483.0218 | 4191.1599 | 1962.6669 | 4076.4123 | 1383.5713 | 5262.8528 | 2380.4193 | 15303.1775 | 2550.626 | 5136.3002 | 1863.1852 | 3573.3298 | 14287.989 | 2944.4303 | 361.1327 | 1740.6327 | 4180.3406 | 980.0771 | 95.0746
2027 | 4 | 10 | 19 | MW | 11061.9336 | 3839.9869 | 2513.5163 | 14281.726 | 8054.7064 | 1071.7742 | 2762.7243 | 493.199 | 4200.3451 | 1983.5133 | 3990.4473 | 1420.2753 | 5225.6294 | 2440.9638 | 15207.7319 | 2610.5967 | 5228.7023 | 1890.3076 | 3704.4441 | 14931.7374 | 3141.1171 | 364.7207 | 1809.2391 | 4282.0122 | 1026.7208 | 97.5967
2027 | 4 | 10 | 20 | MW | 11258.894 | 3765.2307 | 2524.5582 | 14952.121 | 8198.1224 | 1118.1845 | 2777.6708 | 496.7577 | 4267.9477 | 1990.8028 | 3965.9669 | 1390.29 | 5175.006 | 2504.5497 | 16085.3231 | 2673.2937 | 5395.0267 | 1972.1622 | 3701.0234 | 15324.3764 | 3222.5667 | 376.9582 | 1792.9958 | 4095.2322 | 1020.902 | 95.5362
2027 | 4 | 10 | 21 | MW | 11231.6812 | 3577.2618 | 2393.2165 | 14493.2369 | 8178.3075 | 1099.3994 | 2728.5618 | 473.7189 | 4079.8356 | 1943.6105 | 3808.2694 | 1275.262 | 4860.842 | 2381.028 | 15263.6046 | 2580.6108 | 5309.0925 | 1939.0307 | 3562.3084 | 14479.7404 | 2998.8488 | 365.4254 | 1669.4619 | 3777.6477 | 968.1738 | 87.6319
2027 | 4 | 10 | 22 | MW | 11111.1751 | 3303.7332 | 2177.8016 | 13331.84 | 8090.5615 | 1028.4948 | 2589.7751 | 424.3321 | 3730.0639 | 1842.4479 | 3512.7993 | 1165.9699 | 4635.0218 | 2145.2423 | 13685.3374 | 2309.1073 | 4993.0764 | 1813.975 | 3292.0981 | 12833.8572 | 2653.135 | 340.694 | 1524.7705 | 3502.3315 | 890.1408 | 80.1217
2027 | 4 | 10 | 23 | MW | 10320.73 | 3051.8107 | 2000.3559 | 11821.0878 | 7515.0017 | 966.1538 | 2453.1245 | 367.3907 | 3408.2154 | 1725.8098 | 3154.137 | 1102.394 | 4501.0184 | 1932.8837 | 11886.3502 | 2080.4003 | 4679.3706 | 1704.0229 | 3022.2679 | 11023.6095 | 2302.7972 | 319.3904 | 1407.4343 | 3361.2476 | 823.4808 | 75.753
2027 | 4 | 10 | 24 | MW | 9556.2045 | 2865.1364 | 1831.4335 | 10635.1548 | 6958.3153 | 909.0616 | 2294.7334 | 327.3068 | 3161.3185 | 1643.7026 | 2829.0637 | 1074.3743 | 4243.4344 | 1734.8242 | 10781.2005 | 1912.2098 | 4500.1104 | 1603.3285 | 2848.2087 | 9711.0072 | 1983.7585 | 304.4618 | 1326.2192 | 3294.9889 | 781.0696 | 73.8275
2027 | 4 | 11 | 1 | MW | 9282.784 | 2736.3664 | 1686.5321 | 10317.8943 | 6759.2252 | 867.7161 | 2235.3364 | 293.3417 | 2948.5899 | 1574.1292 | 2305.3018 | 1056.1859 | 4356.0966 | 1584.5302 | 9983.7933 | 1815.1657 | 4388.7654 | 1530.4067 | 2714.0537 | 8779.6362 | 1826.9067 | 294.0823 | 1280.9094 | 3256.1483 | 759.3789 | 72.5777
2027 | 4 | 11 | 2 | MW | 9097.4845 | 2711.736 | 1630.9341 | 10229.1339 | 6624.3 | 855.9292 | 2203.5029 | 278.4196 | 2829.1826 | 1543.5631 | 2186.8857 | 1058.8083 | 4381.9047 | 1577.8363 | 9624.0764 | 1760.9193 | 4345.3363 | 1509.6178 | 2671.869 | 8188.3964 | 1730.1637 | 287.9956 | 1252.0562 | 3255.5767 | 746.0647 | 72.7579
2027 | 4 | 11 | 3 | MW | 8964.0186 | 2711.736 | 1623.1861 | 10570.9422 | 6527.1173 | 850.7727 | 2215.1495 | 270.8024 | 2761.2126 | 1527.9599 | 2102.0598 | 1084.5334 | 4473.7214 | 1584.5302 | 9414.5748 | 1785.9983 | 4380.4495 | 1500.5232 | 2666.928 | 8145.024 | 1708.1116 | 288.0597 | 1256.1173 | 3325.8328 | 760.6135 | 74.5256
2027 | 4 | 11 | 4 | MW | 9058.6109 | 2815.444 | 1656.3118 | 11288.5488 | 6595.9943 | 859.0601 | 2282.31 | 273.4247 | 2805.6683 | 1533.3319 | 2133.9402 | 1140.0808 | 4734.2834 | 1666.6744 | 9623.8591 | 1887.4036 | 4436.8144 | 1515.1398 | 2730.7756 | 8206.659 | 1747.5917 | 294.3706 | 1302.496 | 3533.747 | 783.6267 | 78.3427
2027 | 4 | 11 | 5 | MW | 9381.2671 | 2996.9316 | 1765.7627 | 12901.283 | 6830.9353 | 900.2217 | 2438.178 | 291.4062 | 2989.739 | 1570.1643 | 2198.8411 | 1283.4554 | 4998.8166 | 1931.0585 | 10474.1636 | 2129.194 | 4626.7017 | 1587.7373 | 2910.5351 | 9263.5881 | 1934.3203 | 308.4343 | 1395.0389 | 3791.3567 | 834.1503 | 88.1949
2027 | 4 | 11 | 6 | MW | 10106.9189 | 3236.7553 | 1912.4075 | 15108.8616 | 7359.316 | 970.2976 | 2612.4858 | 318.878 | 3227.084 | 1626.4371 | 2307.579 | 1401.4319 | 5140.2642 | 2394.7185 | 11766.1233 | 2556.6232 | 4955.6537 | 1711.3314 | 3146.5416 | 10870.6625 | 2239.8428 | 329.5136 | 1525.1971 | 4000.9838 | 916.416 | 96.3019
2027 | 4 | 11 | 7 | MW | 11078.7784 | 3435.9602 | 2011.204 | 16615.8461 | 8066.9719 | 1013.6692 | 2680.423 | 355.0908 | 3509.9871 | 1700.6146 | 2517.0829 | 1429.9434 | 5162.5979 | 2711.7358 | 13314.2194 | 2814.2247 | 5150.6225 | 1787.8267 | 3222.5501 | 12251.7483 | 2552.8352 | 345.0188 | 1586.5368 | 4044.967 | 962.5306 | 98.2611
2027 | 4 | 11 | 8 | MW | 11422.1704 | 3506.3951 | 2095.6648 | 16629.0561 | 8317.0115 | 1026.8371 | 2719.6324 | 394.8624 | 3769.3759 | 1782.0826 | 2739.6824 | 1435.8422 | 5175.006 | 2790.2298 | 14422.4459 | 2834.6697 | 5158.0144 | 1811.0513 | 3208.1087 | 13536.9528 | 2785.4452 | 355.8468 | 1590.5979 | 4039.2548 | 978.6665 | 98.6665
2027 | 4 | 11 | 9 | MW | 11481.774 | 3513.7408 | 2156.1054 | 16053.0846 | 8360.4117 | 1043.6886 | 2782.1351 | 423.0835 | 3986.8817 | 1839.8901 | 3012.9492 | 1423.7166 | 5163.5906 | 2751.5921 | 15056.4345 | 2815.8607 | 5108.579 | 1840.7725 | 3279.9363 | 14285.7077 | 2952.2551 | 362.7665 | 1623.7256 | 4015.2645 | 1014.4652 | 97.8332
2027 | 4 | 11 | 10 | MW | 11423.4635 | 3525.8396 | 2217.9019 | 15339.2572 | 8317.9531 | 1057.6853 | 2821.5387 | 455.675 | 4202.9162 | 1906.6504 | 3055.647 | 1414.7043 | 5177.9833 | 2706.8681 | 15527.2571 | 2767.8832 | 5084.5545 | 1865.4587 | 3329.3417 | 15146.313 | 3104.1277 | 371.8966 | 1660.272 | 3974.709 | 1030.1598 | 97.2139
2027 | 4 | 11 | 11 | MW | 11359.969 | 3515.037 | 2274.0796 | 14825.6029 | 8271.7198 | 1058.6062 | 2835.7084 | 480.8991 | 4347.6748 | 1958.3181 | 3034.0133 | 1392.4196 | 5148.2053 | 2642.6734 | 15767.2742 | 2692.6473 | 5037.8918 | 1867.083 | 3391.6691 | 15470.4685 | 3175.2619 | 372.345 | 1679.7208 | 3970.14 | 1042.7689 | 95.6826
2027 | 4 | 11 | 12 | MW | 11265.3768 | 3531.4572 | 2355.442 | 14474.3522 | 8202.8428 | 1052.0682 | 2829.1087 | 502.6892 | 4481.4111 | 2002.9526 | 2969.6819 | 1380.9498 | 5109.9892 | 2590.3452 | 15877.2428 | 2649.5779 | 5013.405 | 1855.5518 | 3422.8323 | 15634.833 | 3219.366 | 375.8049 | 1684.6375 | 3962.1432 | 1064.7236 | 94.8944
2027 | 4 | 11 | 13 | MW | 11139.6809 | 3587.6326 | 2392.0545 | 14104.2169 | 8111.3179 | 1057.4091 | 2837.6497 | 526.1025 | 4542.0329 | 2050.9129 | 3032.8742 | 1364.073 | 5107.5076 | 2538.3197 | 15992.398 | 2590.4246 | 4982.9125 | 1864.9717 | 3470.7182 | 15719.2966 | 3243.5515 | 377.7911 | 1715.6273 | 3924.4438 | 1063.1364 | 93.7347
2027 | 4 | 11 | 14 | MW | 11025.6519 | 3701.7105 | 2433.5105 | 13705.7546 | 8028.288 | 1061.8291 | 2505.145 | 547.0811 | 4614.0444 | 2093.8851 | 3115.9936 | 1354.4049 | 5095.1002 | 2463.7809 | 16023.5792 | 2562.8921 | 4962.584 | 1872.7673 | 3467.6776 | 15614.2902 | 3207.2733 | 378.56 | 1737.4272 | 3930.7277 | 1042.2398 | 93.0703
2027 | 4 | 11 | 15 | MW | 10942.7206 | 3737.1442 | 2477.872 | 13414.9373 | 7967.9019 | 1046.0828 | 2466.3233 | 559.4433 | 4560.4034 | 2119.2079 | 3213.3445 | 1355.0607 | 5043.4842 | 2398.0649 | 15859.891 | 2517.6421 | 4922.3892 | 1844.9952 | 3575.2294 | 15367.7434 | 3163.8803 | 372.8896 | 1771.837 | 3986.7051 | 1034.8327 | 93.1154
2027 | 4 | 11 | 16 | MW | 10979.0023 | 3806.282 | 2466.2486 | 13481.0337 | 7994.3203 | 1030.889 | 2457.2004 | 568.3717 | 4549.3811 | 2137.4965 | 3273.6911 | 1341.9522 | 5030.5798 | 2355.4721 | 15805.5685 | 2487.1116 | 4938.5595 | 1818.1976 | 3586.631 | 14899.7771 | 3123.6891 | 396.6921 | 1812.8724 | 3955.2896 | 1026.8975 | 92.2146
2027 | 4 | 11 | 17 | MW | 11102.1062 | 3852.5184 | 2396.8971 | 13696.3122 | 8083.9579 | 1016.8921 | 2499.9039 | 572.9295 | 4400.9492 | 2146.8322 | 4065.0264 | 1345.0656 | 5036.5357 | 2363.0785 | 15414.4956 | 2481.1144 | 4985.2221 | 1793.511 | 3542.5458 | 14660.0851 | 2957.9465 | 371.3199 | 1815.009 | 3982.7058 | 1016.0524 | 92.4286
2027 | 4 | 11 | 18 | MW | 11131.905 | 3824.4311 | 2290.5464 | 14247.7359 | 8105.6559 | 1025.9165 | 2727.3966 | 543.1475 | 4168.3805 | 2085.8277 | 4100.8927 | 1365.0558 | 5172.5244 | 2376.7691 | 14853.6571 | 2469.3929 | 5053.1381 | 1809.4275 | 3605.2532 | 13815.4491 | 2883.2543 | 364.8808 | 1820.139 | 4082.6664 | 1018.1688 | 93.8022
2027 | 4 | 11 | 19 | MW | 11252.417 | 3984.7454 | 2299.2634 | 14746.2848 | 8193.4062 | 1051.6998 | 2721.5737 | 549.7034 | 4157.3582 | 2099.2559 | 4076.4123 | 1418.1456 | 5130.3384 | 2452.5243 | 14775.3669 | 2589.0614 | 5152.9321 | 1854.9021 | 3751.189 | 14662.3664 | 3079.2311 | 367.0271 | 1931.0618 | 4202.0464 | 1057.2286 | 97.4504
2027 | 4 | 11 | 20 | MW | 11503.8028 | 3899.6192 | 2358.1536 | 15488.4393 | 8376.4519 | 1096.913 | 2742.7315 | 547.3308 | 4180.8724 | 2094.3966 | 3980.769 | 1407.9866 | 5074.7517 | 2541.0585 | 15424.8316 | 2671.9306 | 5291.0743 | 1934.6454 | 3753.8496 | 15244.4754 | 3169.9267 | 375.837 | 1868.441 | 4007.2677 | 1035.2739 | 96.7523
2027 | 4 | 11 | 21 | MW | 11369.038 | 3684.4258 | 2271.5618 | 14810.4975 | 8278.3234 | 1070.0245 | 2700.8042 | 504.4998 | 3969.246 | 2006.6623 | 3895.3735 | 1300.8241 | 4801.7817 | 2442.1801 | 14630.0133 | 2576.7954 | 5220.3864 | 1887.2217 | 3598.4126 | 14413.5383 | 2957.2353 | 367.2515 | 1741.9149 | 3766.7948 | 974.7873 | 89.3884
2027 | 4 | 11 | 22 | MW | 11185.0375 | 3390.1565 | 2106.9005 | 13545.2347 | 8144.344 | 1002.7112 | 2576.1879 | 447.6207 | 3651.8065 | 1890.1518 | 3640.3241 | 1201.691 | 4585.391 | 2203.3519 | 13144.1738 | 2296.0226 | 4933.4771 | 1768.4999 | 3313.0008 | 12758.5299 | 2637.8405 | 345.7877 | 1603.2079 | 3440.0722 | 892.0804 | 82.5763
2027 | 4 | 11 | 23 | MW | 10415.3222 | 3123.1092 | 1935.2665 | 12072.2519 | 7583.8787 | 925.9131 | 2448.0776 | 393.8635 | 3334.3669 | 1780.0363 | 3262.8748 | 1137.2953 | 4455.3582 | 1988.5594 | 11521.5443 | 2072.4954 | 4606.3731 | 1633.0497 | 3046.5905 | 11085.249 | 2286.0804 | 319.1982 | 1461.2941 | 3261.8586 | 822.4227 | 78.1513
2027 | 4 | 11 | 24 | MW | 9633.9519 | 2922.608 | 1778.7418 | 10941.0775 | 7014.9268 | 876.0957 | 2298.0326 | 350.0335 | 3101.7981 | 1690.2557 | 2931.5375 | 1115.1746 | 4180.8993 | 1794.1501 | 10497.2026 | 1899.6697 | 4379.5255 | 1545.1859 | 2872.5313 | 9877.6531 | 1966.3305 | 303.0202 | 1340.7524 | 3190.4593 | 775.6029 | 76.6312
2027 | 4 | 12 | 1 | MW | 9368.3073 | 2801.6162 | 1670.0653 | 10569.0584 | 6821.4986 | 841.4721 | 2242.9064 | 312.0101 | 2905.9704 | 1612.3686 | 2355.9702 | 1097.4779 | 4320.3622 | 1611.3025 | 9813.437 | 1805.8976 | 4270.9524 | 1484.1197 | 2764.2193 | 8950.8458 | 1802.009 | 291.007 | 1293.306 | 3147.6212 | 752.8542 | 75.4151
2027 | 4 | 12 | 2 | MW | 9157.094 | 2762.7256 | 1637.3272 | 10416.0853 | 6667.7044 | 828.5803 | 2213.0141 | 296.2762 | 2799.0549 | 1580.1403 | 2246.0932 | 1097.8059 | 4356.5923 | 1646.8987 | 9505.4227 | 1738.8395 | 4208.1188 | 1461.3821 | 2730.3955 | 8332.2116 | 1709.5339 | 285.8172 | 1256.9717 | 3169.8967 | 742.3615 | 75.4377
2027 | 4 | 12 | 3 | MW | 8973.0876 | 2737.2308 | 1631.5155 | 10408.5385 | 6533.7209 | 820.2927 | 2224.6607 | 281.6662 | 2733.2894 | 1550.2134 | 2164.114 | 1124.1868 | 4447.4171 | 1631.0782 | 9424.0182 | 1722.7556 | 4205.3468 | 1446.765 | 2720.1342 | 8183.8316 | 1685.7046 | 285.5288 | 1248.2096 | 3251.5773 | 750.5617 | 77.2505
2027 | 4 | 12 | 4 | MW | 9085.8236 | 2812.4188 | 1666.7723 | 11241.3371 | 6615.8092 | 825.4494 | 2304.2447 | 282.4779 | 2774.0711 | 1551.8757 | 2149.8814 | 1178.4234 | 4685.6453 | 1711.0934 | 9666.6704 | 1838.337 | 4217.8211 | 1455.8601 | 2745.9771 | 8204.3766 | 1729.0964 | 291.007 | 1281.5505 | 3454.3528 | 769.3426 | 80.9775
2027 | 4 | 12 | 5 | MW | 9448.6524 | 2973.1657 | 1775.255 | 13118.4453 | 6880.0016 | 860.5336 | 2443.419 | 297.7747 | 2935.3632 | 1583.2096 | 2197.1335 | 1316.0631 | 4931.8146 | 1987.9506 | 10477.5595 | 2108.2045 | 4385.0694 | 1517.7387 | 2893.4332 | 9208.7992 | 1908.7114 | 305.9034 | 1371.1012 | 3721.0987 | 814.1352 | 90.4356
2027 | 4 | 12 | 6 | MW | 10185.9652 | 3191.3834 | 1922.4812 | 15373.2473 | 7416.8732 | 921.4931 | 2617.9211 | 324.622 | 3142.2132 | 1638.203 | 2295.054 | 1421.423 | 5046.9584 | 2383.7668 | 11798.6787 | 2522.549 | 4665.9724 | 1625.2541 | 3102.8365 | 10589.8849 | 2213.1678 | 326.0538 | 1479.8873 | 3889.0309 | 885.9081 | 97.6756
2027 | 4 | 12 | 7 | MW | 11048.9737 | 3403.1198 | 2009.8482 | 16742.3642 | 8045.2698 | 968.8244 | 2695.3696 | 359.8359 | 3405.6435 | 1710.3342 | 2504.559 | 1460.9124 | 5101.0555 | 2648.7586 | 13188.2381 | 2834.6697 | 4896.9784 | 1708.7331 | 3194.0474 | 11891.0697 | 2519.7576 | 340.2455 | 1550.8448 | 3961.0019 | 942.1632 | 100.3892
2027 | 4 | 12 | 8 | MW | 11450.6762 | 3512.0119 | 2090.8222 | 16706.4903 | 8337.768 | 995.2525 | 2717.6919 | 401.7304 | 3648.8672 | 1796.151 | 2752.7759 | 1459.9287 | 5134.8046 | 2743.3769 | 14276.2952 | 2869.8342 | 4945.9514 | 1755.3449 | 3220.6497 | 13144.3139 | 2752.0115 | 350.593 | 1578.8424 | 3985.5619 | 976.0211 | 100.3216
2027 | 4 | 12 | 9 | MW | 11542.6765 | 3537.9393 | 2178.9645 | 16228.7099 | 8404.7576 | 1015.5108 | 2776.5056 | 438.3178 | 3862.698 | 1871.0953 | 3049.385 | 1440.1024 | 5147.709 | 2715.9959 | 14831.5901 | 2852.3884 | 4965.8176 | 1791.0748 | 3313.7601 | 14107.6443 | 2898.5489 | 359.3707 | 1629.2822 | 4017.549 | 1013.8483 | 98.9592
2027 | 4 | 12 | 10 | MW | 11541.3834 | 3551.3344 | 2247.3469 | 15688.6123 | 8403.8161 | 1030.7048 | 2804.8451 | 464.0414 | 4035.7464 | 1923.7872 | 3062.4785 | 1429.6154 | 5138.7752 | 2666.1004 | 15213.0626 | 2773.063 | 5007.861 | 1817.8728 | 3371.1472 | 14986.522 | 3025.1688 | 365.8419 | 1684.6375 | 4023.8328 | 1040.388 | 98.2386
2027 | 4 | 12 | 11 | MW | 11467.5211 | 3556.5202 | 2279.3107 | 15216.5067 | 8350.0335 | 1037.7951 | 2815.7157 | 497.3196 | 4131.2721 | 1991.9546 | 3059.6318 | 1397.4996 | 5126.3678 | 2613.7711 | 15422.4212 | 2701.3708 | 5024.4936 | 1830.3781 | 3415.9917 | 15249.0381 | 3058.6013 | 370.7112 | 1782.0959 | 4012.9799 | 1061.5491 | 96.0317
2027 | 4 | 12 | 12 | MW | 11332.7563 | 3593.682 | 2324.6403 | 14676.4091 | 8251.905 | 1035.5851 | 2811.2514 | 525.1036 | 4170.9524 | 2048.8666 | 3029.459 | 1382.4245 | 5098.0782 | 2545.9262 | 15386.2198 | 2637.0389 | 5010.1714 | 1826.4803 | 3479.0791 | 15395.1411 | 3056.1118 | 374.5235 | 1794.0647 | 4002.6987 | 1080.595 | 94.9958
2027 | 4 | 12 | 13 | MW | 11212.2502 | 3645.1033 | 2333.1644 | 14160.871 | 8164.1589 | 1042.8599 | 2818.8214 | 538.4649 | 4198.1407 | 2076.2357 | 3112.5773 | 1363.909 | 5094.6039 | 2471.0825 | 15359.9029 | 2587.1537 | 4983.8365 | 1839.3109 | 3546.7267 | 15333.5017 | 3057.8902 | 376.2213 | 1846.6411 | 3957.0025 | 1084.1218 | 93.7234
2027 | 4 | 12 | 14 | MW | 11058.0485 | 3712.9457 | 2374.039 | 13739.7447 | 8051.8775 | 1050.1346 | 2519.7031 | 575.6142 | 4248.8424 | 2152.3318 | 3219.038 | 1344.5737 | 5030.0835 | 2408.4101 | 15297.3651 | 2538.6317 | 4921.9269 | 1852.1415 | 3506.4416 | 15301.5413 | 3007.7397 | 376.6378 | 1893.6597 | 3905.5961 | 1065.1649 | 92.3948
2027 | 4 | 12 | 15 | MW | 10950.4906 | 3751.4038 | 2383.1437 | 13501.8022 | 7973.5596 | 1043.7806 | 2482.4342 | 588.7882 | 4256.1906 | 2179.3169 | 3270.8444 | 1342.7711 | 4934.7925 | 2350.2995 | 15011.489 | 2490.1096 | 4887.2761 | 1840.9347 | 3747.389 | 14892.9222 | 2946.9198 | 368.1484 | 1875.7077 | 3882.7471 | 1048.6766 | 92.2709
2027 | 4 | 12 | 16 | MW | 10949.1976 | 3878.8776 | 2433.1229 | 13352.6201 | 7972.6181 | 1032.5464 | 2483.9871 | 566.9357 | 4232.3089 | 2134.5547 | 3437.0821 | 1324.4195 | 4892.1102 | 2310.1405 | 14858.0104 | 2477.8436 | 4852.1629 | 1821.1209 | 3682.7821 | 14459.1975 | 2913.8423 | 370.487 | 1970.3883 | 3855.3309 | 1073.8058 | 91.0098
2027 | 4 | 12 | 17 | MW | 11010.1001 | 3861.1611 | 2455.4005 | 13550.8977 | 8016.964 | 1014.7743 | 2507.2797 | 604.0849 | 4009.6603 | 2210.6508 | 4308.1205 | 1313.9326 | 4843.4714 | 2303.1428 | 14931.3133 | 2479.4784 | 4838.7647 | 1789.7758 | 3704.0641 | 14203.5254 | 2852.3114 | 368.5328 | 1924.223 | 3734.238 | 1054.0552 | 90.2892
2027 | 4 | 12 | 18 | MW | 10906.433 | 3821.8386 | 2405.8089 | 13907.8231 | 7941.4792 | 1011.0908 | 2718.8564 | 587.1024 | 3909.7256 | 2175.8636 | 4338.2933 | 1295.0892 | 4960.6005 | 2279.7169 | 14519.5395 | 2481.659 | 4839.6887 | 1783.2792 | 3750.4288 | 13641.9593 | 2819.59 | 359.8512 | 1865.021 | 3786.2161 | 1015.9635 | 88.9944
2027 | 4 | 12 | 19 | MW | 11012.692 | 3925.9784 | 2379.0754 | 14315.7161 | 8018.8514 | 1028.4948 | 2701.7751 | 570.432 | 3958.2237 | 2141.7166 | 4169.2099 | 1346.0484 | 4937.2741 | 2290.9736 | 14350.9917 | 2522.2761 | 4927.0092 | 1813.975 | 3879.6436 | 14392.9955 | 3007.0285 | 362.2539 | 1883.4021 | 3921.018 | 1039.8589 | 92.4961
2027 | 4 | 12 | 20 | MW | 11177.2616 | 3822.2704 | 2383.1437 | 14778.3911 | 8138.6821 | 1072.6029 | 2711.0922 | 554.6358 | 4025.4589 | 2109.3595 | 4065.0264 | 1339.0028 | 4954.1484 | 2362.7736 | 14797.1545 | 2565.0727 | 5046.6694 | 1891.7692 | 3812.3761 | 14858.6805 | 3063.5804 | 372.0567 | 1829.9701 | 3806.7786 | 1015.0821 | 92.012
2027 | 4 | 12 | 21 | MW | 11113.7671 | 3626.9551 | 2284.5409 | 14421.4775 | 8092.4488 | 1050.0424 | 2689.5459 | 504.7495 | 3852.4105 | 2007.1738 | 3964.2593 | 1242.4912 | 4733.7871 | 2279.7169 | 14161.6773 | 2470.2104 | 4939.9451 | 1851.9788 | 3675.1805 | 14203.5254 | 2887.1673 | 363.7595 | 1737.2139 | 3629.1367 | 968.6151 | 85.38
2027 | 4 | 12 | 22 | MW | 11068.4106 | 3402.2554 | 2141.1891 | 13583.004 | 8059.4226 | 996.1732 | 2587.4462 | 457.7978 | 3590.8164 | 1910.9982 | 3712.0565 | 1167.1167 | 4524.3449 | 2084.3951 | 12909.5999 | 2264.6735 | 4797.646 | 1756.9687 | 3422.073 | 12822.4397 | 2622.902 | 343.321 | 1610.9011 | 3371.5289 | 902.4842 | 80.2005
2027 | 4 | 12 | 23 | MW | 10433.466 | 3142.1219 | 1977.1093 | 12459.3882 | 7597.09 | 929.8727 | 2463.4118 | 407.3496 | 3308.6482 | 1807.6606 | 3393.2452 | 1101.7381 | 4390.8378 | 1903.3726 | 11518.508 | 2074.4031 | 4549.545 | 1640.0334 | 3167.0642 | 11162.8577 | 2311.6881 | 320.5757 | 1460.2252 | 3081.3625 | 836.4423 | 75.7079
2027 | 4 | 12 | 24 | MW | 9727.251 | 2942.0533 | 1813.9985 | 11552.9345 | 7082.8622 | 878.1215 | 2301.7208 | 362.2709 | 3092.2455 | 1715.3222 | 3086.9589 | 1078.1427 | 4130.7721 | 1717.1775 | 10606.0863 | 1887.6765 | 4320.3878 | 1548.7589 | 2962.6011 | 9895.9146 | 1990.516 | 304.558 | 1374.5212 | 3067.0818 | 783.3621 | 74.0865
2027 | 4 | 13 | 1 | MW | 9439.5776 | 2809.8263 | 1695.0554 | 11058.1649 | 6873.3939 | 839.7225 | 2238.4421 | 323.4359 | 2900.8266 | 1635.7739 | 2488.0492 | 1067.9836 | 4227.0558 | 1565.6671 | 9833.8847 | 1820.3454 | 4221.517 | 1481.0338 | 2822.7458 | 8905.1909 | 1817.3035 | 291.2312 | 1316.1736 | 3033.3818 | 758.4973 | 73.3884
2027 | 4 | 13 | 2 | MW | 9245.2092 | 2725.1319 | 1649.5311 | 10812.6639 | 6731.8652 | 819.2798 | 2206.9969 | 302.8944 | 2791.7067 | 1593.6972 | 2365.6473 | 1052.9085 | 4236.9822 | 1565.0584 | 9497.99 | 1747.2901 | 4161.9178 | 1444.9786 | 2763.8392 | 8183.8316 | 1717.0037 | 286.3938 | 1273.8561 | 3057.3721 | 742.7143 | 72.3525
2027 | 4 | 13 | 3 | MW | 9080.6397 | 2669.3892 | 1625.1233 | 10782.4531 | 6612.0345 | 810.0714 | 2207.7737 | 285.7246 | 2718.2256 | 1558.526 | 2251.7867 | 1078.3066 | 4265.7682 | 1551.0629 | 9254.3344 | 1713.2159 | 4150.3675 | 1428.7377 | 2706.0729 | 7973.8154 | 1671.4773 | 282.8699 | 1247.1407 | 3119.0599 | 743.6841 | 74.0978
2027 | 4 | 13 | 4 | MW | 9111.7375 | 2690.1308 | 1634.0342 | 11026.0586 | 6634.6782 | 810.1634 | 2248.7301 | 282.5403 | 2719.6953 | 1552.0033 | 2195.4259 | 1092.2349 | 4357.0893 | 1607.9561 | 9250.6415 | 1777.002 | 4154.0635 | 1428.8999 | 2677.9495 | 7793.4751 | 1679.6582 | 283.9271 | 1252.6973 | 3216.736 | 751.8843 | 75.0549
2027 | 4 | 13 | 5 | MW | 9281.4909 | 2748.466 | 1687.5003 | 11983.4915 | 6758.2836 | 826.1861 | 2330.8371 | 289.658 | 2785.8282 | 1566.5834 | 2165.8216 | 1147.1265 | 4451.884 | 1770.1155 | 9695.1294 | 1924.4758 | 4230.2953 | 1457.1595 | 2696.5717 | 8195.2459 | 1772.4883 | 292.4805 | 1280.9094 | 3332.6883 | 782.4805 | 78.8268
2027 | 4 | 13 | 6 | MW | 9565.2735 | 2828.8391 | 1725.8562 | 12918.2722 | 6964.9188 | 851.1411 | 2416.4382 | 301.2087 | 2825.141 | 1590.2439 | 2125.9706 | 1201.855 | 4557.5977 | 1973.9563 | 10241.1142 | 2088.5781 | 4349.4947 | 1501.1729 | 2737.9963 | 8549.0761 | 1901.9539 | 299.4963 | 1330.9214 | 3425.2199 | 830.3589 | 82.5876
2027 | 4 | 13 | 7 | MW | 9998.0737 | 3044.4642 | 1742.9036 | 14007.9097 | 7280.0608 | 868.0845 | 2488.2572 | 320.3765 | 2924.3409 | 1629.5065 | 2215.9204 | 1261.1707 | 4695.0754 | 2108.7336 | 10940.3713 | 2225.1478 | 4437.2768 | 1531.0564 | 2861.5098 | 9012.4819 | 2065.5631 | 302.796 | 1385.4211 | 3555.4528 | 897.459 | 86.6636
2027 | 4 | 13 | 8 | MW | 10414.0292 | 3264.4107 | 1830.0769 | 15082.43 | 7582.9372 | 899.6691 | 2585.3107 | 366.1419 | 3127.5168 | 1723.252 | 2455.5982 | 1312.1299 | 4805.7523 | 2241.6869 | 11858.1795 | 2407.2405 | 4529.6789 | 1586.7627 | 3035.9491 | 10080.822 | 2307.0652 | 314.1046 | 1482.2384 | 3675.9741 | 953.3606 | 90.1653
2027 | 4 | 13 | 9 | MW | 10753.5302 | 3426.8857 | 1936.8161 | 15414.796 | 7830.1437 | 938.713 | 2704.104 | 412.7816 | 3345.3892 | 1818.7874 | 2818.2464 | 1328.8437 | 4844.464 | 2326.8736 | 12681.3524 | 2549.5358 | 4646.1062 | 1655.6251 | 3204.3079 | 11087.5303 | 2517.6231 | 325.0927 | 1569.8657 | 3731.3818 | 1009.968 | 91.3139
2027 | 4 | 13 | 10 | MW | 10906.433 | 3482.6284 | 2026.7018 | 15086.2093 | 7941.4792 | 962.1022 | 2764.0829 | 445.935 | 3540.8495 | 1886.6985 | 2915.5973 | 1327.205 | 4858.361 | 2326.5698 | 13254.0557 | 2571.6156 | 4733.8884 | 1696.877 | 3331.2421 | 12021.1816 | 2662.7382 | 335.0557 | 1651.0821 | 3739.9483 | 1039.242 | 91.2013
2027 | 4 | 13 | 11 | MW | 10842.9386 | 3517.6295 | 2088.4974 | 14591.428 | 7895.246 | 975.7305 | 2776.5056 | 482.7721 | 3631.2315 | 1962.1554 | 2971.9591 | 1308.8535 | 4841.9824 | 2296.1451 | 13461.5469 | 2521.4587 | 4776.855 | 1720.9135 | 3435.7542 | 12475.46 | 2734.9397 | 338.1952 | 1716.9095 | 3713.6735 | 1080.8595 | 89.9402
2027 | 4 | 13 | 12 | MW | 10713.3577 | 3543.9887 | 2124.3355 | 14038.1205 | 7800.8921 | 985.6755 | 2771.6529 | 516.1129 | 3671.6466 | 2030.4504 | 2979.3602 | 1291.3208 | 4816.6707 | 2248.0758 | 13551.5622 | 2455.218 | 4768.5391 | 1738.4538 | 3532.2845 | 12678.6289 | 2742.0533 | 343.0006 | 1788.9347 | 3698.8232 | 1109.3399 | 88.7354
2027 | 4 | 13 | 13 | MW | 10598.0355 | 3577.6936 | 2105.1571 | 13516.9076 | 7716.9207 | 992.3977 | 2774.7593 | 530.0361 | 3659.8895 | 2058.9702 | 3018.0721 | 1268.7082 | 4817.6634 | 2196.9629 | 13537.7524 | 2377.5286 | 4732.0404 | 1750.3099 | 3593.8517 | 12619.2708 | 2713.5987 | 344.7305 | 1840.0156 | 3653.127 | 1112.6022 | 87.1815
2027 | 4 | 13 | 14 | MW | 10394.5923 | 3693.5004 | 2154.5558 | 13101.4561 | 7568.7843 | 996.3574 | 2473.3114 | 560.5047 | 3656.2154 | 2121.3818 | 3087.5284 | 1253.961 | 4809.7229 | 2135.8119 | 13523.3922 | 2329.824 | 4632.708 | 1757.2936 | 3808.5761 | 12475.46 | 2666.65 | 349.5358 | 1836.8089 | 3610.287 | 1098.2292 | 86.1682
2027 | 4 | 13 | 15 | MW | 10328.5059 | 3822.7031 | 2168.1155 | 12855.955 | 7520.6637 | 997.1861 | 2432.5492 | 558.9438 | 3649.602 | 2118.1848 | 3187.7261 | 1262.8093 | 4751.6546 | 2097.1731 | 13254.3351 | 2292.7517 | 4574.9559 | 1758.7552 | 3852.2803 | 12363.6096 | 2624.3243 | 334.5432 | 1913.5363 | 3608.0025 | 1103.2555 | 86.7762
2027 | 4 | 13 | 16 | MW | 10379.0405 | 4005.487 | 2179.1574 | 12920.1677 | 7557.4603 | 992.49 | 2437.5954 | 589.6623 | 3641.1516 | 2181.1079 | 3466.6864 | 1263.9561 | 4717.4091 | 2088.959 | 13276.4952 | 2303.1101 | 4599.4428 | 1750.4725 | 3791.8534 | 12064.5595 | 2592.3141 | 347.1011 | 2084.9444 | 3635.4206 | 1111.5441 | 86.855
2027 | 4 | 13 | 17 | MW | 10526.7652 | 3968.757 | 2166.1783 | 13290.303 | 7665.0255 | 1001.9744 | 2436.4309 | 605.7708 | 3484.2684 | 2214.1041 | 4331.4618 | 1287.5516 | 4722.8687 | 2114.5149 | 13517.4963 | 2327.3705 | 4606.3731 | 1767.2005 | 3800.2143 | 12034.8805 | 2562.0822 | 347.005 | 2014.4147 | 3659.4109 | 1074.864 | 88.4764
2027 | 4 | 13 | 18 | MW | 10579.8918 | 3898.3229 | 2150.1 | 13815.2835 | 7703.7094 | 1008.3283 | 2643.5426 | 558.1322 | 3426.5859 | 2116.5214 | 4387.8225 | 1323.7637 | 4857.8647 | 2123.0328 | 13298.552 | 2368.8051 | 4592.0509 | 1778.4068 | 3740.1683 | 11897.9137 | 2618.6341 | 342.9044 | 1940.0384 | 3705.107 | 1040.8293 | 90.9648
2027 | 4 | 13 | 19 | MW | 10640.7942 | 3964.4364 | 2218.4824 | 14204.3035 | 7748.0553 | 1024.7194 | 2642.7665 | 546.7065 | 3622.4137 | 2093.1172 | 4308.1205 | 1377.5094 | 4849.9236 | 2157.7165 | 13261.4735 | 2426.0507 | 4688.6105 | 1807.3162 | 3878.8834 | 12868.0989 | 2852.3114 | 338.9 | 1984.4938 | 3843.9064 | 1057.3175 | 94.658
2027 | 4 | 13 | 20 | MW | 10807.9557 | 3843.4438 | 2209.3777 | 14742.5055 | 7869.7734 | 1062.842 | 2656.9363 | 538.2776 | 3748.067 | 2075.8517 | 4273.3923 | 1357.6822 | 4885.658 | 2259.6363 | 13767.4708 | 2533.7248 | 4823.5185 | 1874.5537 | 3878.8834 | 13470.7508 | 2935.1833 | 350.0483 | 1915.4608 | 3748.5167 | 1029.0138 | 93.2955
2027 | 4 | 13 | 21 | MW | 10845.5305 | 3633.0045 | 2134.4084 | 14506.4586 | 7897.1333 | 1031.3493 | 2641.2137 | 499.9419 | 3630.4967 | 1997.3255 | 4115.6948 | 1279.0312 | 4647.9262 | 2210.6545 | 13245.6626 | 2457.3986 | 4738.5083 | 1819.0095 | 3704.8242 | 12833.8572 | 2772.2851 | 342.7123 | 1811.1624 | 3560.5935 | 975.8455 | 87.8909
2027 | 4 | 13 | 22 | MW | 10789.812 | 3389.2921 | 2009.8482 | 13526.35 | 7856.5621 | 976.9278 | 2545.3246 | 458.11 | 3434.3015 | 1911.6373 | 3858.3682 | 1224.6306 | 4439.9723 | 2027.502 | 12162.9113 | 2254.0435 | 4561.0961 | 1723.0253 | 3435.3741 | 11601.1559 | 2574.1749 | 318.5895 | 1645.5254 | 3330.9735 | 900.6335 | 84.1527
2027 | 4 | 13 | 23 | MW | 10279.2643 | 3136.5051 | 1876.9569 | 12332.8584 | 7484.8087 | 914.3106 | 2437.7896 | 396.4233 | 3195.4868 | 1785.2796 | 3556.0666 | 1151.3867 | 4297.5321 | 1862.3 | 10957.7231 | 2106.8413 | 4347.1843 | 1612.5862 | 3171.2443 | 10078.5407 | 2297.462 | 300.0409 | 1471.9796 | 3025.9566 | 834.3259 | 79.1196
2027 | 4 | 13 | 24 | MW | 9615.8081 | 2932.547 | 1748.5215 | 11416.9624 | 7001.7154 | 862.283 | 2284.4454 | 355.6527 | 3001.4961 | 1701.7664 | 3225.2999 | 1124.3508 | 4124.32 | 1697.4029 | 10235.4209 | 1907.5757 | 4145.7475 | 1520.8241 | 2970.2019 | 9030.7434 | 1976.6448 | 284.728 | 1382.6422 | 3025.9566 | 780.5406 | 77.2618
2027 | 4 | 14 | 1 | MW | 9342.3934 | 2784.7634 | 1663.2855 | 10848.5495 | 6802.6295 | 827.1071 | 2233.5894 | 319.6272 | 2830.2848 | 1627.9718 | 2628.6674 | 1108.9478 | 4163.5287 | 1610.6948 | 9550.8039 | 1880.3161 | 4038.0985 | 1458.7838 | 2835.6669 | 8188.3964 | 1790.9835 | 272.138 | 1323.227 | 3016.8167 | 752.4133 | 76.2033
2027 | 4 | 14 | 2 | MW | 9148.0192 | 2701.3652 | 1610.7875 | 10667.2494 | 6661.0966 | 806.4802 | 2207.9679 | 297.5874 | 2723.002 | 1582.8257 | 2489.7568 | 1101.9021 | 4157.0765 | 1590.9192 | 9185.2811 | 1797.447 | 3962.329 | 1422.4037 | 2766.879 | 7519.5414 | 1703.4887 | 266.2435 | 1279.8405 | 3041.3786 | 736.6303 | 75.7192
2027 | 4 | 14 | 3 | MW | 9008.0762 | 2628.3379 | 1586.9603 | 10990.173 | 6559.1977 | 794.6935 | 2212.8199 | 285.5372 | 2657.2364 | 1558.1421 | 2371.3408 | 1109.4396 | 4166.5066 | 1602.4797 | 8989.8408 | 1767.4622 | 3926.2918 | 1401.6153 | 2700.7518 | 7320.9395 | 1647.2918 | 264.0011 | 1256.5451 | 3079.0779 | 733.3678 | 76.2371
2027 | 4 | 14 | 4 | MW | 9083.2316 | 2636.9806 | 1594.5154 | 11343.3191 | 6613.9218 | 792.4835 | 2257.2704 | 280.7921 | 2640.3356 | 1548.4224 | 2305.3018 | 1115.5025 | 4244.9227 | 1711.3972 | 9060.8963 | 1808.6239 | 3923.9815 | 1397.7175 | 2668.0682 | 7165.7101 | 1636.6213 | 265.6669 | 1260.8195 | 3166.4689 | 733.456 | 76.6537
2027 | 4 | 14 | 5 | MW | 9240.0253 | 2674.5742 | 1646.6257 | 12287.5304 | 6728.0905 | 805.7434 | 2327.1489 | 284.4134 | 2673.4016 | 1555.8406 | 2232.9998 | 1160.235 | 4323.8364 | 1901.5475 | 9376.6249 | 1944.648 | 3986.3535 | 1421.1043 | 2660.4674 | 7453.3415 | 1703.8437 | 270.6644 | 1270.6506 | 3239.0115 | 754.1768 | 79.7276
2027 | 4 | 14 | 6 | MW | 9486.2272 | 2716.4892 | 1688.6623 | 13159.9939 | 6907.3616 | 820.0165 | 2441.672 | 287.0357 | 2681.852 | 1561.2114 | 2141.3413 | 1211.6861 | 4431.5355 | 2119.6864 | 9752.7311 | 2100.2996 | 4080.6036 | 1446.278 | 2661.2276 | 7613.1358 | 1789.9162 | 270.5683 | 1293.0915 | 3274.4263 | 795.7951 | 83.2632
2027 | 4 | 14 | 7 | MW | 9719.4751 | 2917.4222 | 1721.595 | 13915.37 | 7077.2002 | 824.6207 | 2501.4567 | 302.2076 | 2729.9827 | 1592.2901 | 2238.1237 | 1263.7922 | 4548.1683 | 2267.8515 | 10249.3319 | 2189.4376 | 4164.6897 | 1454.3984 | 2814.0048 | 7893.9178 | 1925.4282 | 271.7536 | 1353.5757 | 3402.9444 | 873.1223 | 86.8437
2027 | 4 | 14 | 8 | MW | 9974.746 | 3149.4684 | 1797.9202 | 14646.1983 | 7263.0748 | 857.0343 | 2578.3233 | 339.6692 | 2879.5169 | 1669.0254 | 2487.4797 | 1320.6503 | 4640.9777 | 2369.1626 | 11041.3245 | 2352.1767 | 4309.7615 | 1511.5669 | 3051.9108 | 8729.4164 | 2137.4084 | 280.8837 | 1484.1617 | 3512.6128 | 960.8556 | 90.7508
2027 | 4 | 14 | 9 | MW | 10294.8161 | 3330.9561 | 1880.2499 | 15084.3138 | 7496.1327 | 901.511 | 2660.0419 | 380.5646 | 3052.5661 | 1752.7949 | 2851.2659 | 1333.7588 | 4669.7636 | 2444.0053 | 11837.9626 | 2466.1221 | 4478.3963 | 1590.0113 | 3278.0368 | 9688.1831 | 2325.5604 | 290.206 | 1606.4134 | 3626.8522 | 1026.8097 | 91.6516
2027 | 4 | 14 | 10 | MW | 10498.2535 | 3411.7617 | 1945.5332 | 14997.4489 | 7644.2648 | 935.3978 | 2693.04 | 419.9617 | 3219.001 | 1833.495 | 2966.8352 | 1332.1211 | 4724.3576 | 2404.1501 | 12369.7534 | 2504.0117 | 4596.6708 | 1649.7781 | 3453.9964 | 10530.5268 | 2460.7151 | 299.7526 | 1707.9329 | 3639.9896 | 1075.0407 | 91.5391
2027 | 4 | 14 | 11 | MW | 10570.8228 | 3473.122 | 1981.9528 | 14589.5442 | 7697.1059 | 960.5367 | 2702.7454 | 447.6832 | 3317.8334 | 1890.2794 | 3084.6817 | 1329.6626 | 4747.6841 | 2342.998 | 12559.826 | 2480.5687 | 4669.2067 | 1694.116 | 3625.395 | 11062.4139 | 2533.2726 | 301.2904 | 1784.0192 | 3634.2774 | 1096.9954 | 91.3701
2027 | 4 | 14 | 12 | MW | 10530.6502 | 3512.8763 | 1990.476 | 14155.2079 | 7667.8544 | 982.2685 | 2713.8095 | 463.8541 | 3388.7427 | 1923.4043 | 3072.7263 | 1317.8648 | 4747.1877 | 2277.8907 | 12589.8748 | 2438.045 | 4696.0032 | 1732.4447 | 3723.0664 | 11397.987 | 2556.747 | 302.796 | 1874.8533 | 3655.4116 | 1131.2946 | 90.5594
2027 | 4 | 14 | 13 | MW | 10499.5524 | 3573.3722 | 2027.2824 | 13696.3122 | 7645.2106 | 997.5545 | 2721.7678 | 486.8305 | 3435.0363 | 1970.468 | 3134.7805 | 1304.2654 | 4761.5804 | 2200.6142 | 12568.9596 | 2373.4391 | 4688.1489 | 1759.4049 | 3781.5929 | 11496.1494 | 2551.4117 | 306.2879 | 1888.5309 | 3653.127 | 1133.3231 | 89.6249
2027 | 4 | 14 | 14 | MW | 10380.3394 | 3585.9037 | 2040.6491 | 13305.4084 | 7558.4061 | 1000.9615 | 2423.2321 | 496.2582 | 3472.5113 | 1989.7797 | 3186.0185 | 1292.7956 | 4736.2687 | 2127.9016 | 12629.9073 | 2329.5511 | 4612.3794 | 1765.414 | 3917.2682 | 11553.2153 | 2524.7367 | 308.2741 | 1912.2541 | 3643.9889 | 1130.5899 | 88.8367
2027 | 4 | 14 | 15 | MW | 10351.8278 | 3651.1528 | 2059.2461 | 13048.5812 | 7537.6455 | 1012.6563 | 2384.4104 | 512.1794 | 3453.4068 | 2022.393 | 3268.5672 | 1301.152 | 4738.7503 | 2089.8716 | 12777.8325 | 2296.5684 | 4526.4453 | 1786.0402 | 3914.2275 | 11601.1559 | 2510.5094 | 315.0976 | 1977.655 | 3691.9696 | 1146.5491 | 89.411
2027 | 4 | 14 | 16 | MW | 10493.0696 | 3735.4154 | 2100.5083 | 12969.2632 | 7640.4902 | 1009.157 | 2416.8266 | 567.9971 | 3469.2055 | 2136.7286 | 3480.3494 | 1315.8992 | 4725.8466 | 2053.0579 | 12657.451 | 2317.0122 | 4483.0154 | 1779.8684 | 3967.8138 | 11779.2084 | 2508.376 | 309.8438 | 1960.5561 | 3763.3671 | 1149.8992 | 90.4244
2027 | 4 | 14 | 17 | MW | 10709.4726 | 3697.3891 | 2096.6339 | 13331.84 | 7798.0633 | 1013.485 | 2462.4415 | 568.8712 | 3394.2538 | 2138.5196 | 4228.4174 | 1340.4775 | 4760.5878 | 2092.6092 | 12909.6049 | 2390.0675 | 4559.2481 | 1787.5018 | 3894.8451 | 11941.2916 | 2523.3145 | 312.0543 | 1907.7664 | 3823.3438 | 1083.3282 | 92.1133
2027 | 4 | 14 | 18 | MW | 10748.3463 | 3709.488 | 2089.854 | 13598.1095 | 7826.369 | 1009.7095 | 2685.8583 | 505.7486 | 3368.1686 | 2009.2201 | 4126.5111 | 1358.338 | 4938.7624 | 2157.7165 | 13049.668 | 2433.4098 | 4692.3073 | 1780.843 | 3830.6182 | 11617.1361 | 2633.9286 | 309.7477 | 1877.2032 | 3938.7245 | 1055.289 | 93.3406
2027 | 4 | 14 | 19 | MW | 10835.1685 | 3811.0352 | 2118.3301 | 14138.207 | 7889.5882 | 1028.9552 | 2680.6172 | 505.9358 | 3598.1655 | 2009.604 | 4063.8873 | 1396.5167 | 4930.8219 | 2209.742 | 13321.6239 | 2496.9242 | 4871.5675 | 1814.7869 | 3900.1662 | 12676.3476 | 2894.6359 | 318.9739 | 1921.0174 | 4088.3767 | 1073.6291 | 95.9641
2027 | 4 | 14 | 20 | MW | 11047.6807 | 3749.6749 | 2206.86 | 14908.6885 | 8044.3282 | 1071.4058 | 2692.2639 | 501.1907 | 3731.1661 | 1999.8833 | 4071.2884 | 1399.4662 | 4923.8734 | 2356.0808 | 13923.9938 | 2645.2167 | 5027.7272 | 1889.6579 | 3889.1447 | 13399.986 | 3003.4717 | 335.248 | 1905.6286 | 3927.3 | 1056.6117 | 96.1668
2027 | 4 | 14 | 21 | MW | 10934.9447 | 3535.3468 | 2146.4193 | 14206.1873 | 7962.2399 | 1044.9779 | 2654.219 | 472.2204 | 3622.0463 | 1940.5411 | 3917.5757 | 1307.5418 | 4652.8894 | 2301.9264 | 13317.3962 | 2516.8247 | 4925.1605 | 1843.0465 | 3729.5269 | 12737.9761 | 2831.3266 | 326.3421 | 1803.468 | 3659.4109 | 983.2515 | 89.8501
2027 | 4 | 14 | 22 | MW | 10797.5879 | 3268.7321 | 2020.1149 | 13388.494 | 7862.2241 | 976.6514 | 2529.4078 | 427.6412 | 3414.094 | 1849.2258 | 3668.7892 | 1209.3916 | 4459.8251 | 2087.1328 | 11988.9814 | 2291.3886 | 4689.5353 | 1722.5378 | 3423.2124 | 11304.3981 | 2580.5775 | 306.0636 | 1632.0599 | 3392.0915 | 888.8181 | 83.1055
2027 | 4 | 14 | 23 | MW | 10113.4017 | 3005.5744 | 1865.3336 | 11934.396 | 7364.0364 | 901.511 | 2395.0861 | 370.6998 | 3134.4976 | 1732.5877 | 3333.4682 | 1125.1697 | 4351.1334 | 1883.9008 | 10593.6458 | 2068.4059 | 4412.7899 | 1590.0113 | 3126.0197 | 9612.8557 | 2235.2187 | 288.0917 | 1451.8897 | 3340.1134 | 809.7258 | 77.318
2027 | 4 | 14 | 24 | MW | 9513.4399 | 2837.9136 | 1725.2757 | 11020.3955 | 6927.1764 | 849.8518 | 2241.1601 | 330.7408 | 2931.6891 | 1650.7368 | 3036.8601 | 1110.9144 | 4164.5213 | 1715.6573 | 9831.5625 | 1882.7696 | 4208.1188 | 1498.899 | 2916.9965 | 8610.7122 | 1950.6809 | 274.0282 | 1343.7446 | 3176.1805 | 760.2607 | 76.3385
2027 | 4 | 15 | 1 | MW | 9242.6172 | 2722.9713 | 1637.7148 | 10542.6151 | 6729.9779 | 815.2282 | 2194.38 | 298.4614 | 2759.0073 | 1584.6167 | 2490.8949 | 1097.8059 | 4257.827 | 1624.3854 | 9261.3652 | 1862.5974 | 4116.6407 | 1437.8327 | 2783.2208 | 7884.787 | 1781.3803 | 264.8019 | 1296.2971 | 3161.3283 | 735.9248 | 75.4377
2027 | 4 | 15 | 2 | MW | 9085.8236 | 2669.3892 | 1602.2643 | 10387.7583 | 6615.8092 | 799.0212 | 2180.2103 | 282.7901 | 2674.8713 | 1552.5149 | 2381.5886 | 1104.0327 | 4301.9989 | 1656.6341 | 9037.3545 | 1814.6199 | 4069.0533 | 1409.2482 | 2731.9158 | 7412.2515 | 1701.3541 | 261.4062 | 1267.6583 | 3197.3147 | 723.7569 | 75.8656
2027 | 4 | 15 | 3 | MW | 9015.8463 | 2633.091 | 1598.9713 | 10878.7603 | 6564.8555 | 795.1538 | 2203.697 | 279.1688 | 2638.4985 | 1545.0978 | 2275.6975 | 1127.6272 | 4410.1937 | 1687.3626 | 9013.2613 | 1853.0565 | 4068.1293 | 1402.4272 | 2714.8139 | 7368.8779 | 1662.9414 | 263.4884 | 1258.4684 | 3228.1586 | 729.2237 | 77.4869
2027 | 4 | 15 | 4 | MW | 9158.387 | 2731.1814 | 1636.359 | 11881.5212 | 6668.646 | 803.0731 | 2283.8635 | 283.1023 | 2682.9543 | 1553.1551 | 2308.1485 | 1191.204 | 4676.7121 | 1834.3102 | 9355.5779 | 1964.8201 | 4131.4253 | 1416.3946 | 2756.9986 | 7592.5908 | 1719.8494 | 271.6254 | 1292.2371 | 3462.3496 | 745.712 | 81.8557
2027 | 4 | 15 | 5 | MW | 9576.9344 | 2945.0776 | 1746.0037 | 13800.178 | 6973.4097 | 840.0909 | 2439.7308 | 300.5843 | 2848.2879 | 1588.9644 | 2408.3461 | 1338.183 | 4901.5396 | 2196.3553 | 10089.9227 | 2228.4187 | 4319.0022 | 1481.6835 | 2914.3359 | 8683.7605 | 1894.8402 | 289.7575 | 1372.5979 | 3805.0657 | 786.0956 | 91.9556
2027 | 4 | 15 | 6 | MW | 10357.0117 | 3212.125 | 1912.4075 | 16100.2963 | 7541.4201 | 907.4042 | 2632.8669 | 329.3673 | 3087.1017 | 1647.9227 | 2478.371 | 1453.7028 | 5010.2313 | 2699.2628 | 11520.674 | 2665.6605 | 4606.3731 | 1600.4053 | 3091.4358 | 10156.1494 | 2212.8117 | 313.2717 | 1477.7507 | 4014.6929 | 858.3092 | 99.8938
2027 | 4 | 15 | 7 | MW | 11239.4571 | 3423.4288 | 2056.7274 | 17713.0305 | 8183.9695 | 954.2751 | 2687.7996 | 360.5227 | 3365.2293 | 1711.7413 | 2725.4498 | 1495.4858 | 5116.9377 | 2982.8139 | 13007.1756 | 2942.8895 | 4863.7132 | 1683.0723 | 3228.6305 | 11573.7581 | 2546.4327 | 331.4357 | 1545.0737 | 4076.3825 | 921.7946 | 102.765
2027 | 4 | 15 | 8 | MW | 11594.51 | 3526.2723 | 2130.5348 | 17669.5863 | 8442.5 | 986.1361 | 2725.6503 | 405.9136 | 3619.107 | 1804.72 | 3024.9047 | 1510.0691 | 5212.7251 | 2963.342 | 14003.9764 | 2970.6937 | 4975.0582 | 1739.2662 | 3327.0621 | 12838.4199 | 2763.0369 | 345.9158 | 1633.1288 | 4100.9445 | 979.548 | 103.7671
2027 | 4 | 15 | 9 | MW | 11715.0219 | 3574.2367 | 2156.8798 | 17297.5672 | 8530.2503 | 1013.393 | 2812.8035 | 438.7548 | 3840.6534 | 1871.9908 | 3352.8246 | 1499.4181 | 5271.7859 | 2891.8458 | 14673.082 | 2917.5376 | 5068.3843 | 1787.3396 | 3488.2002 | 13756.1019 | 2927.3585 | 356.3594 | 1722.2529 | 4132.3599 | 1031.0413 | 103.0352
2027 | 4 | 15 | 10 | MW | 11725.3898 | 3587.1999 | 2174.3148 | 16693.2687 | 8537.7996 | 1037.7032 | 2861.1364 | 472.5327 | 4010.0277 | 1941.1814 | 3433.0973 | 1489.423 | 5297.594 | 2804.8339 | 15001.5234 | 2886.1897 | 5111.8134 | 1830.2159 | 3626.9153 | 14559.6413 | 3048.6431 | 362.8946 | 1797.9114 | 4128.3606 | 1069.3086 | 102.3484
2027 | 4 | 15 | 11 | MW | 11654.1195 | 3601.4603 | 2179.545 | 16071.9693 | 8485.9044 | 1052.805 | 2882.682 | 496.4456 | 4100.4097 | 1990.1636 | 3478.0722 | 1465.0087 | 5282.705 | 2736.6841 | 15177.7679 | 2833.5794 | 5110.4278 | 1856.8512 | 3761.0702 | 14892.9222 | 3109.1068 | 366.4506 | 1896.0108 | 4099.8012 | 1107.2236 | 100.6707
2027 | 4 | 15 | 12 | MW | 11540.0904 | 3630.8438 | 2183.4195 | 15558.315 | 8402.8745 | 1068.3671 | 2895.1054 | 522.3565 | 4154.7863 | 2043.2394 | 3418.8647 | 1445.6734 | 5246.4742 | 2667.6217 | 15126.3253 | 2768.1561 | 5083.6313 | 1884.2984 | 3850.0007 | 15112.0713 | 3116.2205 | 367.1233 | 1952.6484 | 4099.8012 | 1127.8556 | 99.342
2027 | 4 | 15 | 13 | MW | 11503.8028 | 3666.2776 | 2171.0218 | 15110.7571 | 8376.4519 | 1080.7986 | 2900.7342 | 544.3963 | 4167.2783 | 2088.3855 | 3426.2647 | 1429.4515 | 5201.8066 | 2610.4247 | 15129.6622 | 2712.5465 | 5046.2078 | 1906.2241 | 3940.4506 | 15134.8954 | 3107.6846 | 369.1415 | 1972.525 | 4051.8206 | 1140.6414 | 98.2273
2027 | 4 | 15 | 14 | MW | 11396.2507 | 3754.8607 | 2146.4193 | 14674.5253 | 8298.1382 | 1090.9276 | 2577.1582 | 575.0523 | 4187.8532 | 2151.181 | 3476.3635 | 1410.772 | 5140.7605 | 2533.1482 | 15139.4312 | 2615.5036 | 4993.0764 | 1924.0888 | 3973.1341 | 15068.7043 | 3072.1175 | 372.6975 | 1983.6394 | 4016.4077 | 1130.1487 | 96.9437
2027 | 4 | 15 | 15 | MW | 11293.8826 | 3746.6506 | 2137.3147 | 14481.8991 | 8223.5992 | 1114.9616 | 2525.9145 | 585.2918 | 4150.7448 | 2172.155 | 3548.6656 | 1405.692 | 5055.3952 | 2482.0353 | 15015.0189 | 2578.7031 | 4924.2372 | 1966.478 | 4103.8692 | 14876.942 | 3020.5447 | 371.9286 | 1963.335 | 4024.4044 | 1114.8942 | 96.5946
2027 | 4 | 15 | 16 | MW | 11348.3081 | 3749.2431 | 2167.535 | 14485.6784 | 8263.229 | 1087.9811 | 2520.285 | 573.4914 | 4101.5119 | 2147.983 | 3593.072 | 1411.9188 | 5000.3049 | 2432.7486 | 14822.8334 | 2600.5101 | 4877.1114 | 1918.892 | 4088.2867 | 14657.8038 | 2964.704 | 370.0065 | 1932.9863 | 4092.9477 | 1098.935 | 97.0225
2027 | 4 | 15 | 17 | MW | 11477.889 | 3734.9835 | 2167.535 | 14776.4957 | 8357.5828 | 1072.4187 | 2559.6892 | 538.7146 | 3945.7318 | 2076.7472 | 4473.7876 | 1422.2419 | 5016.6835 | 2446.744 | 14602.4898 | 2626.6794 | 4907.1423 | 1891.4443 | 3949.5716 | 14383.8702 | 2906.7287 | 368.0523 | 1896.8664 | 4146.069 | 1058.8159 | 97.7319
2027 | 4 | 15 | 18 | MW | 11380.7048 | 3777.7621 | 2113.4874 | 15152.2941 | 8286.8185 | 1066.1571 | 2805.8161 | 501.6278 | 3807.22 | 2000.7788 | 4330.3226 | 1438.9556 | 5184.4361 | 2499.9859 | 14422.0006 | 2680.3812 | 5042.0502 | 1880.4007 | 3942.351 | 13833.7107 | 2912.0639 | 355.3342 | 1876.1343 | 4211.7561 | 1042.1509 | 98.8804
2027 | 4 | 15 | 19 | MW | 11442.9003 | 3907.3975 | 2185.5505 | 15528.1041 | 8332.106 | 1079.1409 | 2790.0935 | 504.4998 | 3951.9778 | 2006.6623 | 4177.1795 | 1488.6041 | 5144.2347 | 2585.1726 | 14619.3499 | 2681.7444 | 5213.4561 | 1903.3004 | 4025.2001 | 14906.621 | 3154.6332 | 359.2746 | 1943.2451 | 4363.6929 | 1072.9244 | 102.2921
2027 | 4 | 15 | 20 | MW | 11586.7341 | 3857.7034 | 2282.0222 | 15905.7863 | 8436.838 | 1131.6289 | 2797.2751 | 505.7486 | 4038.6856 | 2009.2201 | 4162.3773 | 1462.5502 | 5092.1223 | 2680.0958 | 15149.7221 | 2792.4177 | 5371.4638 | 1995.8743 | 4018.3595 | 15529.8157 | 3244.6188 | 369.9745 | 1902.6364 | 4182.6251 | 1052.6436 | 100.5017
2027 | 4 | 15 | 21 | MW | 11476.5901 | 3655.9068 | 2242.6973 | 15365.6887 | 8356.637 | 1095.7162 | 2752.2428 | 478.0895 | 3881.8033 | 1952.5633 | 3995.0016 | 1360.4677 | 4802.7744 | 2615.5962 | 14361.4576 | 2667.0237 | 5234.247 | 1932.5346 | 3838.9792 | 14637.25 | 3032.6374 | 360.7162 | 1787.6525 | 3893.0283 | 981.5765 | 93.487
2027 | 4 | 15 | 22 | MW | 11216.1352 | 3361.204 | 2098.7649 | 14066.4475 | 8166.9878 | 1012.4721 | 2621.8028 | 426.1428 | 3608.4521 | 1846.1564 | 3720.0271 | 1261.9905 | 4562.0646 | 2372.509 | 12859.2296 | 2402.3348 | 4972.2862 | 1785.7154 | 3520.1236 | 12813.3144 | 2700.0837 | 337.939 | 1611.1156 | 3564.5928 | 891.2868 | 86.7199
2027 | 4 | 15 | 23 | MW | 10445.1269 | 3100.6396 | 1950.9572 | 12502.8206 | 7605.5809 | 926.0053 | 2480.8814 | 372.3855 | 3282.9303 | 1736.041 | 3354.5323 | 1181.3729 | 4426.5722 | 2158.9339 | 11287.837 | 2155.3634 | 4641.9479 | 1633.2124 | 3188.3462 | 10831.8582 | 2325.5604 | 316.0267 | 1455.523 | 3360.676 | 813.9585 | 81.1801
2027 | 4 | 15 | 24 | MW | 9709.1073 | 2922.608 | 1805.862 | 11560.4814 | 7069.6509 | 873.9777 | 2316.279 | 330.6159 | 3042.2786 | 1650.4805 | 3026.0427 | 1157.1216 | 4176.9287 | 1956.9183 | 10299.8071 | 1934.2896 | 4415.1003 | 1541.4503 | 2977.4226 | 9610.5744 | 2004.3871 | 299.9448 | 1347.5913 | 3291.5612 | 763.5231 | 79.5137
2027 | 4 | 16 | 1 | MW | 9412.3649 | 2807.6657 | 1725.0819 | 10893.8657 | 6853.579 | 832.0796 | 2260.5702 | 299.5228 | 2851.2272 | 1586.7906 | 2455.5982 | 1142.2104 | 4301.0063 | 1831.8764 | 9655.8152 | 1895.0356 | 4319.9254 | 1467.5539 | 2842.5075 | 8654.0847 | 1816.2363 | 287.7713 | 1302.2815 | 3237.2986 | 742.0088 | 78.489
2027 | 4 | 16 | 2 | MW | 9201.1516 | 2735.5027 | 1670.4529 | 10723.9035 | 6699.7848 | 813.6627 | 2236.8893 | 286.4113 | 2744.6791 | 1559.9331 | 2357.1082 | 1148.2733 | 4330.2879 | 1831.8764 | 9383.9461 | 1814.3483 | 4241.384 | 1435.0717 | 2768.7794 | 8037.7329 | 1720.2044 | 283.895 | 1261.8872 | 3253.2921 | 728.9591 | 78.9056
2027 | 4 | 16 | 3 | MW | 9096.1915 | 2688.4019 | 1656.5056 | 10888.2027 | 6623.3585 | 806.1118 | 2264.0643 | 277.5454 | 2701.3248 | 1541.7721 | 2255.203 | 1174.8182 | 4465.284 | 1846.1756 | 9274.0534 | 1809.7142 | 4202.5749 | 1421.754 | 2753.5779 | 7882.5046 | 1672.9007 | 283.4145 | 1254.6206 | 3290.9896 | 735.484 | 80.7297
2027 | 4 | 16 | 4 | MW | 9285.376 | 2778.714 | 1700.2856 | 12064.6934 | 6761.1125 | 812.9259 | 2337.4369 | 281.916 | 2731.8198 | 1550.725 | 2272.8508 | 1244.9488 | 4766.0473 | 1996.4696 | 9601.271 | 1910.5737 | 4285.737 | 1433.7722 | 2794.6224 | 8005.7747 | 1726.963 | 289.6934 | 1274.4972 | 3501.1902 | 752.237 | 85.5489
2027 | 4 | 16 | 5 | MW | 9679.3026 | 3008.5987 | 1807.0249 | 14045.6791 | 7047.9487 | 851.1411 | 2488.6456 | 298.399 | 2882.8235 | 1584.488 | 2346.2919 | 1396.1888 | 5015.6909 | 2331.1326 | 10258.2489 | 2152.9111 | 4503.8064 | 1501.1729 | 2940.9391 | 9012.4819 | 1906.2218 | 303.8852 | 1360.629 | 3781.647 | 794.6481 | 95.9416
2027 | 4 | 16 | 6 | MW | 10486.5926 | 3282.9916 | 1992.6071 | 16330.6919 | 7635.774 | 919.0067 | 2663.3418 | 323.4982 | 3117.5968 | 1635.9015 | 2395.2516 | 1511.7077 | 5117.434 | 2870.5488 | 11631.6043 | 2513.5526 | 4792.102 | 1620.8688 | 3139.7009 | 10494.0038 | 2245.178 | 324.9326 | 1451.6764 | 3979.8515 | 866.8623 | 103.8797
2027 | 4 | 16 | 7 | MW | 11431.2394 | 3478.307 | 2151.6496 | 17988.7423 | 8323.6151 | 966.1538 | 2702.357 | 354.9034 | 3386.9056 | 1700.2317 | 2606.4642 | 1532.1898 | 5166.0722 | 3155.0125 | 13230.3728 | 2805.774 | 5035.1199 | 1704.0229 | 3235.852 | 11884.2257 | 2590.8918 | 340.4377 | 1507.6716 | 4072.3851 | 923.0295 | 105.2871
2027 | 4 | 16 | 8 | MW | 11764.2635 | 3513.309 | 2218.4824 | 17843.3279 | 8566.1054 | 995.6209 | 2743.1192 | 393.4264 | 3616.5351 | 1779.1408 | 2917.8755 | 1521.3749 | 5208.7545 | 3117.5912 | 14168.1127 | 2875.014 | 5097.4911 | 1755.9946 | 3301.5992 | 12977.668 | 2808.9195 | 349.5678 | 1583.5446 | 4082.6664 | 977.8729 | 104.544
2027 | 4 | 16 | 9 | MW | 11799.2463 | 3504.6662 | 2218.6762 | 17167.2698 | 8591.578 | 1023.0617 | 2818.433 | 421.2104 | 3818.6088 | 1836.0528 | 3196.2652 | 1513.8374 | 5222.1552 | 3028.4493 | 14681.4009 | 2822.1296 | 5134.9146 | 1804.3924 | 3420.9327 | 13719.5789 | 2938.0289 | 353.7004 | 1659.6309 | 4111.7974 | 1027.4266 | 104.026
2027 | 4 | 16 | 10 | MW | 11740.9358 | 3501.6411 | 2221.3887 | 16578.0768 | 8549.1194 | 1046.4512 | 2848.9079 | 449.9934 | 3976.5942 | 1895.0121 | 3244.6564 | 1501.0568 | 5226.622 | 2921.6618 | 14928.615 | 2774.1532 | 5176.495 | 1845.6449 | 3506.4416 | 14379.2966 | 3029.0806 | 354.1489 | 1731.015 | 4088.9484 | 1058.199 | 103.1478
2027 | 4 | 16 | 11 | MW | 11669.6654 | 3500.7775 | 2208.0219 | 16013.4314 | 8497.2241 | 1064.7758 | 2865.2131 | 475.7169 | 4047.5035 | 1947.703 | 3306.141 | 1468.1221 | 5238.0374 | 2794.1849 | 15000.2681 | 2737.6256 | 5208.8362 | 1877.9645 | 3605.2532 | 14650.9489 | 3078.1638 | 353.8927 | 1760.9371 | 4055.2483 | 1078.0385 | 100.8846
2027 | 4 | 16 | 12 | MW | 11536.1995 | 3524.5434 | 2186.1319 | 15446.9023 | 8400.0414 | 1069.0116 | 2871.6179 | 496.8827 | 4081.3052 | 1991.0591 | 3307.8497 | 1446.4923 | 5226.622 | 2706.8681 | 14827.1091 | 2690.7396 | 5200.0579 | 1885.4352 | 3692.6625 | 14509.4194 | 3081.3645 | 349.4718 | 1822.2757 | 4050.6793 | 1096.643 | 99.3983
2027 | 4 | 16 | 13 | MW | 11464.9291 | 3564.7303 | 2165.5977 | 15061.6499 | 8348.1462 | 1086.4157 | 2881.3234 | 521.9819 | 4084.611 | 2042.4716 | 3390.968 | 1419.7843 | 5193.8655 | 2645.1084 | 14766.3283 | 2622.3182 | 5165.4071 | 1916.131 | 3798.3148 | 14520.837 | 3074.607 | 348.2864 | 1838.3056 | 3995.8451 | 1099.7286 | 97.563
2027 | 4 | 16 | 14 | MW | 11363.8541 | 3644.6715 | 2135.1836 | 14631.0929 | 8274.5487 | 1099.7678 | 2579.0994 | 544.3339 | 4085.7141 | 2088.2579 | 3435.944 | 1396.1888 | 5103.0407 | 2566.6144 | 14716.8215 | 2572.7059 | 5093.3328 | 1939.6804 | 4006.1977 | 14418.1119 | 3042.5968 | 348.4145 | 1838.9467 | 3957.0025 | 1069.2208 | 95.9416
2027 | 4 | 16 | 15 | MW | 11265.3768 | 3604.0528 | 2134.796 | 14266.6206 | 8202.8428 | 1109.8971 | 2521.2559 | 542.8978 | 4084.2445 | 2085.3162 | 3494.0124 | 1386.1937 | 5038.0246 | 2506.9836 | 14602.572 | 2531.2713 | 4982.9125 | 1957.5456 | 3958.3126 | 14185.2639 | 2995.2919 | 347.5495 | 1803.0414 | 3976.9954 | 1040.7404 | 95.2548
2027 | 4 | 16 | 16 | MW | 11297.7735 | 3599.7314 | 2143.1263 | 14189.1981 | 8226.4324 | 1100.5046 | 2515.4323 | 513.3032 | 4091.2253 | 2024.6945 | 3542.9732 | 1378.3283 | 5053.41 | 2447.9604 | 14526.6735 | 2523.0936 | 4907.6046 | 1940.9799 | 3816.937 | 13699.0251 | 2920.956 | 345.4353 | 1714.5584 | 4059.8174 | 1017.8153 | 94.7143
2027 | 4 | 16 | 17 | MW | 11383.2967 | 3603.6202 | 2130.7286 | 14481.8991 | 8288.7058 | 1076.1022 | 2559.495 | 480.462 | 3946.4666 | 1957.4237 | 4187.9968 | 1399.7932 | 5131.331 | 2414.4942 | 14512.7539 | 2592.0606 | 4939.4834 | 1897.941 | 3791.8534 | 13203.672 | 2861.5584 | 341.5269 | 1725.0306 | 4164.347 | 1001.9439 | 96.1893
2027 | 4 | 16 | 18 | MW | 11322.3942 | 3671.4625 | 2095.6648 | 14676.4091 | 8244.3599 | 1067.7226 | 2825.6146 | 469.0987 | 3762.396 | 1934.1471 | 4160.1012 | 1433.8756 | 5307.0241 | 2453.4368 | 14458.715 | 2599.1481 | 5046.6694 | 1883.1617 | 3768.2909 | 13315.5224 | 2959.0126 | 341.1745 | 1754.5249 | 4279.7277 | 1014.3763 | 98.5313
2027 | 4 | 16 | 19 | MW | 11366.446 | 3812.7641 | 2125.8851 | 15169.2949 | 8276.436 | 1091.5724 | 2832.0209 | 476.7158 | 3911.5627 | 1949.7503 | 3915.8681 | 1479.4279 | 5268.8087 | 2530.1057 | 14516.8903 | 2662.6625 | 5192.2036 | 1925.226 | 3899.026 | 14527.6809 | 3228.2569 | 347.7739 | 1823.3446 | 4433.3793 | 1056.2594 | 101.6615
2027 | 4 | 16 | 20 | MW | 11472.705 | 3777.7621 | 2232.6244 | 15575.3159 | 8353.8082 | 1147.4674 | 2846.3841 | 483.0218 | 3999.0062 | 1962.6669 | 3951.7343 | 1459.4377 | 5212.7251 | 2644.8035 | 15125.8621 | 2737.8984 | 5329.8827 | 2023.8091 | 3861.4014 | 15242.1941 | 3294.7681 | 362.7024 | 1812.8724 | 4315.1425 | 1038.624 | 100.2879
2027 | 4 | 16 | 21 | MW | 11471.4062 | 3582.8786 | 2194.6552 | 15106.9778 | 8352.8624 | 1107.0423 | 2792.2282 | 460.6074 | 3842.4905 | 1916.753 | 3774.1107 | 1370.2997 | 4907.9918 | 2562.3544 | 14442.3946 | 2648.4876 | 5212.0705 | 1952.5106 | 3684.6816 | 14495.7206 | 3108.7518 | 355.5585 | 1711.5662 | 4026.1174 | 977.256 | 94.1626
2027 | 4 | 16 | 22 | MW | 11213.5433 | 3312.807 | 2066.0259 | 13915.37 | 8165.1005 | 1020.8517 | 2654.4132 | 413.7805 | 3588.9802 | 1820.8336 | 3516.7852 | 1262.6454 | 4651.3998 | 2345.7367 | 12878.2077 | 2366.8974 | 4981.9885 | 1800.4946 | 3379.1281 | 12790.4902 | 2771.929 | 335.1198 | 1573.9269 | 3705.6767 | 886.4372 | 86.7649
2027 | 4 | 16 | 23 | MW | 10393.2934 | 3065.6376 | 1917.0572 | 12419.7233 | 7567.8385 | 931.0698 | 2515.4323 | 367.3907 | 3284.7665 | 1725.8098 | 3172.3544 | 1187.5988 | 4517.397 | 2103.8659 | 11374.1685 | 2159.18 | 4653.4981 | 1642.1447 | 3099.4166 | 10863.8186 | 2386.0241 | 314.0725 | 1423.8921 | 3541.1741 | 810.3438 | 81.608
2027 | 4 | 16 | 24 | MW | 9725.9521 | 2897.1132 | 1775.0612 | 11875.8581 | 7081.9164 | 875.6351 | 2359.3708 | 326.4951 | 3054.4031 | 1642.0403 | 2873.4691 | 1160.235 | 4327.3107 | 1900.6338 | 10449.4071 | 1929.3827 | 4415.5619 | 1544.3736 | 2906.3551 | 9669.9216 | 2043.8672 | 299.9128 | 1323.0137 | 3442.9283 | 761.0543 | 79.7276
2027 | 4 | 17 | 1 | MW | 9469.3823 | 2782.6027 | 1699.3174 | 11177.1362 | 6895.0961 | 841.6563 | 2297.4507 | 291.9057 | 2861.8812 | 1571.1874 | 2345.1528 | 1145.4878 | 4385.3783 | 1858.9536 | 9790.7448 | 1862.0517 | 4307.9136 | 1484.4445 | 2763.8392 | 8788.7691 | 1837.2211 | 287.8034 | 1285.8249 | 3401.8012 | 744.8304 | 78.7142
2027 | 4 | 17 | 2 | MW | 9230.9563 | 2724.2675 | 1672.5839 | 10846.654 | 6721.487 | 820.2007 | 2267.5584 | 276.7962 | 2753.1296 | 1540.2374 | 2244.9552 | 1143.1942 | 4428.0612 | 1806.6243 | 9438.4525 | 1814.0754 | 4245.5415 | 1446.6029 | 2665.0276 | 8117.6306 | 1737.6323 | 284.5678 | 1259.1095 | 3437.7876 | 732.1334 | 78.5566
2027 | 4 | 17 | 3 | MW | 9114.3294 | 2700.9334 | 1652.2436 | 11022.2793 | 6636.5656 | 813.7547 | 2287.1634 | 269.4912 | 2698.0181 | 1525.2745 | 2168.0988 | 1177.2757 | 4558.094 | 1858.9536 | 9330.1397 | 1843.7884 | 4212.7387 | 1435.2338 | 2661.9878 | 7960.1177 | 1690.6836 | 283.4786 | 1264.6661 | 3489.7657 | 739.1872 | 80.8986
2027 | 4 | 17 | 4 | MW | 9255.5712 | 2802.048 | 1691.9562 | 11911.732 | 6739.4103 | 822.7791 | 2343.2598 | 272.613 | 2723.3694 | 1531.6685 | 2189.7325 | 1243.802 | 4864.8126 | 1974.565 | 9608.2352 | 1952.554 | 4283.8891 | 1451.1504 | 2722.0346 | 8099.3691 | 1732.6532 | 288.9887 | 1299.076 | 3693.6825 | 766.5211 | 85.4701
2027 | 4 | 17 | 5 | MW | 9643.0208 | 3014.6481 | 1791.9147 | 13837.9474 | 7021.5303 | 864.5852 | 2495.6337 | 288.5966 | 2878.782 | 1564.4095 | 2240.4008 | 1412.9017 | 5150.6869 | 2276.3694 | 10287.8393 | 2219.1507 | 4464.0733 | 1524.8846 | 2878.9918 | 9030.7434 | 1912.9793 | 304.0775 | 1377.0856 | 3961.0019 | 817.4853 | 97.0901
2027 | 4 | 17 | 6 | MW | 10436.058 | 3260.5212 | 1986.7954 | 16219.2676 | 7598.9774 | 931.7143 | 2682.9469 | 314.1953 | 3113.5552 | 1616.8451 | 2322.9507 | 1523.6694 | 5228.6073 | 2813.6568 | 11603.471 | 2646.0341 | 4778.703 | 1643.2815 | 3102.4564 | 10473.461 | 2240.9101 | 324.1636 | 1504.0383 | 4168.9161 | 902.2197 | 104.7017
2027 | 4 | 17 | 7 | MW | 11341.8253 | 3423.4288 | 2137.1208 | 18056.7225 | 8258.5085 | 967.535 | 2730.3088 | 346.8492 | 3383.2315 | 1683.733 | 2505.1275 | 1542.3489 | 5233.0742 | 3110.5935 | 13180.8678 | 2927.0785 | 5011.0954 | 1706.4591 | 3189.4864 | 11973.252 | 2570.9743 | 338.6437 | 1537.5937 | 4188.3374 | 948.4232 | 105.9852
2027 | 4 | 17 | 8 | MW | 11698.1771 | 3454.5411 | 2189.425 | 17945.2982 | 8517.9848 | 997.8309 | 2760.007 | 385.3722 | 3615.8003 | 1762.6432 | 2747.0824 | 1537.2689 | 5249.9485 | 3083.8212 | 14149.8917 | 2970.1492 | 5075.3146 | 1759.8924 | 3200.888 | 13023.3273 | 2794.6922 | 347.1972 | 1579.698 | 4162.6322 | 981.3119 | 105.6362
2027 | 4 | 17 | 9 | MW | 11718.907 | 3447.1946 | 2206.6661 | 17133.268 | 8533.0792 | 1023.2459 | 2823.8683 | 412.7191 | 3808.3222 | 1818.6597 | 2969.6819 | 1512.5266 | 5248.4595 | 3013.5413 | 14731.4675 | 2916.7202 | 5108.579 | 1804.7173 | 3254.0934 | 13712.724 | 2928.4257 | 351.2977 | 1617.7411 | 4148.9251 | 1022.4892 | 103.936
2027 | 4 | 17 | 10 | MW | 11655.4125 | 3439.849 | 2192.718 | 16432.6623 | 8486.8459 | 1047.3721 | 2857.4482 | 442.501 | 3992.392 | 1879.6642 | 2987.8993 | 1496.3047 | 5252.4301 | 2889.1081 | 15015.8458 | 2874.7411 | 5150.1609 | 1847.2692 | 3306.9195 | 14233.2045 | 3025.5238 | 352.8995 | 1655.7843 | 4098.0883 | 1038.1839 | 102.8212
2027 | 4 | 17 | 11 | MW | 11589.3261 | 3437.6883 | 2197.1738 | 15888.7971 | 8438.7253 | 1072.3268 | 2872.9773 | 467.1631 | 4091.9601 | 1930.1822 | 3009.533 | 1470.2517 | 5263.3485 | 2740.9431 | 15061.6946 | 2810.4081 | 5190.3556 | 1891.2821 | 3353.6652 | 14495.7206 | 3069.6279 | 352.0345 | 1688.6974 | 4064.958 | 1054.7599 | 101.031
2027 | 4 | 17 | 12 | MW | 11472.705 | 3453.6767 | 2181.4823 | 15341.141 | 8353.8082 | 1075.3655 | 2876.2772 | 485.332 | 4153.3167 | 1967.3986 | 2957.157 | 1444.8536 | 5252.9264 | 2667.6217 | 14940.4787 | 2770.8824 | 5184.3493 | 1896.6415 | 3389.3886 | 14413.5383 | 3079.5861 | 350.4648 | 1713.0629 | 4040.9677 | 1064.7236 | 99.2857
2027 | 4 | 17 | 13 | MW | 11362.561 | 3501.2093 | 2164.8225 | 14950.2372 | 8273.6072 | 1092.1247 | 2889.4759 | 506.5601 | 4195.568 | 2010.8824 | 2977.083 | 1415.5241 | 5230.5926 | 2626.854 | 14871.1814 | 2692.1027 | 5168.1791 | 1926.2001 | 3456.276 | 14386.1515 | 3072.8286 | 348.3185 | 1744.266 | 3975.2806 | 1060.492 | 97.2703
2027 | 4 | 17 | 14 | MW | 11240.756 | 3572.9404 | 2142.3511 | 14547.9955 | 8184.9153 | 1109.0684 | 2576.5763 | 530.5979 | 4234.146 | 2060.121 | 3067.0328 | 1397.4996 | 5137.2862 | 2569.0483 | 14866.9924 | 2612.7773 | 5103.0351 | 1956.084 | 3507.5818 | 14287.989 | 3042.9518 | 347.934 | 1723.9629 | 3946.1496 | 1042.1509 | 96.0317
2027 | 4 | 17 | 15 | MW | 11204.4743 | 3551.767 | 2104.1889 | 14351.6017 | 8158.4969 | 1115.238 | 2522.4204 | 539.5263 | 4230.8393 | 2078.4095 | 3169.5076 | 1389.1432 | 5054.8989 | 2512.7638 | 14845.9454 | 2555.5329 | 4987.0701 | 1966.9655 | 3537.6056 | 14061.996 | 2993.1574 | 346.4924 | 1723.7484 | 3987.8483 | 1021.4311 | 95.4574
2027 | 4 | 17 | 16 | MW | 11179.8535 | 3553.0633 | 2120.8487 | 14106.1007 | 8140.5694 | 1101.1491 | 2508.0564 | 504.2501 | 4203.651 | 2006.1507 | 3138.7653 | 1393.4033 | 5079.218 | 2439.7463 | 14509.845 | 2536.9968 | 4899.7503 | 1942.1166 | 3607.1528 | 13699.0251 | 2930.9153 | 336.9778 | 1702.8041 | 4080.3819 | 993.8321 | 95.7502
2027 | 4 | 17 | 17 | MW | 11248.5319 | 3603.1884 | 2134.6022 | 14340.2639 | 8190.5773 | 1058.2378 | 2561.4356 | 488.5786 | 4071.7525 | 1974.05 | 3907.3289 | 1402.5787 | 5152.6722 | 2423.317 | 14460.8097 | 2589.0614 | 4940.4074 | 1866.4333 | 3570.2892 | 13187.6918 | 2870.8066 | 333.4219 | 1724.8173 | 4154.6355 | 985.1911 | 96.3807
2027 | 4 | 17 | 18 | MW | 11117.6521 | 3642.9427 | 2139.0581 | 14183.535 | 8095.2777 | 1029.5077 | 2827.75 | 480.2747 | 3830.7334 | 1957.0397 | 4026.3135 | 1413.3936 | 5338.788 | 2484.4692 | 14475.7509 | 2601.3287 | 5066.5363 | 1815.7615 | 3585.8708 | 13219.6522 | 2928.4257 | 336.4012 | 1739.7783 | 4284.2968 | 1005.8242 | 97.1239
2027 | 4 | 17 | 19 | MW | 11186.3305 | 3800.6644 | 2131.503 | 14470.573 | 8145.2856 | 1054.1862 | 2816.1041 | 490.0147 | 3968.1438 | 1976.9906 | 3922.6996 | 1466.4834 | 5293.6234 | 2527.6718 | 14480.709 | 2659.6633 | 5235.6326 | 1859.2874 | 3699.8832 | 14377.0153 | 3200.1596 | 343.353 | 1804.7502 | 4403.6767 | 1050.2638 | 100.772
2027 | 4 | 17 | 20 | MW | 11444.1992 | 3764.7989 | 2230.881 | 15169.2949 | 8333.0517 | 1107.4107 | 2813.7745 | 490.3893 | 4041.2575 | 1977.7585 | 3908.467 | 1443.7068 | 5251.4374 | 2638.4145 | 15012.3622 | 2735.9895 | 5413.9689 | 1953.1603 | 3680.8817 | 15107.5086 | 3256.3554 | 360.0114 | 1778.6759 | 4271.7309 | 1040.2113 | 99.2069
2027 | 4 | 17 | 21 | MW | 11366.446 | 3577.6936 | 2194.2676 | 14591.428 | 8276.436 | 1081.9035 | 2768.9356 | 467.8499 | 3868.2092 | 1931.5893 | 3740.5217 | 1343.5909 | 4979.9564 | 2539.2323 | 14227.5193 | 2564.5281 | 5301.6999 | 1908.1727 | 3548.2471 | 14372.4526 | 3039.0399 | 356.3273 | 1673.3098 | 3995.8451 | 987.3075 | 92.3272
2027 | 4 | 17 | 22 | MW | 11113.7671 | 3295.9549 | 2057.3089 | 13343.1778 | 8092.4488 | 1026.469 | 2628.4026 | 421.5226 | 3612.1262 | 1836.6931 | 3468.9635 | 1242.1633 | 4730.3128 | 2307.4028 | 12802.9937 | 2318.3753 | 5067.9227 | 1810.402 | 3286.7778 | 12735.6948 | 2707.9085 | 334.0627 | 1534.1737 | 3702.8206 | 903.0133 | 85.3575
2027 | 4 | 17 | 23 | MW | 10322.023 | 3044.0324 | 1902.3337 | 11953.2807 | 7515.9433 | 950.5916 | 2494.6628 | 366.8287 | 3295.4214 | 1724.659 | 3118.2708 | 1165.6419 | 4583.4058 | 2081.6564 | 11274.906 | 2086.1246 | 4757.9129 | 1676.5757 | 3018.0878 | 10888.9241 | 2341.9211 | 314.4569 | 1397.39 | 3527.4651 | 831.1525 | 80.0992
2027 | 4 | 17 | 24 | MW | 9628.7679 | 2882.4211 | 1762.4696 | 10959.9622 | 7011.1521 | 896.9066 | 2335.4956 | 327.3693 | 3061.0165 | 1643.8302 | 2819.3855 | 1142.3744 | 4377.9341 | 1889.0734 | 10340.3184 | 1859.0537 | 4536.1468 | 1581.8904 | 2877.0914 | 9619.6997 | 2010.4335 | 300.2331 | 1330.2803 | 3482.3406 | 786.9772 | 78.5003
2027 | 4 | 18 | 1 | MW | 9355.3532 | 2770.9357 | 1678.2018 | 10480.298 | 6812.0662 | 876.4641 | 2273.9639 | 294.7777 | 2865.1887 | 1577.0709 | 2275.6975 | 1121.8923 | 4455.8545 | 1758.2501 | 9702.4129 | 1817.892 | 4432.6568 | 1545.8356 | 2778.2806 | 8791.0526 | 1824.7722 | 287.1306 | 1286.2527 | 3462.3496 | 768.02 | 77.0928
2027 | 4 | 18 | 2 | MW | 9123.3984 | 2751.4903 | 1644.4947 | 10251.7978 | 6643.1691 | 857.0343 | 2244.4593 | 277.4205 | 2760.4769 | 1541.5169 | 2164.6836 | 1125.3336 | 4491.589 | 1739.9957 | 9383.3199 | 1756.5581 | 4383.6831 | 1511.5669 | 2713.6737 | 8215.7898 | 1725.1846 | 284.3116 | 1268.0861 | 3462.3496 | 760.6135 | 77.3293
2027 | 4 | 18 | 3 | MW | 9009.3693 | 2742.8484 | 1640.4264 | 10238.5762 | 6560.1393 | 846.5366 | 2265.0346 | 270.6776 | 2713.0819 | 1527.7036 | 2094.6587 | 1158.2684 | 4632.0439 | 1753.0786 | 9267.2385 | 1730.3888 | 4376.2911 | 1493.052 | 2724.3142 | 7985.2286 | 1685.3484 | 284.0872 | 1279.1994 | 3532.6057 | 767.9318 | 79.5925
2027 | 4 | 18 | 4 | MW | 9137.6571 | 2846.9882 | 1677.8142 | 10756.0098 | 6653.5516 | 850.9566 | 2317.2499 | 272.1136 | 2736.2287 | 1530.6454 | 2104.9055 | 1229.7106 | 4945.2146 | 1866.56 | 9490.2842 | 1782.1817 | 4436.3528 | 1500.8476 | 2796.5228 | 8042.2988 | 1733.3644 | 289.7575 | 1326.2192 | 3737.0922 | 794.5602 | 84.5018
2027 | 4 | 18 | 5 | MW | 9504.371 | 3062.6133 | 1782.4224 | 12525.4846 | 6920.5729 | 882.1731 | 2474.0875 | 289.5955 | 2907.0726 | 1566.4557 | 2176.0694 | 1365.5477 | 5190.3913 | 2155.8914 | 10236.6155 | 2017.1588 | 4644.2582 | 1555.9048 | 2974.7629 | 8994.2171 | 1917.9584 | 304.4618 | 1417.9076 | 4026.689 | 844.8187 | 93.836
2027 | 4 | 18 | 6 | MW | 10337.5749 | 3320.1535 | 1945.5332 | 14774.6119 | 7527.2673 | 942.3962 | 2671.106 | 315.8811 | 3141.8458 | 1620.2984 | 2279.6823 | 1472.7092 | 5303.5498 | 2622.2901 | 11574.4987 | 2419.5077 | 4959.812 | 1662.1212 | 3206.9685 | 10357.037 | 2247.3115 | 323.0424 | 1568.5835 | 4184.338 | 929.3774 | 101.1998
2027 | 4 | 18 | 7 | MW | 11288.6987 | 3475.7145 | 2080.7493 | 16661.1624 | 8219.8246 | 999.5803 | 2748.3603 | 353.5299 | 3393.1516 | 1697.4176 | 2466.9841 | 1490.7338 | 5309.0094 | 2954.5192 | 13166.3305 | 2701.9165 | 5187.5836 | 1762.9778 | 3292.8582 | 11854.5467 | 2568.8397 | 338.7719 | 1591.0245 | 4263.7342 | 972.2297 | 102.4384
2027 | 4 | 18 | 8 | MW | 11731.8668 | 3492.5674 | 2142.1573 | 17006.7499 | 8542.5158 | 1031.8097 | 2758.8425 | 388.3691 | 3667.9725 | 1768.782 | 2709.5096 | 1501.5487 | 5301.0682 | 2997.417 | 14143.2538 | 2782.8768 | 5211.6081 | 1819.8214 | 3267.3954 | 12886.3605 | 2813.8986 | 346.7807 | 1608.3367 | 4248.8838 | 993.8321 | 103.1816
2027 | 4 | 18 | 9 | MW | 11774.6255 | 3454.5411 | 2166.5659 | 16494.9794 | 8573.6505 | 1048.1086 | 2810.6688 | 416.5276 | 3897.9685 | 1826.4608 | 2968.5428 | 1494.994 | 5282.705 | 2917.7066 | 14731.6823 | 2736.5353 | 5208.3738 | 1848.5681 | 3299.3188 | 13721.8602 | 2978.5751 | 352.8035 | 1638.0443 | 4187.7658 | 1023.8108 | 102.7312
2027 | 4 | 18 | 10 | MW | 11707.246 | 3429.0464 | 2170.828 | 15969.999 | 8524.5883 | 1055.2911 | 2837.6497 | 450.5552 | 4106.2891 | 1896.1629 | 2998.1471 | 1490.5698 | 5277.2455 | 2840.4301 | 15051.813 | 2739.8062 | 5225.0064 | 1861.2361 | 3356.3249 | 14281.145 | 3074.962 | 356.1671 | 1680.5764 | 4117.5077 | 1035.8908 | 102.4272
2027 | 4 | 18 | 11 | MW | 11599.694 | 3431.2071 | 2185.5505 | 15429.9014 | 8446.2747 | 1060.0795 | 2852.7897 | 478.9011 | 4250.312 | 1954.2256 | 3044.2611 | 1455.6685 | 5274.2675 | 2715.3871 | 15137.8079 | 2705.1874 | 5243.0246 | 1869.6814 | 3408.0108 | 14703.4521 | 3114.7982 | 355.9749 | 1684.8508 | 4071.2419 | 1043.6503 | 100.0288
2027 | 4 | 18 | 12 | MW | 11464.9291 | 3468.3689 | 2185.7443 | 14914.3516 | 8348.1462 | 1050.1346 | 2857.8366 | 498.6933 | 4364.2082 | 1994.7677 | 3019.2112 | 1437.8079 | 5254.9117 | 2639.9358 | 15051.8123 | 2642.2175 | 5197.7475 | 1852.1415 | 3436.5143 | 14719.4323 | 3127.6021 | 353.7004 | 1720.3284 | 4040.9677 | 1048.1475 | 98.8015
2027 | 4 | 18 | 13 | MW | 11385.8829 | 3515.9015 | 2166.9535 | 14534.7739 | 8290.5889 | 1057.3172 | 2869.0948 | 524.4793 | 4442.0983 | 2047.5872 | 3047.1068 | 1414.7043 | 5213.7177 | 2587.3026 | 15038.1511 | 2593.1509 | 5149.2361 | 1864.8095 | 3478.6991 | 14858.6805 | 3104.8389 | 353.5082 | 1722.6795 | 4031.8296 | 1045.8545 | 97.2139
2027 | 4 | 18 | 14 | MW | 11297.7735 | 3592.8176 | 2154.1682 | 14198.6404 | 8226.4324 | 1069.6564 | 2555.4184 | 540.338 | 4541.2981 | 2080.0729 | 3100.6219 | 1397.4996 | 5112.4708 | 2509.7212 | 15109.2802 | 2530.9996 | 5090.0992 | 1886.5724 | 3513.283 | 14835.8563 | 3099.1486 | 353.2519 | 1742.556 | 3992.4174 | 1014.1128 | 96.0317
2027 | 4 | 18 | 15 | MW | 11213.5433 | 3500.7775 | 2201.6289 | 14092.8791 | 8165.1005 | 1067.4462 | 2500.098 | 541.0248 | 4503.8223 | 2081.4789 | 3170.0772 | 1381.7696 | 5054.8989 | 2461.9558 | 15063.3835 | 2508.6469 | 5024.9552 | 1882.6742 | 3620.4548 | 14596.1644 | 3042.2406 | 351.6502 | 1703.2307 | 3968.9986 | 976.638 | 94.9508
2027 | 4 | 18 | 16 | MW | 11220.0203 | 3503.8018 | 2263.4253 | 14094.7746 | 8169.8167 | 1043.3202 | 2498.5452 | 493.2613 | 4667.3188 | 1983.6409 | 3308.9878 | 1370.1358 | 5087.1591 | 2404.7588 | 14965.7419 | 2532.0899 | 4927.0092 | 1840.1228 | 3555.4677 | 14121.3432 | 3002.4056 | 346.14 | 1723.9629 | 3992.989 | 959.445 | 94.1513
2027 | 4 | 18 | 17 | MW | 11239.4571 | 3577.2618 | 2298.682 | 14208.0827 | 8183.9695 | 1039.5448 | 2536.0076 | 490.7015 | 4572.8953 | 1978.3977 | 4041.6852 | 1347.8511 | 5133.812 | 2363.6862 | 15080.4881 | 2607.3259 | 4959.812 | 1833.464 | 3535.3252 | 14520.837 | 3214.0308 | 345.1149 | 1752.3883 | 4024.9742 | 955.5647 | 92.62
2027 | 4 | 18 | 18 | MW | 11112.4682 | 3646.3996 | 2232.4306 | 14185.4188 | 8091.503 | 1051.6998 | 2783.6879 | 477.2778 | 4141.927 | 1950.901 | 4047.9471 | 1346.7043 | 5274.7639 | 2370.6839 | 14579.5699 | 2628.0426 | 5084.5545 | 1854.9021 | 3552.047 | 13970.6775 | 3266.6697 | 340.0212 | 1791.0725 | 4189.4787 | 971.4361 | 92.5412
2027 | 4 | 18 | 19 | MW | 11159.1178 | 3815.3566 | 2235.336 | 14472.4568 | 8125.4707 | 1074.1684 | 2777.865 | 490.0147 | 4125.7609 | 1976.9906 | 3924.4083 | 1397.4996 | 5252.4301 | 2426.6645 | 14539.9586 | 2650.3953 | 5219.4624 | 1894.5302 | 3687.7223 | 14710.307 | 3349.5416 | 346.7807 | 1855.4033 | 4303.1483 | 1016.7571 | 96.0317
2027 | 4 | 18 | 20 | MW | 11415.6876 | 3774.306 | 2301.3945 | 15033.3228 | 8312.2911 | 1116.8954 | 2790.2877 | 490.0147 | 4183.8117 | 1976.9906 | 3954.581 | 1384.555 | 5204.7846 | 2552.3152 | 15151.9415 | 2715.5457 | 5396.4123 | 1969.8887 | 3666.4403 | 15249.0381 | 3408.228 | 362.8946 | 1822.7035 | 4164.9186 | 1014.9054 | 95.1422
2027 | 4 | 18 | 21 | MW | 11302.9516 | 3579.8543 | 2228.3623 | 14453.5721 | 8230.2028 | 1092.6773 | 2745.643 | 464.9779 | 3963.7349 | 1925.7058 | 3810.5465 | 1285.0941 | 4915.4366 | 2460.7394 | 14334.2751 | 2587.4266 | 5322.4908 | 1927.1747 | 3526.2041 | 14406.6943 | 3160.6796 | 356.6477 | 1713.2762 | 3946.7212 | 969.232 | 88.3075
2027 | 4 | 18 | 22 | MW | 11074.8934 | 3309.35 | 2084.4291 | 13173.2156 | 8064.1431 | 1037.427 | 2609.7685 | 419.3997 | 3670.9118 | 1832.3443 | 3503.1211 | 1191.6959 | 4678.2005 | 2224.345 | 12849.3146 | 2291.9331 | 5088.2512 | 1829.7288 | 3285.6375 | 12683.1916 | 2795.0483 | 332.2686 | 1563.2402 | 3665.6947 | 898.1637 | 81.8895
2027 | 4 | 18 | 23 | MW | 10265.0114 | 3066.0702 | 1919.9626 | 11641.6832 | 7474.4305 | 965.0489 | 2474.0875 | 365.0806 | 3357.1463 | 1721.0781 | 3133.6414 | 1115.9934 | 4523.3522 | 2010.7689 | 11310.6138 | 2054.7767 | 4776.855 | 1702.0742 | 3036.3292 | 10918.6031 | 2383.1784 | 313.0794 | 1429.8753 | 3573.1612 | 827.7135 | 76.6875
2027 | 4 | 18 | 24 | MW | 9570.4574 | 2897.9777 | 1773.8992 | 10723.9035 | 6968.6935 | 909.5222 | 2309.485 | 326.1205 | 3097.0218 | 1641.2724 | 2818.8159 | 1084.5334 | 4310.4358 | 1798.714 | 10357.916 | 1853.8739 | 4548.6218 | 1604.1409 | 2871.3911 | 9635.6799 | 2052.7592 | 300.1371 | 1327.9292 | 3424.6502 | 790.0634 | 74.5256
2027 | 4 | 19 | 1 | MW | 9306.1117 | 2788.2203 | 1687.8879 | 10285.7879 | 6776.2111 | 876.5561 | 2253.5828 | 294.2159 | 2891.6414 | 1575.9191 | 2260.8954 | 1074.3743 | 4394.312 | 1631.9907 | 9629.9462 | 1805.6247 | 4433.1184 | 1545.9978 | 2773.7196 | 8800.1834 | 1857.8497 | 289.213 | 1281.5505 | 3366.3883 | 771.8996 | 73.8275
2027 | 4 | 19 | 2 | MW | 9063.7948 | 2755.8117 | 1658.0552 | 10087.4987 | 6599.769 | 861.0859 | 2226.602 | 277.4205 | 2789.5023 | 1541.5169 | 2152.7282 | 1077.6517 | 4424.0906 | 1634.1207 | 9353.4673 | 1735.0228 | 4393.3853 | 1518.7128 | 2709.8729 | 8197.5272 | 1747.5917 | 285.5288 | 1263.1694 | 3376.6696 | 762.5532 | 74.0528
2027 | 4 | 19 | 3 | MW | 8931.6219 | 2757.5406 | 1649.7249 | 10017.6346 | 6503.5278 | 854.1798 | 2244.6535 | 269.0542 | 2735.8613 | 1524.379 | 2078.7175 | 1100.0995 | 4522.8559 | 1617.3876 | 9200.9604 | 1695.4972 | 4398.4677 | 1506.5324 | 2720.1342 | 8108.4998 | 1702.0653 | 285.7211 | 1272.7884 | 3411.5128 | 767.1382 | 75.5953
2027 | 4 | 19 | 4 | MW | 9028.8062 | 2863.4084 | 1673.3592 | 10506.7412 | 6574.2921 | 868.729 | 2292.598 | 270.9897 | 2767.4577 | 1528.3439 | 2087.8272 | 1161.0548 | 4781.4332 | 1713.2234 | 9471.6325 | 1754.6492 | 4468.2316 | 1532.1931 | 2768.7794 | 8156.4382 | 1751.5035 | 292.7368 | 1329.8525 | 3638.8483 | 797.7347 | 79.7839
2027 | 4 | 19 | 5 | MW | 9374.7901 | 3066.9347 | 1767.6999 | 11917.4068 | 6826.2191 | 903.9049 | 2434.8781 | 288.9088 | 2929.852 | 1565.0487 | 2155.0043 | 1284.6022 | 5017.6761 | 1971.5224 | 10265.0187 | 1980.3582 | 4661.3524 | 1594.2335 | 2930.6777 | 9023.894 | 1927.5616 | 305.1667 | 1412.3498 | 3897.0277 | 845.7012 | 88.2737
2027 | 4 | 19 | 6 | MW | 10130.2466 | 3321.0179 | 1896.523 | 13968.2448 | 7376.302 | 989.5432 | 2602.1985 | 314.7572 | 3151.3985 | 1617.9958 | 2242.678 | 1389.7981 | 5142.2494 | 2324.7436 | 11473.6003 | 2346.7252 | 4924.6988 | 1745.2753 | 3206.2083 | 10309.0964 | 2248.0226 | 320.4476 | 1534.8148 | 4048.9645 | 921.3533 | 95.5024
2027 | 4 | 19 | 7 | MW | 11045.0887 | 3476.1463 | 2003.8428 | 15467.6708 | 8042.4409 | 1025.8242 | 2681.7817 | 351.2822 | 3401.602 | 1692.8135 | 2417.4548 | 1436.1701 | 5198.8287 | 2652.4099 | 12982.55 | 2574.0691 | 5139.9962 | 1809.2648 | 3290.5777 | 11708.4436 | 2552.479 | 336.5294 | 1586.109 | 4093.5174 | 968.7029 | 98.689
2027 | 4 | 19 | 8 | MW | 11519.3546 | 3496.0243 | 2085.7858 | 15705.6132 | 8387.7759 | 1048.7534 | 2714.392 | 388.4316 | 3654.7457 | 1768.9096 | 2664.5337 | 1457.4711 | 5224.6368 | 2713.562 | 14027.5559 | 2643.8535 | 5177.8813 | 1849.7053 | 3256.3739 | 12890.9231 | 2795.0483 | 346.3643 | 1616.0311 | 4082.6664 | 987.7487 | 100.1527
2027 | 4 | 19 | 9 | MW | 11538.7915 | 3479.1715 | 2146.2255 | 15290.15 | 8401.9287 | 1044.2412 | 2782.9112 | 417.4018 | 3877.7618 | 1828.2518 | 2937.2309 | 1451.0804 | 5229.1036 | 2688.3099 | 14668.9497 | 2616.5939 | 5212.0705 | 1841.7471 | 3286.3977 | 13591.7374 | 2967.1935 | 353.316 | 1640.1821 | 4095.2322 | 1019.2258 | 99.7136
2027 | 4 | 19 | 10 | MW | 11470.1131 | 3452.3805 | 2193.687 | 14852.0344 | 8351.9208 | 1059.4349 | 2816.2976 | 450.7425 | 4076.5289 | 1896.5468 | 2984.4841 | 1434.3675 | 5220.6662 | 2654.8437 | 15074.7754 | 2611.687 | 5231.4743 | 1868.5446 | 3313.0008 | 14071.1213 | 3120.1334 | 359.627 | 1672.2409 | 4038.1135 | 1026.3684 | 98.5651
2027 | 4 | 19 | 11 | MW | 11405.3255 | 3456.2692 | 2233.3988 | 14476.236 | 8304.746 | 1066.3413 | 2836.8729 | 475.155 | 4190.4251 | 1946.5522 | 3011.2406 | 1406.6758 | 5220.6662 | 2584.8688 | 15292.8215 | 2600.7829 | 5204.6778 | 1880.7255 | 3358.2253 | 14429.5185 | 3182.7317 | 361.0365 | 1701.7352 | 4011.8367 | 1032.8931 | 96.6622
2027 | 4 | 19 | 12 | MW | 11291.2906 | 3496.4561 | 2254.5144 | 14153.3124 | 8221.7119 | 1055.5675 | 2839.3967 | 496.8202 | 4260.9669 | 1990.9315 | 2945.7711 | 1389.1432 | 5197.8361 | 2535.2772 | 15238.2477 | 2579.2476 | 5165.4071 | 1861.7236 | 3406.4905 | 14370.1713 | 3205.8499 | 360.556 | 1714.3451 | 3957.5741 | 1035.803 | 95.4574
2027 | 4 | 19 | 13 | MW | 11161.7097 | 3539.6673 | 2282.0222 | 13849.2736 | 8127.3581 | 1055.9359 | 2851.6252 | 520.0464 | 4338.4896 | 2038.5078 | 2981.6374 | 1365.2198 | 5163.5906 | 2503.6361 | 15290.8581 | 2535.9054 | 5100.7255 | 1862.3733 | 3440.3143 | 14475.1777 | 3196.9578 | 362.8946 | 1737.6405 | 3929.0148 | 1033.8634 | 93.8135
2027 | 4 | 19 | 14 | MW | 11019.169 | 3636.8932 | 2283.7657 | 13535.7923 | 8023.5676 | 1056.8566 | 2551.9243 | 541.0248 | 4382.5787 | 2081.4789 | 3048.2459 | 1344.0818 | 5043.4842 | 2453.7417 | 15305.6102 | 2485.4756 | 5036.0439 | 1863.9971 | 3617.4141 | 14420.3932 | 3185.5762 | 362.5742 | 1722.0384 | 3906.1658 | 1003.8836 | 92.361
2027 | 4 | 19 | 15 | MW | 10960.8585 | 3550.0381 | 2255.095 | 13350.7247 | 7981.109 | 1046.9115 | 2516.5967 | 542.211 | 4373.7609 | 2083.9091 | 3023.196 | 1336.5452 | 4940.252 | 2396.8486 | 15264.6886 | 2454.9451 | 4925.1605 | 1846.4568 | 3811.996 | 14125.9058 | 3133.6484 | 364.6886 | 1711.7795 | 3914.7341 | 988.0133 | 91.8431
2027 | 4 | 19 | 16 | MW | 10933.6458 | 3559.5445 | 2295.5828 | 13369.6094 | 7961.2941 | 1023.2459 | 2511.5505 | 520.858 | 4549.7485 | 2040.1701 | 3221.8847 | 1324.2556 | 4935.7851 | 2348.4744 | 15295.0932 | 2441.8604 | 4818.8985 | 1804.7173 | 3837.0788 | 14233.2045 | 3058.6013 | 376.734 | 1756.876 | 3913.0212 | 971.7885 | 90.9986
2027 | 4 | 19 | 17 | MW | 10947.9045 | 3595.4101 | 2232.6244 | 13528.2455 | 7971.6766 | 1007.0392 | 2529.7962 | 511.3053 | 4685.6893 | 2020.602 | 4040.5461 | 1310.8192 | 4960.6005 | 2306.7941 | 15016.5391 | 2457.1257 | 4801.3419 | 1776.1333 | 3738.2679 | 14135.042 | 3069.6279 | 372.9217 | 1748.755 | 3903.3115 | 966.94 | 90.0753
2027 | 4 | 19 | 18 | MW | 10836.4615 | 3618.3123 | 2211.8964 | 13579.2248 | 7890.5298 | 1012.1959 | 2755.7368 | 499.2551 | 4447.9768 | 1995.9195 | 4026.883 | 1300.6601 | 5098.5745 | 2271.1979 | 14404.3352 | 2445.9499 | 4857.2453 | 1785.2283 | 3624.2547 | 13541.5155 | 3144.6739 | 360.6841 | 1742.7705 | 4004.9832 | 960.2387 | 89.3772
2027 | 4 | 19 | 19 | MW | 10842.9386 | 3771.7127 | 2216.9328 | 13713.3131 | 7895.246 | 1030.889 | 2725.2619 | 503.1262 | 4281.9093 | 2003.8481 | 3889.6801 | 1347.8511 | 5046.4615 | 2312.5744 | 14234.6761 | 2432.0478 | 4968.5903 | 1818.1976 | 3691.5222 | 14121.3432 | 3291.2113 | 355.2702 | 1793.2091 | 4144.9258 | 994.8024 | 92.62
2027 | 4 | 19 | 20 | MW | 11017.876 | 3732.3902 | 2320.1853 | 14191.0818 | 8022.626 | 1069.7484 | 2727.9792 | 498.2562 | 4253.2513 | 1993.8732 | 3937.5017 | 1344.7377 | 5035.543 | 2416.3193 | 14623.6298 | 2475.1172 | 5075.3146 | 1886.7346 | 3658.0794 | 14607.5819 | 3262.0467 | 368.0203 | 1770.9826 | 4010.1238 | 990.0407 | 92.406
2027 | 4 | 19 | 21 | MW | 10910.3239 | 3547.8775 | 2216.9328 | 13730.3023 | 7944.3124 | 1050.9634 | 2711.4806 | 473.5316 | 4035.0115 | 1943.2276 | 3816.8096 | 1259.041 | 4804.2627 | 2312.8782 | 13930.9808 | 2383.5258 | 4980.6022 | 1853.6031 | 3536.0853 | 14020.8994 | 3033.3486 | 359.8192 | 1681.6453 | 3801.638 | 948.7756 | 86.5172
2027 | 4 | 19 | 22 | MW | 10798.8809 | 3336.1419 | 2069.9004 | 12716.2153 | 7863.1656 | 1001.5141 | 2605.886 | 428.0783 | 3745.4951 | 1850.1213 | 3581.1166 | 1172.3606 | 4570.5014 | 2116.0351 | 12657.3547 | 2207.4292 | 4792.5636 | 1766.3886 | 3317.1809 | 12546.2247 | 2773.3513 | 339.6689 | 1549.5626 | 3559.4522 | 890.4042 | 80.5608
2027 | 4 | 19 | 23 | MW | 10126.3557 | 3109.2815 | 1915.5067 | 11551.039 | 7373.4688 | 936.9633 | 2494.2751 | 373.1972 | 3444.9564 | 1737.7033 | 3247.5031 | 1105.6704 | 4432.5281 | 1935.0137 | 11224.5737 | 2007.8895 | 4524.1349 | 1652.5392 | 3085.3553 | 10856.9637 | 2427.2825 | 318.173 | 1430.5176 | 3380.667 | 826.0384 | 75.9781
2027 | 4 | 19 | 24 | MW | 9468.0893 | 2937.3002 | 1784.3596 | 10567.1629 | 6894.1545 | 886.8695 | 2330.0603 | 336.8595 | 3187.7712 | 1663.2706 | 2913.3201 | 1066.181 | 4231.5227 | 1720.8288 | 10314.4227 | 1820.6171 | 4321.3118 | 1564.1879 | 2912.0555 | 9653.9414 | 2119.2693 | 302.9242 | 1331.9891 | 3307.5547 | 780.4524 | 73.2645
2027 | 4 | 20 | 1 | MW | 9148.0192 | 2825.8148 | 1691.5685 | 10110.1626 | 6661.0966 | 850.4963 | 2268.3344 | 299.7727 | 2981.2885 | 1587.3021 | 2332.0593 | 1054.5472 | 4264.7755 | 1586.3553 | 9586.4356 | 1767.1894 | 4201.1885 | 1500.0357 | 2809.0638 | 8772.7889 | 1928.6289 | 289.3731 | 1285.3971 | 3241.296 | 757.0864 | 72.4651
2027 | 4 | 20 | 2 | MW | 8922.553 | 2756.2435 | 1645.0761 | 10062.9509 | 6496.9243 | 828.8565 | 2233.9778 | 283.8515 | 2879.5169 | 1554.6898 | 2210.7965 | 1047.5015 | 4259.8123 | 1581.1827 | 9249.7273 | 1706.4001 | 4109.248 | 1461.8692 | 2731.1557 | 8092.5196 | 1792.7619 | 284.4717 | 1256.3306 | 3209.3089 | 745.0949 | 71.9809
2027 | 4 | 20 | 3 | MW | 8741.1386 | 2717.7854 | 1622.6047 | 10010.0761 | 6364.828 | 818.5433 | 2240.7717 | 274.7359 | 2815.9558 | 1536.0173 | 2127.1087 | 1058.3164 | 4290.5836 | 1574.4899 | 9136.0669 | 1659.7869 | 4074.598 | 1443.6796 | 2706.0729 | 7882.5046 | 1714.158 | 282.6137 | 1240.9429 | 3228.7302 | 748.4455 | 72.7241
2027 | 4 | 20 | 4 | MW | 8812.4089 | 2761.4293 | 1631.9032 | 10380.2114 | 6416.7233 | 818.0827 | 2274.74 | 271.8637 | 2790.6045 | 1530.1338 | 2102.6283 | 1081.0921 | 4394.312 | 1632.9033 | 9257.1879 | 1688.6826 | 4082.4515 | 1442.8672 | 2667.308 | 7713.5785 | 1710.9573 | 283.0942 | 1259.7506 | 3297.8451 | 764.7576 | 74.2892
2027 | 4 | 20 | 5 | MW | 8987.3405 | 2827.5428 | 1678.977 | 11196.0208 | 6544.0991 | 838.8015 | 2349.0828 | 280.5424 | 2874.3731 | 1547.9108 | 2108.3218 | 1149.584 | 4464.7877 | 1795.9763 | 9642.2887 | 1806.9879 | 4197.0302 | 1479.4095 | 2708.3525 | 8037.7329 | 1788.1378 | 289.8216 | 1293.5193 | 3422.9354 | 792.8849 | 78.9957
2027 | 4 | 20 | 6 | MW | 9335.9164 | 2930.8181 | 1733.4113 | 12330.9746 | 6797.9133 | 867.4397 | 2436.4309 | 289.2834 | 2881.7213 | 1565.8166 | 2051.3914 | 1206.7701 | 4605.2432 | 2033.2822 | 10083.0079 | 1969.727 | 4312.5335 | 1529.9191 | 2776.0001 | 8359.606 | 1911.912 | 296.2608 | 1350.798 | 3467.4883 | 837.1481 | 82.9254
2027 | 4 | 20 | 7 | MW | 9753.1649 | 3089.8361 | 1764.6007 | 13112.7822 | 7101.7313 | 876.4641 | 2498.9336 | 313.0715 | 2999.659 | 1614.5436 | 2123.1239 | 1268.2163 | 4744.2098 | 2206.3945 | 10841.2042 | 2124.2883 | 4425.2649 | 1545.8356 | 2897.6141 | 8889.2096 | 2072.3206 | 302.796 | 1397.8166 | 3603.4335 | 903.9836 | 87.1477
2027 | 4 | 20 | 8 | MW | 10136.7236 | 3270.892 | 1844.6065 | 13934.2547 | 7381.0182 | 905.5626 | 2588.8048 | 354.4665 | 3230.3907 | 1699.3362 | 2375.3266 | 1332.776 | 4842.4788 | 2327.4823 | 11836.7137 | 2238.2325 | 4578.1903 | 1597.1572 | 3049.2511 | 9918.7497 | 2326.9827 | 314.6812 | 1475.1863 | 3694.2541 | 953.6251 | 91.5841
2027 | 4 | 20 | 9 | MW | 10490.4834 | 3383.2427 | 1963.5496 | 14234.5143 | 7638.6071 | 937.5159 | 2683.9171 | 396.236 | 3520.2746 | 1784.8967 | 2706.6629 | 1344.0818 | 4894.0955 | 2421.4919 | 12673.0027 | 2346.1795 | 4730.1924 | 1653.5137 | 3177.3255 | 10863.8186 | 2560.6599 | 327.239 | 1554.0503 | 3748.5167 | 1002.9143 | 92.361
2027 | 4 | 20 | 10 | MW | 10631.7253 | 3435.0958 | 2054.2097 | 14115.5431 | 7741.4518 | 958.8793 | 2722.1562 | 432.761 | 3807.5865 | 1859.7133 | 2862.0833 | 1338.6748 | 4912.955 | 2425.4471 | 13218.3411 | 2388.9772 | 4821.2081 | 1691.1928 | 3262.0751 | 11614.8547 | 2742.4083 | 335.248 | 1617.0988 | 3720.5289 | 1026.8097 | 91.9894
2027 | 4 | 20 | 11 | MW | 10638.2023 | 3481.764 | 2118.5239 | 13771.851 | 7746.168 | 973.8888 | 2746.4191 | 455.9248 | 4032.8071 | 1907.162 | 2968.5428 | 1317.5378 | 4889.1323 | 2360.9485 | 13496.8496 | 2375.348 | 4867.4099 | 1717.6654 | 3363.1664 | 12005.2124 | 2832.7488 | 339.7009 | 1688.4841 | 3684.5425 | 1043.298 | 90.537
2027 | 4 | 20 | 12 | MW | 10534.5411 | 3531.8899 | 2169.666 | 13352.6201 | 7670.6875 | 966.9827 | 2746.0314 | 481.898 | 4127.2306 | 1960.3654 | 2958.8646 | 1299.3494 | 4851.4125 | 2296.7538 | 13613.2504 | 2347.8155 | 4830.9104 | 1705.485 | 3444.8753 | 12167.2847 | 2849.1107 | 343.7694 | 1738.9227 | 3626.8522 | 1056.7006 | 89.2871
2027 | 4 | 20 | 13 | MW | 10369.9715 | 3591.9539 | 2174.121 | 12872.9559 | 7550.8568 | 975.2701 | 2745.0604 | 504.7495 | 4170.5849 | 2007.1738 | 2971.9591 | 1277.3926 | 4835.034 | 2227.9963 | 13508.2282 | 2283.7554 | 4781.0134 | 1720.1016 | 3514.0432 | 12119.3441 | 2802.1608 | 346.8448 | 1774.8293 | 3577.7302 | 1059.1693 | 87.7783
2027 | 4 | 20 | 14 | MW | 10240.3906 | 3601.0277 | 2166.1783 | 12465.0512 | 7456.5029 | 985.1232 | 2455.065 | 525.2285 | 4175.3613 | 2049.1229 | 3088.6665 | 1265.2669 | 4758.6031 | 2161.9754 | 13327.0293 | 2230.3276 | 4706.6295 | 1737.4797 | 3583.5903 | 11964.1158 | 2788.6458 | 347.037 | 1825.909 | 3579.4432 | 1050.5284 | 86.9451
2027 | 4 | 20 | 15 | MW | 10176.8962 | 3633.4363 | 2185.9381 | 12259.2151 | 7410.2697 | 1004.737 | 2408.2856 | 532.5335 | 4169.8501 | 2064.0858 | 3088.098 | 1270.5108 | 4689.1195 | 2118.47 | 13240.2384 | 2214.7895 | 4655.3461 | 1772.0728 | 3791.8534 | 11875.0895 | 2745.609 | 344.4422 | 1913.323 | 3639.9896 | 1059.0804 | 87.3054
2027 | 4 | 20 | 16 | MW | 10259.8275 | 3635.597 | 2211.8964 | 12410.2809 | 7470.6558 | 1000.6854 | 2403.2387 | 559.1312 | 4096.7356 | 2118.5676 | 3223.5923 | 1271.6576 | 4753.6399 | 2102.9533 | 13313.8937 | 2230.6005 | 4536.6092 | 1764.927 | 3741.6878 | 12288.2713 | 2747.7435 | 348.9912 | 1859.4644 | 3746.8038 | 1025.1336 | 87.3842
2027 | 4 | 20 | 17 | MW | 10388.1095 | 3680.9689 | 2188.8435 | 12674.6666 | 7564.0639 | 988.2539 | 2437.0135 | 529.6615 | 3969.9809 | 2058.2023 | 4118.5415 | 1264.448 | 4805.2554 | 2095.348 | 13371.2268 | 2255.1338 | 4560.6337 | 1743.0013 | 3753.8496 | 12283.7086 | 2781.5322 | 343.8014 | 1855.4033 | 3802.2096 | 1016.6693 | 86.8888
2027 | 4 | 20 | 18 | MW | 10305.1782 | 3691.3397 | 2141.3829 | 12684.109 | 7503.6777 | 990.28 | 2664.5063 | 527.4762 | 3913.7671 | 2053.727 | 4112.2796 | 1257.4023 | 4946.7036 | 2088.959 | 13098.3921 | 2255.6783 | 4618.8474 | 1746.5747 | 3648.5782 | 11831.7116 | 2903.8841 | 332.4609 | 1834.8856 | 3894.1716 | 990.2174 | 86.4046
2027 | 4 | 20 | 19 | MW | 10344.0519 | 3798.0719 | 2134.6022 | 12869.1766 | 7531.9835 | 1009.4334 | 2653.8306 | 518.0483 | 3908.9908 | 2034.4153 | 3934.0865 | 1301.4799 | 4924.3698 | 2132.4644 | 13266.6623 | 2327.6434 | 4737.5843 | 1780.356 | 3741.6878 | 12667.2114 | 3051.8438 | 335.1839 | 1850.2745 | 4006.1264 | 1015.4344 | 89.4335
2027 | 4 | 20 | 20 | MW | 10547.4951 | 3754.4289 | 2235.5298 | 13537.6878 | 7680.1199 | 1047.0957 | 2669.5532 | 505.1241 | 4029.133 | 2007.9406 | 3960.2745 | 1298.3665 | 4920.3992 | 2239.5568 | 13820.7357 | 2383.7975 | 4883.5801 | 1846.7816 | 3684.3024 | 13148.8766 | 3106.2623 | 345.9478 | 1804.7502 | 3949.5774 | 1001.8561 | 89.2196
2027 | 4 | 20 | 21 | MW | 10437.351 | 3561.7052 | 2165.2101 | 13056.1281 | 7599.9189 | 1023.3381 | 2653.6364 | 479.1509 | 3870.4128 | 1954.7372 | 3868.0464 | 1229.3827 | 4696.068 | 2162.8891 | 13322.8354 | 2296.5684 | 4804.5755 | 1804.88 | 3591.5712 | 12601.0093 | 2935.8944 | 337.0419 | 1701.9485 | 3756.5135 | 952.2146 | 84.4792
2027 | 4 | 20 | 22 | MW | 10436.058 | 3331.3887 | 2021.4707 | 12189.3394 | 7598.9774 | 975.6385 | 2559.3009 | 428.5778 | 3672.3806 | 1851.1444 | 3644.8784 | 1149.584 | 4485.1362 | 1984.908 | 12033.3122 | 2161.6334 | 4628.0873 | 1720.7513 | 3368.1066 | 11555.4966 | 2677.6755 | 317.1479 | 1560.4625 | 3524.0373 | 885.0267 | 78.9957
2027 | 4 | 20 | 23 | MW | 9864.602 | 3105.3927 | 1881.219 | 11107.2604 | 7182.8738 | 914.7709 | 2446.7189 | 376.0068 | 3385.0686 | 1743.4592 | 3302.1563 | 1096.8221 | 4365.5261 | 1815.4471 | 10785.779 | 1975.4513 | 4378.6015 | 1613.3981 | 3155.2826 | 10213.2262 | 2360.0602 | 298.3431 | 1433.2953 | 3293.276 | 819.8662 | 75.3701
2027 | 4 | 20 | 24 | MW | 9293.1519 | 2935.1395 | 1755.3022 | 10266.9032 | 6766.7745 | 865.9665 | 2292.4038 | 338.7326 | 3180.7904 | 1667.1068 | 2973.0972 | 1068.1476 | 4173.4551 | 1636.2508 | 10057.9811 | 1796.3567 | 4191.4862 | 1527.3208 | 3002.1253 | 9133.4686 | 2046.7129 | 283.4786 | 1338.6158 | 3300.1296 | 769.3426 | 73.3997
2027 | 4 | 21 | 1 | MW | 9052.1339 | 2810.6908 | 1682.8515 | 9838.2301 | 6591.2781 | 829.5932 | 2230.2895 | 303.4564 | 2989.0041 | 1594.8479 | 2385.5734 | 1057.4966 | 4207.6999 | 1528.2458 | 9341.9956 | 1742.9277 | 4075.5212 | 1463.1686 | 2888.493 | 8240.9007 | 1859.2731 | 274.2844 | 1292.2371 | 3233.2993 | 744.125 | 72.6678
2027 | 4 | 21 | 2 | MW | 8833.1388 | 2733.7739 | 1652.6312 | 9775.9129 | 6431.8177 | 804.086 | 2199.6211 | 284.9753 | 2903.7659 | 1556.9913 | 2251.2182 | 1047.1736 | 4203.7294 | 1500.5598 | 8982.2614 | 1669.3278 | 4002.5237 | 1418.1811 | 2761.9388 | 7635.9643 | 1744.391 | 267.7492 | 1250.5607 | 3186.4618 | 730.8989 | 71.9584
2027 | 4 | 21 | 3 | MW | 8664.6843 | 2684.5132 | 1641.2017 | 9919.4319 | 6309.1581 | 794.7854 | 2203.3087 | 272.1136 | 2852.6968 | 1530.6454 | 2157.2814 | 1051.4338 | 4223.5816 | 1493.8659 | 8909.1769 | 1616.9892 | 3964.177 | 1401.7775 | 2768.0193 | 7364.3131 | 1675.0341 | 266.0833 | 1232.6074 | 3190.4593 | 730.8108 | 72.2511
2027 | 4 | 21 | 4 | MW | 8725.5868 | 2698.3409 | 1639.8459 | 10231.0176 | 6353.504 | 790.1813 | 2237.0835 | 266.6192 | 2833.5915 | 1519.391 | 2096.9359 | 1066.3449 | 4299.5173 | 1556.8443 | 9061.458 | 1648.8828 | 3956.3227 | 1393.657 | 2723.174 | 7234.1935 | 1648.0029 | 266.4357 | 1241.7973 | 3247.0083 | 748.71 | 73.2758
2027 | 4 | 21 | 5 | MW | 8864.2366 | 2713.0323 | 1679.3638 | 10959.9622 | 6454.4614 | 807.4931 | 2296.0921 | 271.9262 | 2852.6968 | 1530.2614 | 2075.8718 | 1122.5481 | 4365.0298 | 1692.5341 | 9371.8379 | 1785.7255 | 4023.3146 | 1424.1902 | 2686.3104 | 7471.6041 | 1712.0246 | 270.6964 | 1270.4373 | 3326.976 | 771.6351 | 77.1379
2027 | 4 | 21 | 6 | MW | 9151.91 | 2784.7634 | 1700.0918 | 11849.4149 | 6663.9298 | 828.7645 | 2372.1819 | 275.6099 | 2840.2049 | 1537.8072 | 1982.5046 | 1167.7725 | 4481.6626 | 1892.7236 | 9694.4947 | 1936.1973 | 4116.1783 | 1461.707 | 2711.0131 | 7556.0655 | 1803.0763 | 274.7329 | 1301.6404 | 3367.5296 | 815.8102 | 80.2456
2027 | 4 | 21 | 7 | MW | 9440.8765 | 2953.7204 | 1714.4276 | 12589.6855 | 6874.3396 | 835.3945 | 2441.8662 | 292.2178 | 2873.2709 | 1571.8266 | 2054.2382 | 1223.1559 | 4591.3469 | 2026.8932 | 10276.502 | 2050.1427 | 4190.1006 | 1473.4004 | 2842.1274 | 7971.5319 | 1946.0568 | 276.8153 | 1355.0724 | 3505.1877 | 883.2627 | 84.0513
2027 | 4 | 21 | 8 | MW | 9751.8718 | 3162.8635 | 1806.2496 | 13352.6201 | 7100.7897 | 862.3752 | 2525.1377 | 331.2403 | 3059.5468 | 1651.7599 | 2303.5942 | 1293.6144 | 4663.3115 | 2175.3621 | 11087.6887 | 2170.3569 | 4369.8232 | 1520.9868 | 3025.3085 | 8893.7766 | 2187.2028 | 287.7393 | 1438.2108 | 3595.4367 | 946.7482 | 88.893
2027 | 4 | 21 | 9 | MW | 10109.5109 | 3332.2523 | 1949.02 | 13834.1681 | 7361.2033 | 898.6562 | 2615.9799 | 371.2617 | 3297.9933 | 1733.7395 | 2629.8065 | 1309.1805 | 4693.0901 | 2285.1933 | 11925.9044 | 2269.0359 | 4564.792 | 1584.9763 | 3219.1302 | 9854.8289 | 2411.2768 | 301.7068 | 1524.9838 | 3662.267 | 995.5961 | 89.9627
2027 | 4 | 21 | 10 | MW | 10309.069 | 3403.1198 | 2041.2305 | 13845.4943 | 7506.5109 | 921.217 | 2653.6364 | 404.4151 | 3577.5897 | 1801.6506 | 2736.8357 | 1304.4293 | 4739.2466 | 2295.8413 | 12450.4586 | 2325.4628 | 4665.0484 | 1624.7671 | 3387.1089 | 10802.1791 | 2594.0925 | 310.004 | 1601.2846 | 3679.9735 | 1018.0799 | 89.6362
2027 | 4 | 21 | 11 | MW | 10351.8278 | 3458.4299 | 2090.8222 | 13518.8031 | 7537.6455 | 939.6336 | 2681.7817 | 430.326 | 3730.7987 | 1854.7253 | 2827.9246 | 1293.4505 | 4759.0988 | 2242.5994 | 12799.3037 | 2335.0037 | 4736.1979 | 1657.2489 | 3487.4401 | 11388.8617 | 2715.3771 | 316.7314 | 1702.5896 | 3680.5451 | 1049.4702 | 88.8818
2027 | 4 | 21 | 12 | MW | 10305.1782 | 3554.7913 | 2127.8224 | 13129.7831 | 7503.6777 | 943.8694 | 2692.4581 | 457.7354 | 3825.5896 | 1910.8705 | 2884.2854 | 1288.2075 | 4760.0914 | 2199.0929 | 12966.346 | 2317.285 | 4724.6477 | 1664.7196 | 3609.8134 | 11870.5269 | 2744.5428 | 323.2667 | 1779.1037 | 3692.5393 | 1075.7454 | 88.5215
2027 | 4 | 21 | 13 | MW | 10241.6837 | 3634.7325 | 2186.7125 | 12763.4271 | 7457.4445 | 957.7741 | 2706.0453 | 479.3382 | 3900.1738 | 1955.1211 | 2953.1722 | 1269.3631 | 4770.0179 | 2157.1077 | 13063.1494 | 2273.9428 | 4713.0974 | 1689.2436 | 3675.9415 | 12002.9201 | 2748.8108 | 327.5274 | 1795.988 | 3654.2702 | 1076.8036 | 87.2265
2027 | 4 | 21 | 14 | MW | 10119.8787 | 3667.573 | 2219.2577 | 12472.5981 | 7368.7526 | 968.2718 | 2438.7605 | 495.4467 | 3983.9424 | 1988.1174 | 3065.8948 | 1260.8427 | 4766.0473 | 2104.1708 | 13083.8965 | 2234.4159 | 4671.0547 | 1707.7585 | 3815.4167 | 12041.7354 | 2742.7644 | 329.2894 | 1897.2942 | 3608.5741 | 1079.8892 | 86.6411
2027 | 4 | 21 | 15 | MW | 10081.005 | 3795.4794 | 2243.2787 | 12317.753 | 7340.4469 | 979.7823 | 2447.1066 | 525.6656 | 3991.6572 | 2050.0174 | 3164.3848 | 1269.3631 | 4658.8446 | 2075.8761 | 13182.8047 | 2218.6061 | 4696.0032 | 1728.0599 | 4088.6668 | 12142.1792 | 2710.753 | 334.7674 | 2016.7658 | 3646.8451 | 1091.9691 | 87.2265
2027 | 4 | 21 | 16 | MW | 10206.7009 | 3814.4921 | 2289.3835 | 12381.9539 | 7431.9719 | 1000.6854 | 2442.8365 | 572.3676 | 4142.6618 | 2145.6815 | 3361.3648 | 1280.178 | 4679.1931 | 2074.9636 | 13469.4129 | 2239.3228 | 4642.4095 | 1764.927 | 4178.7374 | 13041.5888 | 2679.8101 | 345.6915 | 2010.1415 | 3761.0825 | 1066.5754 | 87.9697
2027 | 4 | 21 | 17 | MW | 10456.7879 | 3896.5941 | 2364.3529 | 12755.8685 | 7614.0718 | 993.2267 | 2476.9996 | 557.9449 | 4093.4289 | 2116.1385 | 4444.1844 | 1286.7327 | 4707.4827 | 2091.6967 | 13621.39 | 2312.9239 | 4629.0113 | 1751.772 | 4023.6798 | 13411.4036 | 2642.1084 | 338.2914 | 2044.9779 | 3766.7948 | 1095.1436 | 88.4201
2027 | 4 | 21 | 18 | MW | 10495.6616 | 3894.4342 | 2391.2793 | 13126.0038 | 7642.3775 | 999.4883 | 2698.6694 | 600.4637 | 3918.5435 | 2203.2326 | 4443.6148 | 1292.3037 | 4868.2868 | 2103.2582 | 13663.275 | 2354.903 | 4668.7444 | 1762.8156 | 3928.6689 | 12758.5299 | 2759.4813 | 335.1198 | 1962.4794 | 3847.9038 | 1043.0334 | 88.8029
2027 | 4 | 21 | 19 | MW | 10605.8056 | 4026.6604 | 2360.866 | 13632.0996 | 7722.5785 | 1019.2865 | 2691.8755 | 560.5672 | 3950.8755 | 2121.5094 | 4277.9467 | 1347.6871 | 4856.3757 | 2161.3678 | 13852.3558 | 2397.7007 | 4799.9556 | 1797.7341 | 4027.8598 | 13326.94 | 2973.2399 | 341.3347 | 2005.8659 | 3957.0025 | 1080.5071 | 92.6087
2027 | 4 | 21 | 20 | MW | 10819.6167 | 3942.8304 | 2430.0229 | 14221.2927 | 7878.2642 | 1065.9729 | 2700.4165 | 556.5088 | 4088.286 | 2113.1968 | 4252.3282 | 1354.8967 | 4855.3831 | 2263.5915 | 14481.3443 | 2519.0053 | 4957.5016 | 1880.0758 | 4003.5372 | 13877.0886 | 3050.7765 | 356.8078 | 1953.504 | 3881.6057 | 1065.3416 | 93.1041
2027 | 4 | 21 | 21 | MW | 10779.4441 | 3730.2304 | 2310.693 | 13811.5042 | 7849.0127 | 1034.5722 | 2668.3887 | 521.1077 | 3890.9886 | 2040.6816 | 4072.4275 | 1287.3877 | 4598.7911 | 2159.8465 | 13945.0834 | 2466.3937 | 4847.543 | 1824.6938 | 3842.3999 | 13030.1712 | 2846.265 | 347.3574 | 1828.9012 | 3638.8483 | 992.9506 | 88.4651
2027 | 4 | 21 | 22 | MW | 10731.5014 | 3392.749 | 2114.2618 | 12789.8586 | 7814.1035 | 970.574 | 2534.8431 | 463.2921 | 3637.1101 | 1922.2525 | 3819.6552 | 1208.5727 | 4401.7568 | 1933.1875 | 12352.8572 | 2255.1338 | 4588.8165 | 1711.819 | 3495.4209 | 11457.3451 | 2536.8295 | 321.5047 | 1608.1234 | 3362.9606 | 899.4864 | 83.0492
2027 | 4 | 21 | 23 | MW | 10056.3843 | 3119.2196 | 1934.2975 | 11666.2427 | 7322.5194 | 898.3801 | 2401.2975 | 395.2995 | 3324.0794 | 1782.9781 | 3484.3342 | 1149.748 | 4292.0725 | 1743.647 | 10831.6861 | 2004.0741 | 4288.509 | 1584.4892 | 3206.2083 | 9729.2688 | 2192.8941 | 301.002 | 1474.1174 | 3035.6663 | 823.3052 | 79.007
2027 | 4 | 21 | 24 | MW | 9313.8876 | 2907.0522 | 1779.1294 | 10378.3276 | 6781.8731 | 844.3267 | 2240.7717 | 355.1533 | 3119.8012 | 1700.7433 | 3088.6665 | 1130.0857 | 4095.534 | 1569.926 | 9882.1561 | 1816.256 | 4074.1356 | 1489.1542 | 3022.2679 | 8722.567 | 1900.1754 | 285.5288 | 1373.239 | 3103.638 | 766.9619 | 77.6558
2027 | 4 | 22 | 1 | MW | 9167.4618 | 2806.8012 | 1684.2073 | 10091.2779 | 6675.2538 | 810.0714 | 2189.7215 | 322.2495 | 2918.8297 | 1633.3437 | 2514.2372 | 1117.96 | 4206.211 | 1462.2259 | 9232.0669 | 1769.3699 | 3975.7272 | 1428.7377 | 2917.3757 | 8053.7131 | 1741.1892 | 274.893 | 1326.647 | 3049.9451 | 742.1852 | 76.8226
2027 | 4 | 22 | 2 | MW | 9052.1339 | 2711.736 | 1672.3901 | 10234.7969 | 6591.2781 | 791.1942 | 2172.8345 | 300.1473 | 2826.9781 | 1588.0689 | 2382.7277 | 1134.018 | 4250.8786 | 1449.1431 | 9070.4642 | 1723.5742 | 3920.2855 | 1395.4435 | 2823.8861 | 7647.3775 | 1667.5655 | 272.4584 | 1284.9705 | 3023.6702 | 729.3118 | 77.9261
2027 | 4 | 22 | 3 | MW | 8957.5358 | 2670.2529 | 1663.2855 | 10514.2881 | 6522.3969 | 786.4981 | 2186.81 | 288.1595 | 2779.5822 | 1563.514 | 2304.7322 | 1159.58 | 4395.801 | 1468.0062 | 9045.3312 | 1717.577 | 3913.356 | 1387.1609 | 2804.8837 | 7661.0753 | 1633.4206 | 273.8359 | 1269.7961 | 3103.0664 | 735.0431 | 79.6826
2027 | 4 | 22 | 4 | MW | 9071.5707 | 2754.9473 | 1694.6678 | 11333.8768 | 6605.431 | 796.5351 | 2255.1357 | 288.1595 | 2826.2433 | 1563.514 | 2320.6724 | 1229.8746 | 4677.2078 | 1567.796 | 9462.068 | 1782.9992 | 3979.4232 | 1404.8634 | 2813.2446 | 7909.8979 | 1682.8589 | 279.8266 | 1291.1682 | 3317.2644 | 758.85 | 84.513
2027 | 4 | 22 | 5 | MW | 9452.5375 | 2924.3361 | 1804.1186 | 13144.8885 | 6882.8305 | 838.9857 | 2401.4917 | 306.3284 | 3000.0264 | 1600.7303 | 2359.3854 | 1364.4 | 4925.3624 | 1851.0433 | 10270.6086 | 2027.79 | 4192.4102 | 1479.7344 | 2933.3383 | 9010.1984 | 1882.7475 | 295.9084 | 1389.6955 | 3618.2838 | 798.9685 | 93.7572
2027 | 4 | 22 | 6 | MW | 10261.1206 | 3209.9643 | 1938.3657 | 15652.7384 | 7471.5973 | 910.9035 | 2571.141 | 333.3007 | 3219.7358 | 1655.98 | 2463.5689 | 1476.4785 | 5081.2033 | 2310.7492 | 11628.9497 | 2505.102 | 4509.8127 | 1606.5771 | 3134.3807 | 10354.7556 | 2201.0739 | 321.3766 | 1476.254 | 3873.609 | 870.5658 | 101.4588
2027 | 4 | 22 | 7 | MW | 11191.5145 | 3411.7617 | 2038.9057 | 17163.4906 | 8149.0603 | 951.6967 | 2655.3834 | 371.449 | 3504.1085 | 1734.1224 | 2666.2413 | 1526.4549 | 5175.5023 | 2614.076 | 13306.6657 | 2800.0497 | 4759.7608 | 1678.5248 | 3287.5379 | 12016.619 | 2527.5824 | 341.1745 | 1544.4325 | 3974.709 | 929.2007 | 104.8931
2027 | 4 | 22 | 8 | MW | 11511.5787 | 3531.0254 | 2140.0271 | 17091.7311 | 8382.1139 | 982.5449 | 2708.9567 | 423.9575 | 3761.2937 | 1841.6811 | 2985.6221 | 1535.6302 | 5253.4227 | 2652.7137 | 14464.1275 | 2841.7571 | 4929.3188 | 1732.9322 | 3365.0659 | 13372.5883 | 2781.5322 | 359.8512 | 1616.2444 | 4035.8271 | 968.3505 | 105.5236
2027 | 4 | 22 | 9 | MW | 11585.4411 | 3642.9427 | 2251.9957 | 16710.2579 | 8435.8965 | 1009.157 | 2785.0466 | 470.5347 | 4001.9447 | 1937.0889 | 3305.5726 | 1512.0357 | 5286.6749 | 2663.6666 | 15274.8195 | 2792.6894 | 5041.5878 | 1779.8684 | 3490.86 | 14386.1515 | 2957.2353 | 375.1001 | 1695.5363 | 4071.2419 | 1008.5575 | 103.9022
2027 | 4 | 22 | 10 | MW | 11593.217 | 3717.2663 | 2323.8659 | 16024.7576 | 8441.5585 | 1029.1394 | 2828.3326 | 508.5581 | 4217.6126 | 2014.9749 | 3362.5029 | 1494.83 | 5292.1345 | 2642.9783 | 15851.818 | 2801.6857 | 5129.3699 | 1815.1117 | 3639.4571 | 15461.3432 | 3094.5245 | 382.6284 | 1765.8526 | 4083.238 | 1026.8975 | 102.7199
2027 | 4 | 22 | 11 | MW | 11550.4524 | 3772.1445 | 2389.3421 | 15499.7771 | 8410.4196 | 1044.1489 | 2852.5962 | 541.1497 | 4354.2882 | 2081.7352 | 3382.9985 | 1464.8447 | 5297.594 | 2590.0403 | 16178.4922 | 2728.3575 | 5204.2154 | 1841.5844 | 3767.9108 | 15993.2303 | 3141.4732 | 394.6417 | 1787.0114 | 4076.9541 | 1092.1458 | 100.6594
2027 | 4 | 22 | 12 | MW | 11439.0153 | 3855.5435 | 2455.2067 | 14999.3327 | 8329.2771 | 1046.267 | 2865.795 | 569.9326 | 4406.8269 | 2140.6935 | 3459.8549 | 1438.6277 | 5292.1345 | 2567.8308 | 16335.701 | 2673.2937 | 5195.4379 | 1845.32 | 3921.8283 | 16280.8628 | 3161.0357 | 402.2662 | 1884.8976 | 4095.8038 | 1116.2169 | 98.8579
2027 | 4 | 22 | 13 | MW | 11305.5436 | 3966.5971 | 2487.9448 | 14551.7748 | 8232.0901 | 1058.0537 | 2880.3531 | 601.213 | 4439.159 | 2204.7673 | 3508.8145 | 1407.9866 | 5273.7712 | 2546.8387 | 16554.6361 | 2630.2231 | 5186.6596 | 1866.1084 | 4043.8223 | 16358.4715 | 3160.3235 | 408.1608 | 1947.9462 | 4068.3858 | 1137.2902 | 96.7523
2027 | 4 | 22 | 14 | MW | 11190.2214 | 4002.4619 | 2553.6157 | 14124.9854 | 8148.1187 | 1072.0506 | 2595.2104 | 619.9437 | 4460.8362 | 2243.1355 | 3589.6557 | 1391.1088 | 5222.1552 | 2489.033 | 16416.3511 | 2599.1481 | 5083.1689 | 1890.7951 | 4207.6202 | 16324.2298 | 3132.9373 | 410.147 | 2007.7904 | 4012.4083 | 1148.6654 | 95.5925
2027 | 4 | 22 | 15 | MW | 11131.905 | 4236.2361 | 2601.0772 | 13887.0429 | 8105.6559 | 1110.1732 | 2551.9243 | 646.6038 | 4476.6348 | 2297.746 | 3835.5965 | 1381.9335 | 5117.9304 | 2440.355 | 16527.1707 | 2566.9816 | 4986.1461 | 1958.0327 | 4486.9516 | 16052.5775 | 3082.7868 | 416.6181 | 2098.1955 | 3988.418 | 1179.35 | 94.962
2027 | 4 | 22 | 16 | MW | 11199.2904 | 4333.8938 | 2638.0773 | 13843.6105 | 8154.7223 | 1114.5013 | 2543.5783 | 706.9793 | 4338.857 | 2421.4184 | 4110.0014 | 1382.5884 | 5052.4173 | 2410.844 | 16588.9252 | 2513.8255 | 4872.4915 | 1965.6661 | 4552.6988 | 16408.6934 | 3010.9415 | 425.0434 | 2121.9198 | 4019.8335 | 1158.1878 | 95.007
2027 | 4 | 22 | 17 | MW | 11270.5607 | 4350.7466 | 2666.941 | 13947.4763 | 8206.6175 | 1105.3849 | 2562.9884 | 675.8238 | 4306.1583 | 2357.5997 | 4966.8072 | 1386.6847 | 5032.0688 | 2403.5414 | 16396.058 | 2505.9206 | 4893.2824 | 1949.5874 | 4470.2297 | 15872.2436 | 2934.8271 | 424.7231 | 2117.4309 | 4041.5393 | 1153.7795 | 95.2885
2027 | 4 | 22 | 18 | MW | 11134.497 | 4211.1731 | 2584.998 | 14045.6791 | 8107.5432 | 1095.1637 | 2794.752 | 658.1545 | 4028.3982 | 2321.4054 | 5053.9114 | 1400.9409 | 5164.0869 | 2405.3676 | 15823.6803 | 2500.468 | 5017.1009 | 1931.56 | 4368.7583 | 14965.9791 | 2992.8024 | 406.3347 | 2074.6856 | 4089.52 | 1115.6 | 96.2681
2027 | 4 | 22 | 19 | MW | 11148.7499 | 4359.8212 | 2502.4736 | 14438.4667 | 8117.9214 | 1107.9632 | 2781.3583 | 625.0634 | 4086.4481 | 2253.623 | 4790.3217 | 1456.9792 | 5118.4267 | 2443.7014 | 15839.137 | 2518.1867 | 5177.8813 | 1954.1349 | 4400.6817 | 15616.5715 | 3211.8962 | 404.0282 | 2104.1799 | 4286.5832 | 1143.9037 | 100.1189
2027 | 4 | 22 | 20 | MW | 11393.6588 | 4254.817 | 2511.7729 | 15176.8535 | 8296.2509 | 1162.0167 | 2793.3934 | 617.0716 | 4179.0354 | 2237.252 | 4677.0306 | 1446.8202 | 5060.8548 | 2537.4072 | 16359.1506 | 2628.0426 | 5401.957 | 2049.4699 | 4300.7306 | 16310.5309 | 3274.4945 | 419.1489 | 2049.6802 | 4130.0754 | 1112.0731 | 99.4208
2027 | 4 | 22 | 21 | MW | 11340.5322 | 3994.2517 | 2384.3056 | 14799.1596 | 8257.567 | 1114.1329 | 2750.3015 | 573.429 | 3985.4112 | 2147.8553 | 4430.5213 | 1338.6748 | 4775.4774 | 2402.325 | 15356.7768 | 2589.0614 | 5282.2961 | 1965.0164 | 4076.1258 | 15073.2669 | 3042.9518 | 401.9779 | 1894.302 | 3832.4819 | 1027.4266 | 91.9894
2027 | 4 | 22 | 22 | MW | 11120.2441 | 3604.4846 | 2169.0846 | 13471.5914 | 8097.165 | 1024.1668 | 2617.3385 | 501.5028 | 3691.4859 | 2000.5235 | 4135.0513 | 1243.9659 | 4542.2124 | 2148.5887 | 13520.9888 | 2371.2585 | 4993.0764 | 1806.3416 | 3690.0028 | 13153.4501 | 2675.8971 | 367.0912 | 1678.8664 | 3534.3186 | 925.1447 | 85.4813
2027 | 4 | 22 | 23 | MW | 10320.73 | 3283.4235 | 1979.4341 | 12191.2232 | 7515.0017 | 935.3056 | 2472.3411 | 424.8316 | 3346.8588 | 1843.471 | 3717.75 | 1175.3101 | 4411.6833 | 1922.5395 | 11757.3607 | 2088.0335 | 4677.061 | 1649.6155 | 3354.0453 | 11069.2688 | 2303.1522 | 340.5979 | 1507.0305 | 3310.9825 | 841.2918 | 80.7635
2027 | 4 | 22 | 24 | MW | 9544.5377 | 3016.377 | 1816.1296 | 11303.6542 | 6949.8202 | 878.7661 | 2302.6918 | 375.7571 | 3125.3124 | 1742.9476 | 3329.4834 | 1148.1093 | 4169.4845 | 1738.1706 | 10623.1235 | 1861.2343 | 4455.7574 | 1549.8956 | 3141.9814 | 9834.2861 | 1975.5776 | 318.9098 | 1408.931 | 3315.5515 | 784.773 | 78.8944
2027 | 4 | 23 | 1 | MW | 9277.6001 | 2891.0638 | 1715.5896 | 10757.8936 | 6755.4505 | 840.9196 | 2248.7301 | 338.2955 | 2930.5868 | 1666.2113 | 2694.1379 | 1134.1819 | 4283.6351 | 1582.704 | 9879.7563 | 1796.3567 | 4362.4305 | 1483.1451 | 3026.828 | 8950.8458 | 1810.546 | 311.766 | 1359.3468 | 3264.1432 | 762.0242 | 77.9373
2027 | 4 | 23 | 2 | MW | 9062.4959 | 2794.7024 | 1676.846 | 10637.0386 | 6598.8232 | 819.5562 | 2225.8252 | 320.0018 | 2822.5692 | 1628.7397 | 2566.0436 | 1128.2831 | 4331.7769 | 1604.9135 | 9553.6593 | 1741.02 | 4333.3244 | 1445.4661 | 2916.9965 | 8425.8059 | 1724.1173 | 303.9172 | 1311.8992 | 3232.7277 | 744.125 | 77.532
2027 | 4 | 23 | 3 | MW | 8891.4494 | 2723.8357 | 1671.422 | 10782.4531 | 6474.2763 | 811.1766 | 2234.948 | 306.5781 | 2766.3555 | 1601.2419 | 2451.0439 | 1157.6134 | 4462.803 | 1616.4751 | 9525.8904 | 1701.766 | 4309.2999 | 1430.6868 | 2900.2738 | 8316.2325 | 1677.1686 | 302.0913 | 1287.5349 | 3301.8425 | 743.1551 | 79.5475
2027 | 4 | 23 | 4 | MW | 9005.4843 | 2784.3316 | 1708.8097 | 11577.4823 | 6557.3104 | 815.7807 | 2308.3206 | 303.5812 | 2807.138 | 1595.1032 | 2436.2417 | 1228.2359 | 4777.959 | 1750.036 | 9935.718 | 1752.4687 | 4362.4305 | 1438.8073 | 2932.198 | 8439.5026 | 1719.1382 | 306.7043 | 1309.3348 | 3545.1715 | 761.8478 | 84.4004
2027 | 4 | 23 | 5 | MW | 9387.7441 | 2951.9915 | 1832.9831 | 13141.1092 | 6835.6515 | 853.3508 | 2452.5419 | 321.4378 | 2968.7975 | 1631.6803 | 2446.4895 | 1374.0681 | 5030.5798 | 2081.3526 | 10739.6418 | 1965.093 | 4570.7983 | 1505.0703 | 3044.6901 | 9569.4778 | 1906.2218 | 322.0494 | 1378.1545 | 3831.9122 | 805.2297 | 94.4215
2027 | 4 | 23 | 6 | MW | 10259.8275 | 3209.5325 | 1977.1093 | 15562.0943 | 7470.6558 | 926.5576 | 2629.567 | 347.9731 | 3195.1194 | 1686.0345 | 2546.6872 | 1501.7126 | 5147.2126 | 2570.8734 | 12080.4607 | 2393.3384 | 4895.1304 | 1634.1865 | 3226.731 | 10982.5239 | 2228.1051 | 346.5885 | 1468.3462 | 4063.8167 | 877.2672 | 103.1929
2027 | 4 | 23 | 7 | MW | 11212.2502 | 3423.4288 | 2074.5501 | 16925.5481 | 8164.1589 | 962.0102 | 2730.3088 | 382.9371 | 3480.2269 | 1757.6553 | 2764.7313 | 1521.047 | 5185.9244 | 2873.2876 | 13664.2611 | 2707.6396 | 5133.9899 | 1696.7148 | 3389.7686 | 12425.2381 | 2556.392 | 357.6728 | 1550.417 | 4118.6509 | 935.4618 | 104.5215
2027 | 4 | 23 | 8 | MW | 11541.3834 | 3528.4329 | 2181.0946 | 17036.9608 | 8403.8161 | 986.9649 | 2762.3359 | 430.0763 | 3739.6166 | 1854.2138 | 3099.4839 | 1522.6857 | 5223.6441 | 2879.6766 | 14723.0101 | 2737.6256 | 5171.4126 | 1740.7278 | 3468.4377 | 13753.8206 | 2779.0426 | 369.3978 | 1620.7333 | 4150.638 | 992.0692 | 104.6341
2027 | 4 | 23 | 9 | MW | 11571.1881 | 3635.597 | 2265.5563 | 16774.4705 | 8425.5183 | 1021.0359 | 2813.7745 | 456.4241 | 3934.7095 | 1908.1851 | 3380.1518 | 1503.6783 | 5218.6809 | 2841.0378 | 15334.5067 | 2697.0096 | 5170.027 | 1800.8195 | 3643.2571 | 14648.6676 | 2947.631 | 377.9513 | 1737.6405 | 4166.06 | 1036.2443 | 103.3279
2027 | 4 | 23 | 10 | MW | 11499.9178 | 3688.3146 | 2312.0487 | 16122.9603 | 8373.623 | 1043.3202 | 2831.0499 | 493.5111 | 4124.2913 | 1984.1525 | 3538.4188 | 1487.1294 | 5214.7103 | 2827.6511 | 15695.4299 | 2703.2785 | 5171.875 | 1840.1228 | 3798.6948 | 15673.6374 | 3066.4261 | 383.7497 | 1832.1079 | 4158.6348 | 1068.515 | 102.1907
2027 | 4 | 23 | 11 | MW | 11451.9693 | 3722.8839 | 2348.6613 | 15539.4303 | 8338.7095 | 1058.1459 | 2842.3082 | 525.6656 | 4230.8393 | 2050.0174 | 3584.5318 | 1452.0641 | 5233.5705 | 2749.7659 | 16116.5178 | 2643.5807 | 5173.723 | 1866.2711 | 3902.8259 | 16123.3422 | 3125.8237 | 395.9872 | 1899.2176 | 4109.5109 | 1109.6045 | 99.7812
2027 | 4 | 23 | 12 | MW | 11315.9114 | 3795.0476 | 2376.17 | 15010.6705 | 8239.6394 | 1060.5401 | 2846.5783 | 563.3144 | 4240.392 | 2127.1366 | 3610.7198 | 1433.7117 | 5235.5552 | 2673.0981 | 16289.1735 | 2595.8772 | 5109.0414 | 1870.4937 | 4036.2216 | 16369.889 | 3139.6948 | 401.4974 | 2011.2092 | 4104.3703 | 1140.5536 | 98.52
2027 | 4 | 23 | 13 | MW | 11258.894 | 3918.6319 | 2418.788 | 14606.5334 | 8198.1224 | 1075.4577 | 2858.225 | 586.603 | 4269.4173 | 2174.8405 | 3624.9524 | 1402.5787 | 5212.2294 | 2633.8506 | 16494.9056 | 2557.1678 | 5064.6883 | 1896.8042 | 4130.4714 | 16369.889 | 3141.8294 | 408.7695 | 2027.8803 | 4063.8167 | 1169.0329 | 96.3807
2027 | 4 | 23 | 14 | MW | 11144.8649 | 3973.0792 | 2493.1751 | 14208.0827 | 8115.0925 | 1084.1134 | 2572.3062 | 605.2713 | 4307.2606 | 2213.081 | 3714.9032 | 1386.0298 | 5141.2568 | 2552.3152 | 16630.4633 | 2504.2846 | 5002.7787 | 1912.0705 | 4186.3382 | 16372.1704 | 3103.7716 | 413.6709 | 2012.4914 | 4022.6896 | 1165.0648 | 95.2435
2027 | 4 | 23 | 15 | MW | 11078.7784 | 3970.0532 | 2493.3689 | 14006.0142 | 8066.9719 | 1068.091 | 2543.7725 | 609.6418 | 4324.8954 | 2222.0328 | 3727.9978 | 1381.6056 | 5056.3879 | 2478.3851 | 16624.2009 | 2448.1305 | 4933.4771 | 1883.8114 | 4503.6734 | 16134.7597 | 3080.6534 | 417.7393 | 1948.5873 | 4055.8199 | 1132.0004 | 94.9395
2027 | 4 | 23 | 16 | MW | 11131.905 | 3890.112 | 2506.1551 | 13843.6105 | 8105.6559 | 1056.304 | 2536.3959 | 579.9223 | 4213.2045 | 2161.1559 | 3702.3783 | 1376.8535 | 5060.8548 | 2476.8638 | 16762.0243 | 2447.0402 | 4902.9839 | 1863.0225 | 4388.9009 | 16696.3259 | 2995.6469 | 415.3047 | 1875.0666 | 4060.9606 | 1084.3863 | 94.6129
2027 | 4 | 23 | 17 | MW | 11222.6122 | 3884.0626 | 2469.7355 | 13811.5042 | 8171.704 | 1040.7419 | 2567.8411 | 534.4066 | 4094.5311 | 2067.9231 | 4441.3376 | 1381.6056 | 5098.5745 | 2492.0756 | 16506.9649 | 2485.7485 | 4968.1279 | 1835.5753 | 4438.3063 | 16029.7533 | 2925.2239 | 401.177 | 1844.5033 | 4044.967 | 1045.8545 | 94.9395
2027 | 4 | 23 | 18 | MW | 11064.5255 | 3783.3806 | 2432.5415 | 13690.6491 | 8056.5937 | 1046.3589 | 2799.7989 | 504.8744 | 3884.0078 | 2007.4291 | 4291.0412 | 1401.2679 | 5270.297 | 2493.9007 | 15857.7723 | 2469.6658 | 5082.2449 | 1845.4822 | 4213.3206 | 14915.7572 | 2934.116 | 382.8207 | 1829.7568 | 4138.6419 | 1035.3617 | 96.2906
2027 | 4 | 23 | 19 | MW | 11130.612 | 3974.8064 | 2422.081 | 14204.3035 | 8104.7143 | 1072.9713 | 2783.4938 | 510.3687 | 4001.5772 | 2018.6834 | 4094.0612 | 1443.8707 | 5206.7692 | 2511.5474 | 15765.571 | 2479.4784 | 5218.5384 | 1892.4189 | 4258.5459 | 15593.7364 | 3155.3444 | 386.3766 | 1862.2421 | 4286.5832 | 1062.784 | 99.2181
2027 | 4 | 23 | 20 | MW | 11283.5147 | 3936.781 | 2453.8509 | 14789.7173 | 8216.0499 | 1125.0909 | 2796.499 | 506.0607 | 4113.2699 | 2009.8593 | 4042.8232 | 1416.5069 | 5151.1832 | 2583.6513 | 16265.3881 | 2551.4435 | 5445.8477 | 1984.3431 | 4178.7374 | 16289.9881 | 3243.9076 | 393.905 | 1840.2289 | 4160.3477 | 1052.9971 | 97.3378
2027 | 4 | 23 | 21 | MW | 11164.3017 | 3733.6873 | 2356.0226 | 14440.3621 | 8129.2454 | 1091.0198 | 2746.6133 | 480.8366 | 3935.8117 | 1958.1905 | 3881.1409 | 1301.6429 | 4849.9236 | 2446.1353 | 15149.1444 | 2513.0081 | 5351.1352 | 1924.2515 | 3998.9771 | 15219.359 | 3015.2095 | 379.3929 | 1738.2816 | 3902.7399 | 982.987 | 89.4447
2027 | 4 | 23 | 22 | MW | 10953.0826 | 3401.8227 | 2162.4977 | 13092.0137 | 7975.447 | 1023.7984 | 2614.2328 | 427.8286 | 3652.5413 | 1849.6097 | 3616.9828 | 1212.6689 | 4616.1623 | 2183.5773 | 13405.2228 | 2349.9961 | 5074.853 | 1805.6919 | 3644.0172 | 13299.5422 | 2664.5155 | 357.5767 | 1583.3313 | 3603.4335 | 892.4327 | 83.3307
2027 | 4 | 23 | 23 | MW | 10162.6433 | 3142.1219 | 1963.9364 | 11653.0211 | 7399.8915 | 950.039 | 2472.7288 | 374.1961 | 3324.0794 | 1739.7495 | 3251.4879 | 1142.3744 | 4487.1215 | 1963.6122 | 11687.4834 | 2035.422 | 4739.8939 | 1675.6011 | 3316.4207 | 11108.0732 | 2293.9051 | 333.1016 | 1435.6464 | 3414.9386 | 816.515 | 78.5003
2027 | 4 | 23 | 24 | MW | 9409.7729 | 2907.484 | 1810.8993 | 10774.8945 | 6851.6917 | 886.4092 | 2312.7849 | 333.1758 | 3102.1655 | 1655.7248 | 2932.6766 | 1114.0278 | 4306.4652 | 1767.9855 | 10691.2997 | 1825.2523 | 4499.648 | 1563.376 | 3082.6948 | 9907.3322 | 1965.9744 | 317.6925 | 1352.9346 | 3349.8231 | 766.9619 | 76.5524
2027 | 4 | 24 | 1 | MW | 9180.4158 | 2821.0616 | 1746.5843 | 10376.4321 | 6684.6862 | 849.023 | 2260.5702 | 301.0213 | 2930.5868 | 1589.8599 | 2411.7624 | 1097.6419 | 4324.8291 | 1682.7987 | 10050.2509 | 1762.5553 | 4376.7535 | 1497.4373 | 2975.1429 | 9140.3158 | 1805.5658 | 309.8118 | 1302.496 | 3272.1399 | 745.0949 | 75.4264
2027 | 4 | 24 | 2 | MW | 8989.9325 | 2765.7507 | 1708.8097 | 10417.9808 | 6545.9864 | 824.5287 | 2237.2776 | 286.224 | 2824.4062 | 1559.5491 | 2358.8169 | 1092.071 | 4373.9635 | 1652.6789 | 9801.9505 | 1697.6778 | 4330.5517 | 1454.2363 | 2845.9282 | 8562.7728 | 1716.6475 | 303.4367 | 1266.8039 | 3262.4302 | 731.8689 | 75.0436
2027 | 4 | 24 | 3 | MW | 8759.2765 | 2725.1319 | 1708.6159 | 10310.3357 | 6378.0351 | 817.0698 | 2244.2658 | 276.7962 | 2754.9658 | 1540.2374 | 2305.3018 | 1109.2757 | 4492.0847 | 1642.031 | 9830.9044 | 1666.6015 | 4314.3815 | 1441.0808 | 2821.2255 | 8489.7245 | 1669.6989 | 305.0385 | 1262.315 | 3352.6793 | 740.8626 | 76.2259
2027 | 4 | 24 | 4 | MW | 8838.3228 | 2768.775 | 1735.93 | 10844.7702 | 6435.5924 | 839.078 | 2318.026 | 279.1688 | 2790.6045 | 1545.0978 | 2296.7616 | 1174.1633 | 4797.8112 | 1735.7368 | 10044.0034 | 1733.388 | 4375.8295 | 1479.897 | 2868.3504 | 8608.4287 | 1710.6012 | 309.7477 | 1290.5271 | 3544.5999 | 759.6436 | 80.6847
2027 | 4 | 24 | 5 | MW | 9258.1632 | 2923.0398 | 1842.2816 | 12502.8206 | 6741.2976 | 876.5561 | 2457.783 | 298.1493 | 2960.347 | 1583.9764 | 2325.7963 | 1322.7809 | 4967.5484 | 2060.0556 | 10849.0934 | 1950.6452 | 4594.8229 | 1545.9978 | 2945.8793 | 9667.6402 | 1903.7323 | 325.0927 | 1387.3444 | 3816.4883 | 806.1111 | 90.8972
2027 | 4 | 24 | 6 | MW | 10136.7236 | 3158.5429 | 1959.6752 | 14863.3723 | 7381.0182 | 955.7483 | 2624.3266 | 325.184 | 3200.9979 | 1639.3548 | 2380.4495 | 1449.2786 | 5053.41 | 2572.3947 | 12170.7674 | 2359.537 | 4905.2943 | 1685.6707 | 3151.1025 | 11028.1722 | 2224.1933 | 347.5176 | 1471.3385 | 4031.8296 | 882.8215 | 99.5898
2027 | 4 | 24 | 7 | MW | 11108.5832 | 3346.9445 | 2070.288 | 16281.5847 | 8088.6741 | 993.2267 | 2731.4733 | 356.7765 | 3478.0224 | 1704.0679 | 2585.4001 | 1465.6636 | 5132.3237 | 2867.5073 | 13658.4644 | 2740.3519 | 5130.2939 | 1751.772 | 3284.8774 | 12521.1192 | 2547.8549 | 360.556 | 1523.9149 | 4068.3858 | 936.3433 | 100.7157
2027 | 4 | 24 | 8 | MW | 11334.0552 | 3434.2314 | 2183.0319 | 16138.0657 | 8252.8508 | 1012.8405 | 2775.9237 | 394.5503 | 3735.9425 | 1781.4434 | 2821.6616 | 1468.1221 | 5190.8876 | 2913.4466 | 14637.2121 | 2746.622 | 5184.3493 | 1786.3651 | 3344.5441 | 13719.5789 | 2794.3361 | 371.2558 | 1578.2013 | 4086.0922 | 968.7029 | 100.8846
2027 | 4 | 24 | 9 | MW | 11379.4059 | 3525.4078 | 2262.2633 | 15824.5845 | 8285.8727 | 1030.6126 | 2817.2685 | 429.8889 | 3925.8917 | 1853.8298 | 3030.0275 | 1451.5722 | 5217.6883 | 2876.0253 | 15296.8276 | 2719.3623 | 5198.2099 | 1817.7101 | 3500.7412 | 14648.6676 | 2960.7921 | 381.2509 | 1637.4032 | 4108.3696 | 1008.5575 | 99.7474
2027 | 4 | 24 | 10 | MW | 11376.8139 | 3540.5318 | 2313.7922 | 15582.8627 | 8283.9854 | 1051.6079 | 2840.1728 | 447.8704 | 4115.8409 | 1890.6633 | 3092.0828 | 1441.5771 | 5236.5478 | 2829.1724 | 15714.445 | 2696.7367 | 5194.9755 | 1854.7399 | 3604.4931 | 15719.2966 | 3093.1011 | 389.0996 | 1684.2097 | 4070.0987 | 1032.4529 | 99.0605
2027 | 4 | 24 | 11 | MW | 11353.492 | 3536.643 | 2330.6457 | 15191.9589 | 8267.0036 | 1061.7372 | 2857.6424 | 469.5982 | 4197.7724 | 1935.1702 | 3097.7752 | 1415.0322 | 5248.4595 | 2743.0731 | 15868.8042 | 2673.5666 | 5197.7475 | 1872.6051 | 3663.3997 | 16248.9024 | 3164.5926 | 395.9553 | 1677.7975 | 4021.5483 | 1047.9708 | 97.2365
2027 | 4 | 24 | 12 | MW | 11220.0203 | 3598.0034 | 2334.5202 | 14659.4199 | 8169.8167 | 1058.6062 | 2863.6595 | 493.3862 | 4264.2736 | 1983.8973 | 3101.1915 | 1399.7932 | 5269.8007 | 2661.2327 | 15882.8175 | 2613.8676 | 5162.6351 | 1867.083 | 3788.0534 | 16696.3259 | 3191.2676 | 402.3624 | 1701.0941 | 4014.1232 | 1071.1604 | 96.1893
2027 | 4 | 24 | 13 | MW | 11142.2729 | 3727.2052 | 2444.3586 | 14238.2936 | 8113.2052 | 1059.9875 | 2871.2303 | 522.1067 | 4318.2829 | 2042.7279 | 3126.2414 | 1373.7401 | 5247.4669 | 2596.1255 | 16127.8364 | 2595.0586 | 5099.8007 | 1869.5192 | 3905.4865 | 16780.7895 | 3200.1596 | 410.5955 | 1765.8526 | 3988.418 | 1069.7499 | 94.399
2027 | 4 | 24 | 14 | MW | 11011.399 | 3802.8259 | 2480.5836 | 13875.7168 | 8017.9098 | 1063.4865 | 2586.4752 | 549.4536 | 4331.8762 | 2098.7444 | 3175.7707 | 1361.2875 | 5186.4207 | 2524.3254 | 16130.5008 | 2501.2866 | 5046.6694 | 1875.6905 | 3975.4146 | 16605.0074 | 3172.0612 | 409.7946 | 1773.9737 | 3942.7238 | 1073.5413 | 93.5433
2027 | 4 | 24 | 15 | MW | 10941.4217 | 3951.4731 | 2508.0923 | 13732.1978 | 7966.9561 | 1035.0328 | 2550.9541 | 573.8036 | 4330.4065 | 2148.6232 | 3358.5181 | 1358.502 | 5041.0026 | 2442.1801 | 16036.0282 | 2477.2978 | 4958.888 | 1825.5062 | 4162.0156 | 16509.1372 | 3105.55 | 408.8335 | 1897.9353 | 3955.2896 | 1098.8472 | 93.3519
2027 | 4 | 24 | 16 | MW | 10919.3929 | 4063.823 | 2570.0816 | 13522.5707 | 7950.9159 | 1021.4965 | 2535.8134 | 642.9825 | 4234.5134 | 2290.3278 | 3624.3839 | 1349.1618 | 4995.8387 | 2418.7542 | 16016.7296 | 2456.5811 | 4893.744 | 1801.6319 | 4151.3742 | 16769.3719 | 3020.5447 | 413.1263 | 1884.6843 | 3954.1464 | 1050.8807 | 92.7101
2027 | 4 | 24 | 17 | MW | 10929.7607 | 4098.3915 | 2658.2239 | 13577.341 | 7958.4652 | 1006.1183 | 2560.6595 | 604.0849 | 4076.5289 | 2210.6508 | 4564.308 | 1337.0362 | 5000.8019 | 2409.9314 | 15953.9325 | 2468.3026 | 4875.7258 | 1774.509 | 4281.7283 | 15906.4854 | 2901.3946 | 413.8951 | 1829.1157 | 3920.4464 | 1035.8908 | 91.8768
2027 | 4 | 24 | 18 | MW | 10744.4613 | 4044.8086 | 2615.2183 | 13439.4851 | 7823.5401 | 1023.7984 | 2789.5109 | 565.0001 | 3864.9025 | 2130.5899 | 4530.719 | 1330.9733 | 5162.5979 | 2379.8116 | 15413.7839 | 2459.0346 | 4957.5016 | 1805.6919 | 4159.7351 | 14623.5512 | 2903.528 | 394.5137 | 1859.2511 | 4039.8264 | 1036.2443 | 91.4602
2027 | 4 | 24 | 19 | MW | 10826.0937 | 4191.7286 | 2548.1916 | 13892.706 | 7882.9805 | 1049.0295 | 2772.4297 | 561.0043 | 3964.1023 | 2122.4049 | 4313.2433 | 1377.1815 | 5110.9819 | 2408.4101 | 15426.4552 | 2450.3111 | 5101.1871 | 1850.1924 | 4250.185 | 15374.5983 | 3131.87 | 403.2913 | 1916.743 | 4186.6226 | 1071.0726 | 94.6355
2027 | 4 | 24 | 20 | MW | 11007.5081 | 4121.2938 | 2593.5221 | 14461.1306 | 8015.0767 | 1097.5578 | 2791.6463 | 562.3778 | 4093.0623 | 2125.219 | 4287.6249 | 1371.2826 | 5096.5892 | 2464.6946 | 15969.355 | 2542.72 | 5238.867 | 1935.7826 | 4190.8983 | 16173.5641 | 3210.829 | 408.353 | 1875.2799 | 4070.6703 | 1054.9367 | 94.2301
2027 | 4 | 24 | 21 | MW | 10912.9158 | 3874.5562 | 2452.8819 | 14119.3223 | 7946.1997 | 1066.0649 | 2746.4191 | 532.034 | 3951.2429 | 2063.0627 | 4078.6895 | 1265.4309 | 4781.4332 | 2361.2523 | 15075.0199 | 2491.1999 | 5115.9717 | 1880.238 | 3991.3763 | 15109.7899 | 3003.1167 | 394.5457 | 1735.0761 | 3820.4877 | 990.3052 | 86.9563
2027 | 4 | 24 | 22 | MW | 10833.8696 | 3533.1861 | 2223.5197 | 12752.0892 | 7888.6425 | 997.3703 | 2609.7685 | 461.0445 | 3684.1385 | 1917.6485 | 3783.2194 | 1165.8059 | 4547.6713 | 2118.1651 | 13464.8047 | 2271.2164 | 4860.9412 | 1759.08 | 3611.7138 | 13224.2149 | 2662.0259 | 372.345 | 1541.227 | 3481.769 | 904.0715 | 80.1104
2027 | 4 | 24 | 23 | MW | 10056.3843 | 3248.4223 | 2006.3606 | 11243.2326 | 7322.5194 | 925.8211 | 2471.7585 | 399.5451 | 3369.2708 | 1791.6746 | 3374.4583 | 1098.2968 | 4401.7568 | 1896.0711 | 11768.661 | 1976.5416 | 4536.1468 | 1632.8875 | 3271.9555 | 11135.4709 | 2300.6626 | 345.5954 | 1392.6877 | 3248.1515 | 828.4193 | 75.4714
2027 | 4 | 24 | 24 | MW | 9316.4796 | 3004.2773 | 1847.8995 | 10251.7978 | 6783.7605 | 866.519 | 2315.8906 | 351.5943 | 3133.7628 | 1693.4527 | 3035.1514 | 1075.3572 | 4194.2999 | 1714.7447 | 10748.0299 | 1794.9935 | 4316.2295 | 1528.2953 | 3063.6924 | 9937.0112 | 1963.841 | 326.5664 | 1354.8579 | 3213.3083 | 780.9815 | 73.8951
2027 | 4 | 25 | 1 | MW | 9024.9211 | 2876.8035 | 1769.8309 | 9732.4805 | 6571.4632 | 829.0407 | 2268.917 | 315.8186 | 2941.9765 | 1620.1707 | 2475.5243 | 1062.4126 | 4237.9749 | 1643.8561 | 10115.1343 | 1723.0285 | 4206.2708 | 1462.194 | 2962.6011 | 9144.8828 | 1793.8292 | 313.7201 | 1310.8303 | 3160.7586 | 755.7638 | 73.0056
2027 | 4 | 25 | 2 | MW | 8800.7422 | 2784.3316 | 1729.3439 | 9554.9596 | 6408.2282 | 808.5982 | 2246.2063 | 298.8985 | 2833.2241 | 1585.5111 | 2353.1234 | 1055.367 | 4290.5836 | 1602.4797 | 9873.3037 | 1654.3355 | 4171.1577 | 1426.1393 | 2877.0914 | 8533.097 | 1701.7091 | 305.7753 | 1264.6661 | 3157.3309 | 740.3335 | 72.5214
2027 | 4 | 25 | 3 | MW | 8573.9771 | 2711.736 | 1714.8143 | 9611.6137 | 6243.11 | 800.9551 | 2249.312 | 287.1606 | 2765.6206 | 1561.4677 | 2271.7127 | 1084.6974 | 4436.0017 | 1593.0481 | 9838.3559 | 1620.2612 | 4147.1331 | 1412.659 | 2833.0071 | 8400.695 | 1663.6525 | 304.2696 | 1246.7129 | 3264.7148 | 742.7143 | 74.5369
2027 | 4 | 25 | 4 | MW | 8668.5693 | 2767.0469 | 1733.9927 | 10225.3546 | 6311.987 | 815.2282 | 2321.9085 | 283.2895 | 2783.9911 | 1553.538 | 2267.7269 | 1148.4372 | 4754.6326 | 1695.5767 | 10074.22 | 1694.6786 | 4210.8908 | 1437.8327 | 2866.4509 | 8512.5519 | 1707.7566 | 309.9079 | 1275.5661 | 3439.5006 | 762.2887 | 78.9169
2027 | 4 | 25 | 5 | MW | 9079.3408 | 2938.1646 | 1831.4335 | 11745.5491 | 6611.0887 | 855.3769 | 2468.2645 | 301.7082 | 2950.0596 | 1591.267 | 2297.9007 | 1285.749 | 4925.8587 | 2041.1925 | 10873.2636 | 1925.2944 | 4401.2396 | 1508.6437 | 2965.6418 | 9542.091 | 1900.1754 | 321.6969 | 1369.6056 | 3725.6696 | 808.4031 | 88.3525
2027 | 4 | 25 | 6 | MW | 9915.1424 | 3210.8287 | 1960.2557 | 13788.8402 | 7219.6746 | 921.4009 | 2624.5201 | 328.181 | 3175.6467 | 1645.4936 | 2404.9298 | 1406.6758 | 5058.3732 | 2523.7167 | 12069.2603 | 2302.0198 | 4720.0277 | 1625.0915 | 3172.7646 | 10898.0603 | 2222.4148 | 341.591 | 1466.8507 | 3950.149 | 891.6391 | 96.6622
2027 | 4 | 25 | 7 | MW | 10876.6341 | 3419.1074 | 2059.6337 | 15350.5833 | 7919.7813 | 959.616 | 2711.674 | 361.5841 | 3450.4675 | 1713.9162 | 2577.4295 | 1433.2207 | 5170.0428 | 2777.148 | 13556.4356 | 2596.6946 | 4935.7875 | 1692.4922 | 3302.7395 | 12427.5194 | 2541.8086 | 351.6181 | 1520.2816 | 4026.1174 | 942.3388 | 98.4863
2027 | 4 | 25 | 8 | MW | 11234.2732 | 3483.9246 | 2139.6395 | 15492.2185 | 8180.1949 | 990.5561 | 2735.1615 | 406.5379 | 3698.8341 | 1805.9983 | 2870.6224 | 1440.7573 | 5221.6588 | 2805.7465 | 14642.0061 | 2607.053 | 5022.1832 | 1747.0618 | 3389.7686 | 13660.2208 | 2785.089 | 361.8695 | 1587.819 | 4060.389 | 971.7885 | 99.0042
2027 | 4 | 25 | 9 | MW | 11288.6987 | 3511.5801 | 2189.2312 | 15167.4112 | 8219.8246 | 1016.7081 | 2805.2335 | 447.4335 | 3896.1323 | 1889.7678 | 3142.7501 | 1437.6449 | 5228.111 | 2753.721 | 15364.1044 | 2624.4988 | 5074.3906 | 1793.1866 | 3520.5037 | 14623.5512 | 2957.9465 | 371.4481 | 1645.5254 | 4065.5296 | 1019.5793 | 98.7903
2027 | 4 | 25 | 10 | MW | 11255.0089 | 3547.013 | 2233.3988 | 14829.3705 | 8195.2935 | 1036.5061 | 2839.7851 | 468.0373 | 4074.3244 | 1931.9732 | 3173.4935 | 1420.2753 | 5235.0595 | 2701.3917 | 15853.3944 | 2620.4105 | 5098.8775 | 1828.1046 | 3631.4763 | 15570.9123 | 3096.6579 | 377.2786 | 1718.8328 | 4038.6832 | 1049.2057 | 97.5967
2027 | 4 | 25 | 11 | MW | 11139.6809 | 3564.2977 | 2306.0433 | 14334.6008 | 8111.3179 | 1050.9634 | 2858.8068 | 502.8764 | 4208.4282 | 2003.3366 | 3150.7207 | 1393.2394 | 5260.3712 | 2634.4593 | 16076.1533 | 2574.0691 | 5122.4396 | 1853.6031 | 3732.9477 | 16073.1203 | 3150.7214 | 376.6699 | 1786.157 | 4006.1264 | 1082.0944 | 95.7389
2027 | 4 | 25 | 12 | MW | 10986.7782 | 3655.0423 | 2371.3265 | 13911.5907 | 7999.9823 | 1054.8308 | 2862.6893 | 536.5918 | 4241.8616 | 2072.3984 | 3131.9338 | 1380.9498 | 5252.4301 | 2561.7467 | 15978.4986 | 2523.3664 | 5092.8712 | 1860.4242 | 3861.0221 | 16292.2694 | 3182.7317 | 381.0267 | 1806.888 | 4014.1232 | 1123.624 | 94.8944
2027 | 4 | 25 | 13 | MW | 10857.1973 | 3754.8607 | 2387.0181 | 13692.5329 | 7905.6284 | 1060.632 | 2866.7652 | 565.3123 | 4263.9062 | 2131.229 | 3133.0729 | 1361.7784 | 5203.7919 | 2497.552 | 16074.0403 | 2510.8275 | 5052.2141 | 1870.6559 | 3957.1724 | 16454.3526 | 3203.7165 | 384.4545 | 1867.5854 | 3984.4206 | 1127.9445 | 93.577
2027 | 4 | 25 | 14 | MW | 10771.674 | 3786.8367 | 2396.7042 | 13479.1382 | 7843.355 | 1065.6968 | 2597.1516 | 586.2907 | 4276.0307 | 2174.2013 | 3251.4879 | 1357.8462 | 5153.6648 | 2437.3125 | 16011.1842 | 2521.7304 | 4975.9822 | 1879.5888 | 4089.4269 | 16383.577 | 3181.3083 | 388.9395 | 1960.1295 | 3895.8845 | 1130.8545 | 93.3068
2027 | 4 | 25 | 15 | MW | 10789.812 | 3998.5731 | 2403.0964 | 13386.6102 | 7856.5621 | 1062.842 | 2579.2936 | 620.0061 | 4281.9093 | 2243.2631 | 3502.5526 | 1357.3543 | 5010.2313 | 2375.8565 | 15969.4112 | 2504.8303 | 4928.3948 | 1874.5537 | 4329.2342 | 16084.5378 | 3133.2923 | 400.7605 | 1965.045 | 3853.6161 | 1133.4988 | 93.273
2027 | 4 | 25 | 16 | MW | 10801.4729 | 4011.5372 | 2443.7772 | 13499.9184 | 7865.0529 | 1040.2815 | 2582.3993 | 646.4789 | 4192.6287 | 2297.4897 | 3549.8047 | 1345.2296 | 4935.2888 | 2342.998 | 15819.6175 | 2470.4832 | 4876.6498 | 1834.7634 | 4379.779 | 16363.0341 | 3043.6629 | 402.2983 | 1861.1744 | 3817.6315 | 1059.7862 | 92.4398
2027 | 4 | 25 | 17 | MW | 10822.2087 | 4032.278 | 2473.4161 | 13656.659 | 7880.1516 | 1012.5643 | 2609.1859 | 564.6255 | 4164.7064 | 2129.8231 | 4501.1147 | 1335.0705 | 4936.7778 | 2331.1326 | 15394.9417 | 2469.3929 | 4834.6064 | 1785.878 | 4167.7159 | 15422.5279 | 2965.4151 | 391.0858 | 1852.4111 | 3798.2103 | 1069.6621 | 91.7417
2027 | 4 | 25 | 18 | MW | 10660.2311 | 3945.4229 | 2384.1118 | 13681.2068 | 7762.2082 | 1021.4043 | 2829.6913 | 588.2887 | 3895.7641 | 2178.2938 | 4502.2538 | 1333.2679 | 5096.5892 | 2287.3223 | 14845.3487 | 2435.3187 | 4879.4218 | 1801.4692 | 4126.6715 | 14507.1381 | 2886.1 | 369.1415 | 1882.3332 | 3897.5993 | 1055.0245 | 91.6179
2027 | 4 | 25 | 19 | MW | 10715.9496 | 4091.045 | 2318.8286 | 13949.3601 | 7802.7795 | 1051.2395 | 2816.1041 | 579.1731 | 4003.0469 | 2159.6212 | 4348.5411 | 1387.1766 | 5058.3732 | 2313.7907 | 14905.1491 | 2471.0278 | 4994.9244 | 1854.0902 | 4113.7496 | 15310.6775 | 3085.6325 | 370.9035 | 2030.2314 | 4056.3915 | 1074.7761 | 95.3223
2027 | 4 | 25 | 20 | MW | 10887.002 | 4024.9323 | 2401.5468 | 14410.1396 | 7927.3306 | 1102.0698 | 2823.8683 | 574.9274 | 4082.4066 | 2150.9247 | 4376.4367 | 1368.825 | 5032.0688 | 2392.2847 | 15482.6876 | 2511.6449 | 5154.3184 | 1943.7404 | 4008.0981 | 15990.9489 | 3180.5971 | 383.6536 | 1925.5052 | 3890.7438 | 1051.5865 | 94.0612
2027 | 4 | 25 | 21 | MW | 10827.3926 | 3799.3682 | 2311.6611 | 14013.5727 | 7883.9262 | 1070.9455 | 2775.9237 | 550.3902 | 3896.8663 | 2100.663 | 4188.5653 | 1260.8427 | 4743.7135 | 2303.4477 | 14694.275 | 2462.3055 | 5056.3724 | 1888.846 | 3815.7968 | 14954.5616 | 2967.1935 | 372.0567 | 1780.8137 | 3613.1432 | 991.7158 | 86.6411
2027 | 4 | 25 | 22 | MW | 10783.335 | 3465.3437 | 2127.048 | 12670.8874 | 7851.8458 | 1004.0002 | 2649.1721 | 473.2195 | 3626.8226 | 1942.5873 | 3852.6758 | 1158.1053 | 4509.9522 | 2067.0533 | 13215.4374 | 2221.0596 | 4792.102 | 1770.7734 | 3496.1811 | 13135.1886 | 2646.0214 | 348.5107 | 1592.3079 | 3298.4167 | 902.5731 | 79.5813
2027 | 4 | 25 | 23 | MW | 10025.2865 | 3182.7406 | 1950.9572 | 11152.5767 | 7299.8756 | 923.6112 | 2507.6681 | 409.0354 | 3313.0571 | 1811.1139 | 3443.344 | 1092.5619 | 4378.4304 | 1830.6589 | 11661.3572 | 1963.1841 | 4463.1493 | 1628.9897 | 3164.7837 | 11183.4005 | 2291.4156 | 323.2347 | 1460.653 | 3063.0844 | 821.8058 | 75.0773
2027 | 4 | 25 | 24 | MW | 9275.0081 | 2939.8927 | 1806.4434 | 10115.8257 | 6753.5632 | 868.9132 | 2344.4243 | 358.2125 | 3083.0602 | 1707.0096 | 3127.949 | 1062.4126 | 4183.3809 | 1646.5949 | 10743.2433 | 1804.2616 | 4247.8519 | 1532.518 | 2962.9812 | 9950.6992 | 1953.5266 | 308.5944 | 1362.7656 | 3027.098 | 770.3125 | 73.0056
2027 | 4 | 26 | 1 | MW | 8971.7887 | 2844.3957 | 1715.3958 | 9596.5083 | 6532.7751 | 834.4738 | 2292.4038 | 318.4409 | 2900.4592 | 1625.5416 | 2571.7371 | 1053.2364 | 4214.6484 | 1546.5001 | 10047.7625 | 1720.3033 | 4135.5829 | 1471.7766 | 2847.0684 | 9080.9632 | 1789.5612 | 302.4436 | 1306.3426 | 2970.5508 | 748.0928 | 72.375
2027 | 4 | 26 | 2 | MW | 8725.5868 | 2779.5784 | 1676.846 | 9354.7866 | 6353.504 | 814.3995 | 2269.1112 | 298.7112 | 2792.0742 | 1585.1283 | 2470.9699 | 1050.9428 | 4230.0337 | 1518.5093 | 9728.8763 | 1654.0626 | 4075.0596 | 1436.3711 | 2782.4615 | 8501.1377 | 1705.2659 | 297.7024 | 1273.215 | 2972.8354 | 733.456 | 72.2174
2027 | 4 | 26 | 3 | MW | 8444.3962 | 2729.8851 | 1661.9297 | 9354.7866 | 6148.7561 | 804.178 | 2257.4646 | 287.5977 | 2734.0242 | 1562.3632 | 2369.0636 | 1072.4078 | 4379.4224 | 1510.6001 | 9678.5754 | 1595.4551 | 4075.0596 | 1418.3432 | 2759.6583 | 8368.7368 | 1671.8334 | 298.0227 | 1255.6895 | 3064.7973 | 735.1313 | 73.6924
2027 | 4 | 26 | 4 | MW | 8533.8045 | 2806.8012 | 1697.1864 | 9919.4319 | 6213.8585 | 816.8856 | 2331.8074 | 283.352 | 2769.6622 | 1553.6667 | 2333.7669 | 1120.0906 | 4662.8151 | 1598.5245 | 9938.4121 | 1620.5329 | 4111.5584 | 1440.7559 | 2784.361 | 8560.4903 | 1724.4723 | 303.5648 | 1280.4816 | 3246.4367 | 748.4455 | 76.969
2027 | 4 | 26 | 5 | MW | 8877.1965 | 2964.0912 | 1804.5062 | 11112.9235 | 6463.8981 | 858.3236 | 2474.8642 | 299.3356 | 2933.8935 | 1586.4066 | 2357.6778 | 1254.7799 | 4854.3905 | 1876.2954 | 10667.6613 | 1832.3398 | 4298.6737 | 1513.8409 | 2907.8754 | 9562.6338 | 1910.4898 | 318.141 | 1349.088 | 3522.3244 | 791.1214 | 86.2244
2027 | 4 | 26 | 6 | MW | 9658.5726 | 3203.0504 | 1930.8106 | 12838.9658 | 7032.8543 | 926.0973 | 2608.604 | 327.7439 | 3177.852 | 1644.5981 | 2430.5493 | 1371.1186 | 5018.1725 | 2258.4199 | 11867.5943 | 2161.0889 | 4574.4943 | 1633.3746 | 3118.799 | 10717.7155 | 2217.4358 | 341.0784 | 1446.1198 | 3762.7973 | 863.5121 | 94.2189
2027 | 4 | 26 | 7 | MW | 10605.8056 | 3414.3542 | 2002.2932 | 14013.5727 | 7722.5785 | 956.4851 | 2671.3002 | 360.0856 | 3431.3622 | 1710.8469 | 2625.2511 | 1407.1668 | 5140.2642 | 2509.7212 | 13363.3718 | 2431.5021 | 4793.4876 | 1686.9701 | 3236.9923 | 12151.3045 | 2529.7158 | 347.9661 | 1510.0227 | 3912.4496 | 927.6145 | 96.696
2027 | 4 | 26 | 8 | MW | 10955.6746 | 3502.0737 | 2091.5966 | 14442.2459 | 7977.3343 | 983.9262 | 2727.785 | 404.3526 | 3687.0778 | 1801.5219 | 2947.4787 | 1425.0273 | 5190.3913 | 2572.6985 | 14467.6895 | 2507.0109 | 4941.793 | 1735.3684 | 3295.5188 | 13550.6517 | 2763.7492 | 358.8902 | 1597.4368 | 3986.1335 | 978.6665 | 97.9233
2027 | 4 | 26 | 9 | MW | 11085.2555 | 3528.0003 | 2154.5558 | 14429.0243 | 8071.6882 | 1013.5772 | 2806.2045 | 438.0056 | 3893.5596 | 1870.4561 | 3252.0575 | 1419.9483 | 5193.8655 | 2596.1255 | 15077.1457 | 2530.7268 | 5042.9734 | 1787.6645 | 3379.8874 | 14461.4789 | 2923.0905 | 366.9311 | 1677.5842 | 4038.6832 | 1027.8679 | 97.5743
2027 | 4 | 26 | 10 | MW | 11078.7784 | 3524.1116 | 2191.9436 | 14276.063 | 8066.9719 | 1034.5722 | 2845.2197 | 476.3412 | 4084.2445 | 1948.9824 | 3373.3202 | 1398.9743 | 5188.9023 | 2546.5338 | 15435.0657 | 2553.624 | 5101.1871 | 1824.6938 | 3452.476 | 15335.783 | 3063.2254 | 368.693 | 1754.3116 | 4003.2703 | 1064.8114 | 96.133
2027 | 4 | 26 | 11 | MW | 11038.6059 | 3535.3468 | 2246.5717 | 14079.6692 | 8037.7204 | 1045.1618 | 2871.0361 | 509.1201 | 4194.834 | 2016.1256 | 3437.0821 | 1376.8535 | 5191.3839 | 2476.8638 | 15671.556 | 2533.7248 | 5126.1363 | 1843.3709 | 3504.9221 | 15840.2833 | 3124.0452 | 374.8758 | 1799.6214 | 3980.9929 | 1092.7628 | 94.6129
2027 | 4 | 26 | 12 | MW | 10907.7319 | 3599.7314 | 2280.085 | 13754.8501 | 7942.425 | 1050.3186 | 2866.9594 | 536.2172 | 4237.0853 | 2071.6316 | 3394.9539 | 1362.1064 | 5165.0795 | 2445.2227 | 15576.5394 | 2480.5687 | 5079.9345 | 1852.4659 | 3584.3505 | 15869.9514 | 3147.8757 | 378.9765 | 1856.9 | 3962.7148 | 1125.2991 | 93.5996
2027 | 4 | 26 | 13 | MW | 10756.1222 | 3700.846 | 2311.4673 | 13435.7058 | 7832.031 | 1058.9746 | 2863.2719 | 556.384 | 4253.6187 | 2112.9405 | 3392.6757 | 1347.8511 | 5149.1979 | 2410.2352 | 15755.1402 | 2468.3026 | 5013.8673 | 1867.7327 | 3728.0066 | 15986.3754 | 3175.2619 | 384.6146 | 1916.5285 | 3886.7464 | 1145.6677 | 92.62
2027 | 4 | 26 | 14 | MW | 10617.4724 | 3700.4142 | 2330.8395 | 13203.4264 | 7731.0736 | 1064.4075 | 2644.9019 | 585.9786 | 4277.133 | 2173.5621 | 3497.4287 | 1339.4946 | 5101.0555 | 2355.1683 | 15733.4207 | 2433.1381 | 4975.9822 | 1877.3148 | 3840.8796 | 15954.415 | 3145.03 | 389.8684 | 1945.3817 | 3844.478 | 1132.7052 | 92.0458
2027 | 4 | 26 | 15 | MW | 10577.2998 | 4007.6477 | 2392.8289 | 13090.1182 | 7701.8221 | 1088.5337 | 2631.8966 | 624.564 | 4259.4973 | 2252.5999 | 3725.1511 | 1335.5614 | 5027.6025 | 2312.2705 | 15548.0808 | 2397.155 | 4961.66 | 1919.8666 | 4327.7138 | 15653.0945 | 3083.4991 | 387.594 | 1997.9582 | 3795.3541 | 1138.6129 | 91.7755
2027 | 4 | 26 | 16 | MW | 10506.0294 | 4084.9956 | 2368.0335 | 12984.3686 | 7649.9268 | 1070.1168 | 2641.6021 | 658.8412 | 4249.5772 | 2322.8125 | 3802.577 | 1310.6552 | 4883.1764 | 2294.6238 | 15380.5501 | 2396.6105 | 4892.82 | 1887.3843 | 4318.9728 | 15712.4417 | 3050.7765 | 386.0242 | 2020.6136 | 3748.5167 | 1083.0636 | 90.064
2027 | 4 | 26 | 17 | MW | 10489.1845 | 4081.9713 | 2462.1804 | 13033.4641 | 7637.6613 | 1041.4786 | 2629.9554 | 603.4606 | 4265.7432 | 2209.3714 | 4542.1048 | 1290.0092 | 4853.8941 | 2276.3694 | 15078.5004 | 2387.0695 | 4781.9374 | 1836.8747 | 4224.7221 | 15098.3724 | 2996.7142 | 383.5254 | 1983.2116 | 3710.2458 | 1076.539 | 88.6453
2027 | 4 | 26 | 18 | MW | 10298.7012 | 3926.4102 | 2359.7032 | 12812.5226 | 7498.9615 | 1022.5094 | 2821.5387 | 600.3388 | 3939.8532 | 2202.9774 | 4564.308 | 1277.2286 | 5001.2976 | 2230.4302 | 14385.0777 | 2328.7337 | 4699.6992 | 1803.4184 | 4132.7519 | 14192.1079 | 2876.4968 | 369.9104 | 1917.5974 | 3764.5103 | 1046.119 | 87.767
2027 | 4 | 26 | 19 | MW | 10340.1668 | 4028.8211 | 2362.4156 | 12978.7055 | 7529.1546 | 1032.6384 | 2803.6807 | 587.2898 | 3996.4335 | 2176.2475 | 4429.3822 | 1310.9831 | 4979.9564 | 2221.6063 | 14380.8439 | 2283.2108 | 4793.95 | 1821.2831 | 4151.3742 | 14831.2936 | 3016.2767 | 379.8413 | 1951.5795 | 3926.1586 | 1062.4316 | 90.0865
2027 | 4 | 26 | 20 | MW | 10473.6386 | 3950.6087 | 2369.0017 | 13382.831 | 7626.3416 | 1080.6144 | 2797.0809 | 561.8784 | 4048.2383 | 2124.1948 | 4329.7542 | 1302.9537 | 4998.3196 | 2279.7169 | 14861.3561 | 2348.9058 | 4962.1216 | 1905.8992 | 4024.4399 | 15390.5675 | 3094.1684 | 389.6763 | 1905.202 | 3790.2135 | 1055.8181 | 89.5348
2027 | 4 | 26 | 21 | MW | 10412.7303 | 3771.2809 | 2296.1634 | 13007.0326 | 7581.9914 | 1050.4108 | 2769.5182 | 532.3463 | 3860.861 | 2063.7019 | 4133.3437 | 1227.2522 | 4742.7209 | 2181.1424 | 14287.4529 | 2396.8821 | 4892.82 | 1852.6286 | 3872.803 | 14456.9162 | 2911.7089 | 373.4983 | 1810.9491 | 3551.4554 | 1002.0329 | 84.3328
2027 | 4 | 26 | 22 | MW | 10547.4951 | 3499.9131 | 2123.5603 | 12002.3762 | 7680.1199 | 990.9245 | 2668.3887 | 477.2153 | 3598.532 | 1950.7734 | 3879.4323 | 1135.6566 | 4509.9522 | 1989.4719 | 13004.7302 | 2187.257 | 4674.2883 | 1747.7115 | 3617.034 | 12959.4065 | 2633.5725 | 347.1011 | 1637.831 | 3276.1393 | 917.8265 | 78.0387
2027 | 4 | 26 | 23 | MW | 9902.1826 | 3261.8183 | 1982.5333 | 10810.7801 | 7210.238 | 923.8873 | 2542.4131 | 417.1521 | 3325.1816 | 1827.7402 | 3519.0623 | 1069.9502 | 4374.4598 | 1796.8889 | 11618.6592 | 2009.2527 | 4377.2151 | 1629.4768 | 3332.3824 | 11199.3807 | 2314.5338 | 323.1706 | 1521.5638 | 3024.2418 | 847.9931 | 73.5235
2027 | 4 | 26 | 24 | MW | 9198.5596 | 3027.1796 | 1842.0878 | 9943.9797 | 6697.8975 | 869.7419 | 2374.705 | 374.1337 | 3095.9196 | 1739.6219 | 3220.176 | 1036.3596 | 4180.4029 | 1614.3451 | 10716.4464 | 1835.6107 | 4144.3612 | 1533.9796 | 3104.7369 | 9959.8354 | 1991.9383 | 310.2923 | 1408.0766 | 3011.1044 | 784.0675 | 71.2153
2027 | 4 | 27 | 1 | MW | 8869.4206 | 2899.2739 | 1732.2493 | 9307.5748 | 6458.2361 | 835.0261 | 2312.203 | 330.8033 | 2913.3186 | 1650.8644 | 2654.8554 | 1026.2006 | 4175.4397 | 1520.0306 | 9995.1902 | 1736.1131 | 4019.6187 | 1472.7507 | 2973.2425 | 9055.8533 | 1818.3708 | 296.8054 | 1343.5313 | 2936.2792 | 754.0885 | 70.5172
2027 | 4 | 27 | 2 | MW | 8610.2588 | 2844.3957 | 1690.9871 | 9126.2865 | 6269.5284 | 811.8211 | 2278.8166 | 307.3273 | 2801.2594 | 1602.7766 | 2519.9296 | 1022.2674 | 4171.4698 | 1471.0488 | 9670.048 | 1628.7107 | 3918.4375 | 1431.8236 | 2879.752 | 8430.3719 | 1716.6475 | 292.6408 | 1297.7938 | 2944.8457 | 731.8689 | 70.2469
2027 | 4 | 27 | 3 | MW | 8261.6887 | 2793.8379 | 1663.8669 | 9067.7486 | 6015.7184 | 803.1651 | 2256.4943 | 294.091 | 2736.2287 | 1575.6638 | 2407.207 | 1031.9355 | 4245.9153 | 1471.6575 | 9553.6186 | 1606.0863 | 3876.8564 | 1416.5568 | 2802.2231 | 8122.1965 | 1675.3902 | 290.8147 | 1258.4684 | 2999.6818 | 728.6946 | 70.9113
2027 | 4 | 27 | 4 | MW | 8287.6026 | 2788.2203 | 1663.0917 | 9381.2298 | 6034.5874 | 803.8096 | 2299.0036 | 291.8433 | 2737.3309 | 1571.0598 | 2349.1386 | 1063.5594 | 4394.312 | 1498.126 | 9473.0278 | 1589.4579 | 3869.0029 | 1417.6935 | 2755.4783 | 8101.6515 | 1686.7718 | 293.4416 | 1254.6206 | 3084.7883 | 735.6603 | 73.0844
2027 | 4 | 27 | 5 | MW | 8446.9881 | 2810.2582 | 1716.171 | 9993.0752 | 6150.6435 | 822.2265 | 2373.9289 | 298.0245 | 2826.6107 | 1583.7212 | 2316.1191 | 1136.4755 | 4422.1054 | 1634.4246 | 9930.7268 | 1706.6729 | 3974.8032 | 1450.1758 | 2756.6185 | 8494.2893 | 1773.9117 | 301.0981 | 1278.7716 | 3198.456 | 756.6456 | 78.0949
2027 | 4 | 27 | 6 | MW | 8838.3228 | 2874.211 | 1739.8044 | 10833.4324 | 6435.5924 | 851.0488 | 2444.3893 | 313.5086 | 2867.3923 | 1615.438 | 2196.564 | 1189.5653 | 4563.5536 | 1822.141 | 10334.067 | 1898.5794 | 4132.3493 | 1501.0103 | 2782.4615 | 8745.3955 | 1906.2218 | 309.4273 | 1306.7704 | 3298.9864 | 805.7588 | 81.7431
2027 | 4 | 27 | 7 | MW | 9255.5712 | 3077.3047 | 1741.354 | 11636.0202 | 6739.4103 | 857.863 | 2503.9798 | 331.8022 | 2961.8167 | 1652.9107 | 2291.6377 | 1234.9537 | 4768.5289 | 1973.6514 | 11042.3943 | 2026.4268 | 4238.1496 | 1513.0285 | 2930.6777 | 9249.8903 | 2066.6304 | 309.075 | 1379.2234 | 3450.9251 | 889.7873 | 84.862
2027 | 4 | 27 | 8 | MW | 9637.8369 | 3304.5977 | 1837.2443 | 12380.0701 | 7017.7556 | 895.8017 | 2603.3629 | 380.8143 | 3159.4815 | 1753.3064 | 2599.0642 | 1297.3828 | 4874.2427 | 2102.6495 | 12023.1495 | 2146.3682 | 4427.1129 | 1579.9417 | 3182.2658 | 10430.094 | 2314.1788 | 320.1593 | 1508.7405 | 3604.0051 | 960.0619 | 89.152
2027 | 4 | 27 | 9 | MW | 10053.7923 | 3453.2449 | 1973.6225 | 13046.6858 | 7320.632 | 938.4365 | 2717.3035 | 429.4519 | 3388.7427 | 1852.9354 | 2969.1124 | 1312.6218 | 4919.4066 | 2244.7294 | 13014.9569 | 2299.2935 | 4607.7587 | 1655.1375 | 3402.6905 | 11509.8374 | 2537.1856 | 333.8705 | 1609.8334 | 3703.9638 | 1022.048 | 90.1991
2027 | 4 | 27 | 10 | MW | 10223.5458 | 3521.0864 | 2054.2097 | 13454.5905 | 7444.2374 | 965.2331 | 2765.6357 | 470.4723 | 3591.5512 | 1936.9602 | 3117.1316 | 1300.988 | 4955.141 | 2279.412 | 13684.491 | 2403.1522 | 4687.2249 | 1702.3991 | 3566.1083 | 12470.8974 | 2697.238 | 342.2318 | 1706.864 | 3694.8238 | 1075.1285 | 89.3997
2027 | 4 | 27 | 11 | MW | 10263.7125 | 3580.7187 | 2125.6913 | 13380.9472 | 7473.4847 | 984.2023 | 2798.0519 | 502.6267 | 3717.572 | 2002.825 | 3174.6315 | 1286.7327 | 4952.6594 | 2237.123 | 13998.1067 | 2400.4259 | 4708.0159 | 1735.8555 | 3684.6816 | 12970.8241 | 2782.5995 | 350.1765 | 1832.9623 | 3670.2638 | 1121.8601 | 88.4201
2027 | 4 | 27 | 12 | MW | 10167.8214 | 3685.2903 | 2154.5558 | 13050.465 | 7403.6619 | 987.3332 | 2788.929 | 531.3472 | 3778.1946 | 2061.6556 | 3142.1816 | 1278.8673 | 4918.9109 | 2200.9191 | 13989.8593 | 2353.267 | 4663.2004 | 1741.3775 | 3788.8136 | 13212.7973 | 2798.6052 | 355.0139 | 1907.9797 | 3622.8547 | 1165.1537 | 87.8796
2027 | 4 | 27 | 13 | MW | 10073.2291 | 3751.8356 | 2214.4142 | 12763.4271 | 7334.7849 | 994.4238 | 2774.3709 | 550.7648 | 3817.874 | 2101.4309 | 3203.0967 | 1266.2506 | 4896.5764 | 2149.8062 | 13974.2742 | 2337.1843 | 4610.5314 | 1753.8833 | 3908.1471 | 13263.0192 | 2791.1354 | 360.2677 | 1913.7508 | 3579.4432 | 1171.3259 | 87.0127
2027 | 4 | 27 | 14 | MW | 9957.9012 | 3753.5645 | 2235.9174 | 12474.4936 | 7250.8093 | 1001.0538 | 2588.999 | 562.1905 | 3863.0654 | 2124.8351 | 3273.1215 | 1266.0867 | 4920.3992 | 2100.2157 | 13989.8696 | 2282.938 | 4572.1839 | 1765.5767 | 4135.0324 | 13404.5487 | 2748.8108 | 364.9449 | 1975.5172 | 3556.0244 | 1190.3707 | 87.0014
2027 | 4 | 27 | 15 | MW | 9899.5906 | 4160.6163 | 2231.4615 | 12264.8782 | 7208.3507 | 1015.695 | 2635.7784 | 605.8332 | 3899.0716 | 2214.2317 | 3310.1269 | 1287.2237 | 4886.6507 | 2069.1833 | 13857.4356 | 2254.588 | 4640.5615 | 1791.3996 | 4485.8113 | 13498.1485 | 2723.913 | 367.764 | 2150.7719 | 3549.169 | 1236.3097 | 88.4539
2027 | 4 | 27 | 16 | MW | 9955.3092 | 4280.3118 | 2379.6568 | 12327.1953 | 7248.9219 | 1016.3398 | 2664.5063 | 725.4603 | 3993.4942 | 2459.2739 | 3443.9136 | 1275.9178 | 4860.3463 | 2070.7046 | 14082.5333 | 2219.4235 | 4648.8782 | 1792.5369 | 4380.1599 | 13605.4363 | 2702.5733 | 384.5186 | 2174.4963 | 3550.8838 | 1168.9451 | 87.677
2027 | 4 | 27 | 17 | MW | 10009.7347 | 4266.0522 | 2404.2584 | 12468.8305 | 7288.5516 | 1027.2055 | 2667.2243 | 682.1923 | 3980.6357 | 2370.644 | 4208.4914 | 1265.7588 | 4817.6634 | 2074.9636 | 13882.2888 | 2223.2401 | 4707.0911 | 1811.701 | 4469.0895 | 13530.1089 | 2734.5835 | 377.0863 | 2205.2728 | 3507.4722 | 1146.4602 | 86.9789
2027 | 4 | 27 | 18 | MW | 9903.4815 | 4133.3926 | 2369.9707 | 12421.6188 | 7211.1838 | 1016.3398 | 2852.9839 | 657.3428 | 3778.1946 | 2319.7431 | 4366.1889 | 1278.5394 | 4965.5637 | 2041.4974 | 13396.5701 | 2210.4283 | 4677.9843 | 1792.5369 | 4313.2725 | 12687.7542 | 2670.918 | 365.041 | 2122.1331 | 3623.9961 | 1084.1218 | 87.8571
2027 | 4 | 27 | 19 | MW | 9954.0161 | 4196.4818 | 2426.9236 | 12657.6657 | 7247.9804 | 1029.3235 | 2824.8385 | 622.566 | 3877.3936 | 2248.5074 | 4281.9325 | 1306.2311 | 4974.4969 | 2051.5366 | 13478.4551 | 2206.066 | 4761.6088 | 1815.4366 | 4336.0748 | 13441.0717 | 2847.6873 | 359.7231 | 2098.1955 | 3789.6438 | 1090.6464 | 89.76
2027 | 4 | 27 | 20 | MW | 10058.9762 | 4068.1435 | 2442.6152 | 13118.4453 | 7324.4067 | 1067.17 | 2828.3326 | 602.524 | 3939.1184 | 2207.4538 | 4290.4716 | 1288.6984 | 4982.9343 | 2120.599 | 14117.8206 | 2259.2221 | 4888.6617 | 1882.1871 | 4201.9198 | 14071.1213 | 2925.5801 | 370.9675 | 2017.4069 | 3655.9832 | 1063.6654 | 88.5552
2027 | 4 | 27 | 21 | MW | 10061.5682 | 3850.7895 | 2351.5676 | 12774.7532 | 7326.294 | 1033.7435 | 2783.8821 | 558.2571 | 3784.4397 | 2116.7777 | 4148.7143 | 1204.8044 | 4717.4091 | 2050.624 | 13651.502 | 2196.5251 | 4803.1899 | 1823.2322 | 4015.6989 | 13281.2807 | 2760.9035 | 356.4235 | 1871.861 | 3451.4967 | 995.7728 | 82.7903
2027 | 4 | 27 | 22 | MW | 10302.5862 | 3561.7052 | 2136.1527 | 11766.3292 | 7501.7904 | 970.3898 | 2676.929 | 498.7557 | 3547.4629 | 1994.8964 | 3895.3735 | 1118.9429 | 4484.6405 | 1876.2954 | 12516.5436 | 2052.0504 | 4573.1079 | 1711.4941 | 3720.4058 | 12014.3377 | 2508.731 | 334.4151 | 1691.4763 | 3197.3147 | 916.416 | 76.8901
2027 | 4 | 27 | 23 | MW | 9788.1535 | 3307.1902 | 2000.5498 | 10618.1539 | 7127.2081 | 909.9826 | 2554.6423 | 439.4416 | 3289.5429 | 1873.3979 | 3597.0568 | 1062.2487 | 4341.207 | 1699.5318 | 11225.8548 | 1868.3217 | 4297.2873 | 1604.9528 | 3421.3128 | 10391.2787 | 2225.2605 | 312.1504 | 1535.6704 | 2944.8457 | 841.9976 | 72.9943
2027 | 4 | 27 | 24 | MW | 9120.8123 | 3103.232 | 1872.8887 | 9751.3651 | 6641.286 | 858.5998 | 2380.7222 | 394.2381 | 3079.3861 | 1780.8031 | 3306.141 | 1025.7087 | 4222.0926 | 1542.545 | 10418.4266 | 1697.132 | 4106.476 | 1514.3279 | 3204.3079 | 9338.9188 | 1915.4689 | 295.7802 | 1435.8597 | 2934.5644 | 779.3062 | 70.4834
2027 | 4 | 28 | 1 | MW | 8879.7884 | 2948.9672 | 1770.0247 | 9313.2379 | 6465.7854 | 825.1732 | 2310.0676 | 352.3436 | 2918.0949 | 1694.9874 | 2749.3607 | 1011.9453 | 4154.0986 | 1495.0834 | 9784.6231 | 1618.3523 | 3984.9671 | 1455.373 | 3076.6135 | 8546.7937 | 1761.4628 | 282.4855 | 1367.2545 | 2871.1618 | 754.4412 | 69.5376
2027 | 4 | 28 | 2 | MW | 8640.0635 | 2839.2099 | 1707.2593 | 9203.709 | 6291.2306 | 803.8096 | 2280.9513 | 324.4972 | 2815.9558 | 1637.9478 | 2600.7708 | 999.8196 | 4144.1722 | 1415.9807 | 9437.2395 | 1553.2031 | 3889.3315 | 1417.6935 | 2988.8241 | 7891.6353 | 1668.6316 | 277.552 | 1309.9759 | 2886.0122 | 733.8968 | 68.7044
2027 | 4 | 28 | 3 | MW | 8297.9704 | 2770.9357 | 1679.5576 | 9228.2568 | 6042.1368 | 791.9309 | 2246.0121 | 306.2035 | 2743.5769 | 1600.4751 | 2489.1873 | 1006.2094 | 4201.2484 | 1396.205 | 9305.9272 | 1548.2962 | 3811.7132 | 1396.7429 | 2863.4102 | 7594.8732 | 1628.7965 | 276.4308 | 1268.9406 | 2932.2799 | 721.7289 | 69.1435
2027 | 4 | 28 | 4 | MW | 8304.4474 | 2747.1698 | 1666.1909 | 9432.2091 | 6046.853 | 790.918 | 2272.2169 | 295.6519 | 2728.8805 | 1578.8608 | 2405.4994 | 1031.2796 | 4303.4873 | 1412.6343 | 9256.4308 | 1572.0121 | 3818.1812 | 1394.9565 | 2799.9427 | 7471.6041 | 1637.6886 | 276.5269 | 1247.5685 | 2984.8296 | 724.3741 | 70.8662
2027 | 4 | 28 | 5 | MW | 8434.0283 | 2718.2181 | 1699.3174 | 9940.2004 | 6141.2068 | 805.9276 | 2334.3312 | 299.3356 | 2777.3778 | 1586.4066 | 2343.4452 | 1099.4445 | 4303.9842 | 1528.8534 | 9602.7584 | 1668.5104 | 3883.7868 | 1421.4291 | 2758.138 | 7855.1101 | 1715.5814 | 281.5245 | 1268.2994 | 3066.5102 | 745.6239 | 75.5503
2027 | 4 | 28 | 6 | MW | 8743.7305 | 2771.3683 | 1709.9717 | 10912.7504 | 6366.7154 | 824.8971 | 2383.4402 | 303.3939 | 2774.0711 | 1594.7203 | 2190.302 | 1141.8834 | 4453.3729 | 1731.7816 | 9830.8917 | 1784.0894 | 4020.0803 | 1454.886 | 2744.4568 | 7882.5046 | 1813.3906 | 284.7921 | 1263.1694 | 3115.0625 | 785.302 | 78.4666
2027 | 4 | 28 | 7 | MW | 9089.7086 | 2969.7088 | 1689.6313 | 11500.0597 | 6618.6381 | 826.002 | 2432.7434 | 318.3161 | 2803.4639 | 1625.2864 | 2263.7421 | 1181.5368 | 4628.0733 | 1894.8536 | 10467.2478 | 1889.5842 | 4067.2053 | 1456.8346 | 2891.5336 | 8133.6097 | 1932.5418 | 282.998 | 1335.6236 | 3278.4238 | 865.4518 | 81.1914
2027 | 4 | 28 | 8 | MW | 9297.0369 | 3219.0388 | 1793.2705 | 12110.0213 | 6769.6034 | 857.0343 | 2541.4428 | 366.0795 | 2964.3877 | 1723.1243 | 2556.935 | 1247.0793 | 4706.4901 | 2039.0635 | 11334.9321 | 2009.5255 | 4262.1741 | 1511.5669 | 3128.6795 | 9174.5586 | 2139.5429 | 294.5629 | 1467.2773 | 3438.929 | 945.1609 | 85.6953
2027 | 4 | 28 | 9 | MW | 9636.5438 | 3436.392 | 1943.0154 | 12776.637 | 7016.8141 | 899.7614 | 2658.2949 | 416.9023 | 3174.9118 | 1827.2287 | 2925.2755 | 1269.2001 | 4752.151 | 2152.2401 | 12232.6017 | 2175.8084 | 4458.5293 | 1586.9254 | 3384.0683 | 10176.7031 | 2354.37 | 307.9537 | 1574.3547 | 3549.7406 | 1006.7935 | 87.2153
2027 | 4 | 28 | 10 | MW | 9856.8319 | 3524.1116 | 2048.0104 | 12969.2632 | 7177.2161 | 930.8856 | 2708.1807 | 457.2359 | 3365.5967 | 1909.8474 | 3074.4339 | 1267.3974 | 4815.6781 | 2182.056 | 12819.0851 | 2273.397 | 4593.8989 | 1641.8199 | 3613.2341 | 11069.2688 | 2518.6904 | 318.0769 | 1682.2864 | 3602.8619 | 1058.6402 | 87.0915
2027 | 4 | 28 | 11 | MW | 9939.7632 | 3588.0644 | 2115.037 | 12825.7442 | 7237.6022 | 951.1442 | 2752.437 | 480.9615 | 3501.9041 | 1958.4468 | 3176.3402 | 1271.0018 | 4831.064 | 2156.499 | 13192.6857 | 2278.5768 | 4662.738 | 1677.5502 | 3805.9155 | 11742.6853 | 2612.5877 | 327.6235 | 1832.1079 | 3617.7141 | 1135.1749 | 87.3392
2027 | 4 | 28 | 12 | MW | 9930.6884 | 3700.846 | 2197.5615 | 12582.127 | 7230.9944 | 969.2847 | 2752.0486 | 519.7966 | 3576.8557 | 2037.9962 | 3164.3848 | 1268.2163 | 4838.0119 | 2131.5518 | 13301.6053 | 2242.5937 | 4647.9542 | 1709.545 | 3959.4529 | 12123.9177 | 2647.7998 | 334.7034 | 1867.7999 | 3604.5767 | 1199.1006 | 87.1477
2027 | 4 | 28 | 13 | MW | 9863.3089 | 3779.0584 | 2271.9494 | 12414.0602 | 7181.9323 | 980.0585 | 2742.149 | 541.0248 | 3660.9917 | 2081.4789 | 3214.4836 | 1263.6282 | 4855.8794 | 2099.9108 | 13467.7522 | 2222.4215 | 4636.8656 | 1728.5469 | 4085.2469 | 12454.9172 | 2666.65 | 342.9685 | 1857.5411 | 3554.8812 | 1214.883 | 86.8325
2027 | 4 | 28 | 14 | MW | 9744.0959 | 3765.2307 | 2318.8286 | 12128.906 | 7095.1277 | 991.2929 | 2565.8999 | 546.7688 | 3738.1469 | 2093.2448 | 3278.2454 | 1252.1584 | 4874.739 | 2057.3179 | 13580.1693 | 2176.3541 | 4656.7325 | 1748.3612 | 4167.7159 | 12664.93 | 2649.9332 | 351.1696 | 2037.7113 | 3540.6025 | 1230.5787 | 86.0443
2027 | 4 | 28 | 15 | MW | 9742.797 | 4274.6942 | 2338.3946 | 12015.5978 | 7094.182 | 1015.4188 | 2590.3576 | 585.4791 | 3788.4812 | 2172.539 | 3443.9136 | 1257.4023 | 4885.1617 | 2038.4548 | 13763.8852 | 2160.5431 | 4774.5455 | 1790.9126 | 4560.2995 | 12936.5824 | 2626.815 | 363.1189 | 2135.3842 | 3580.5864 | 1271.3148 | 86.4046
2027 | 4 | 28 | 16 | MW | 9838.6881 | 4439.7624 | 2519.5209 | 12117.5799 | 7164.0047 | 1023.8907 | 2621.4151 | 696.4276 | 3786.2776 | 2399.8041 | 3544.1112 | 1262.1535 | 4848.4346 | 2049.4077 | 14042.759 | 2200.0688 | 4904.3703 | 1805.8545 | 4760.9618 | 13048.4437 | 2659.1814 | 376.5737 | 2267.2524 | 3639.9896 | 1253.944 | 86.7311
2027 | 4 | 28 | 17 | MW | 9925.5045 | 4436.3047 | 2663.4542 | 12332.8584 | 7227.2197 | 1046.6353 | 2616.5624 | 720.0908 | 3693.3229 | 2448.2759 | 4207.3533 | 1273.1324 | 4834.5383 | 2073.7461 | 14240.8464 | 2250.4998 | 4990.7668 | 1845.9697 | 4792.8861 | 13066.7052 | 2686.2126 | 382.9808 | 2202.4939 | 3598.2928 | 1233.7521 | 87.4856
2027 | 4 | 28 | 18 | MW | 9832.2111 | 4305.3739 | 2629.5532 | 12349.8593 | 7159.2885 | 1045.9908 | 2794.3636 | 703.1707 | 3597.4298 | 2413.6162 | 4408.3181 | 1291.4839 | 5048.9437 | 2069.791 | 13887.6576 | 2289.208 | 4883.1177 | 1844.833 | 4705.0959 | 12630.6883 | 2687.2787 | 371.9927 | 2119.3542 | 3705.107 | 1154.7488 | 88.7466
2027 | 4 | 28 | 19 | MW | 9944.9472 | 4377.5377 | 2701.0357 | 12669.0036 | 7241.3768 | 1061.4607 | 2791.4521 | 660.6519 | 3796.1977 | 2326.5211 | 4403.1942 | 1340.3135 | 5043.4842 | 2102.3446 | 13983.7902 | 2320.0114 | 4992.1524 | 1872.1175 | 4712.6966 | 13516.41 | 2877.5641 | 369.6541 | 2249.0859 | 3831.3406 | 1185.9624 | 92.102
2027 | 4 | 28 | 20 | MW | 10214.471 | 4247.0387 | 2662.4851 | 13462.149 | 7437.6296 | 1117.8161 | 2788.1523 | 666.3335 | 3949.0385 | 2338.1593 | 4482.8973 | 1308.1977 | 4988.3939 | 2195.7465 | 14708.5233 | 2407.2405 | 5134.9146 | 1971.5125 | 4575.121 | 14164.7211 | 2967.1935 | 386.7611 | 2131.5376 | 3672.5483 | 1133.5877 | 89.8951
2027 | 4 | 28 | 21 | MW | 10230.0228 | 3982.5847 | 2567.563 | 13044.802 | 7448.9536 | 1072.1426 | 2729.1437 | 593.5334 | 3798.4013 | 2189.0365 | 4273.3923 | 1211.1942 | 4713.4386 | 2112.0811 | 14186.0327 | 2305.5635 | 4991.2284 | 1890.9573 | 4291.9896 | 13217.36 | 2762.682 | 370.3589 | 1991.3326 | 3408.6567 | 1044.7085 | 83.2294
2027 | 4 | 28 | 22 | MW | 10410.1383 | 3629.5476 | 2304.2999 | 11924.9536 | 7580.1041 | 986.5045 | 2609.9627 | 527.164 | 3536.4406 | 2053.0867 | 4033.145 | 1101.4102 | 4474.7141 | 1889.9859 | 12779.719 | 2130.8301 | 4627.6257 | 1739.9159 | 3924.4889 | 11662.7953 | 2463.9169 | 340.694 | 1775.4704 | 3138.4812 | 937.2247 | 75.6854
2027 | 4 | 28 | 23 | MW | 9757.0499 | 3321.4497 | 2058.2779 | 10663.4818 | 7104.5602 | 910.2587 | 2482.8226 | 460.9196 | 3234.0648 | 1917.3932 | 3702.9478 | 1049.6321 | 4360.0666 | 1687.0588 | 11179.0616 | 1871.0481 | 4288.9706 | 1605.4398 | 3538.7459 | 9905.0508 | 2142.3886 | 309.9079 | 1596.3679 | 3006.5354 | 857.3399 | 72.1273
2027 | 4 | 28 | 24 | MW | 9088.4156 | 3081.1942 | 1888.3864 | 9764.5751 | 6617.6965 | 858.6917 | 2323.4606 | 409.3476 | 3021.3362 | 1811.7531 | 3371.0431 | 1017.0243 | 4189.3367 | 1520.6393 | 10223.3687 | 1699.0409 | 4054.2694 | 1514.4901 | 3297.7984 | 8925.7359 | 1837.2211 | 294.5949 | 1471.9796 | 2901.436 | 787.859 | 69.8866
2027 | 4 | 29 | 1 | MW | 8860.3516 | 2948.1028 | 1759.1758 | 9364.2289 | 6451.6325 | 828.7645 | 2273.9639 | 367.578 | 2857.4723 | 1726.1937 | 2852.9746 | 1007.6841 | 4220.1073 | 1431.1925 | 9632.7998 | 1643.9759 | 3928.6022 | 1461.707 | 3177.3255 | 8188.3964 | 1702.7764 | 284.1513 | 1415.342 | 2854.027 | 762.906 | 69.2448
2027 | 4 | 29 | 2 | MW | 8680.2361 | 2861.6803 | 1727.2129 | 9460.5362 | 6320.4821 | 811.6369 | 2256.1059 | 341.8544 | 2771.4992 | 1673.5018 | 2737.4052 | 1007.5211 | 4253.3602 | 1408.3754 | 9495.3639 | 1613.4454 | 3872.2365 | 1431.4987 | 3111.9576 | 7709.0136 | 1635.9102 | 280.5634 | 1364.4756 | 2877.4457 | 741.6561 | 69.2336
2027 | 4 | 29 | 3 | MW | 8329.0682 | 2802.4799 | 1717.1392 | 9554.9596 | 6064.7805 | 802.6125 | 2228.7367 | 320.876 | 2724.839 | 1630.5296 | 2619.5587 | 1040.9477 | 4409.698 | 1428.7587 | 9580.5647 | 1610.992 | 3826.4971 | 1415.5822 | 2993.0042 | 7713.5785 | 1618.1272 | 281.4283 | 1309.7626 | 2951.7012 | 734.1614 | 71.5306
2027 | 4 | 29 | 4 | MW | 8402.9305 | 2865.1364 | 1740.3858 | 10217.8077 | 6118.5631 | 811.913 | 2297.2565 | 318.7531 | 2784.726 | 1626.1819 | 2569.4599 | 1100.0995 | 4708.9717 | 1499.0385 | 9726.5079 | 1678.5959 | 3896.261 | 1431.9858 | 2997.9452 | 8065.1274 | 1683.57 | 287.1947 | 1306.5559 | 3165.3276 | 745.1831 | 75.5953
2027 | 4 | 29 | 5 | MW | 8763.1674 | 3046.1931 | 1851.7739 | 11730.4436 | 6380.8682 | 849.7595 | 2447.8834 | 334.487 | 2982.0234 | 1658.4102 | 2588.8153 | 1248.718 | 4905.5102 | 1763.7265 | 10682.4134 | 1892.0376 | 4108.3248 | 1498.7363 | 3098.6565 | 9231.6277 | 1879.1907 | 305.8394 | 1376.0167 | 3451.4967 | 784.4203 | 85.8079
2027 | 4 | 29 | 6 | MW | 9635.2449 | 3317.561 | 1992.6071 | 14141.9863 | 7015.8683 | 917.6254 | 2596.9574 | 367.3907 | 3208.7136 | 1725.8098 | 2653.1478 | 1366.6945 | 5109.9892 | 2219.1735 | 11907.5634 | 2246.4103 | 4456.6813 | 1618.4326 | 3238.1317 | 10742.8319 | 2209.2548 | 333.1336 | 1451.2486 | 3673.1199 | 854.0776 | 93.9148
2027 | 4 | 29 | 7 | MW | 10576.0067 | 3521.9509 | 2074.5501 | 15225.949 | 7700.8805 | 956.5771 | 2660.0419 | 405.3517 | 3486.4737 | 1803.5681 | 2900.7962 | 1394.5501 | 5261.8602 | 2531.9308 | 13638.207 | 2492.5631 | 4656.2701 | 1687.1323 | 3391.6691 | 12233.4868 | 2521.1799 | 351.7462 | 1540.3726 | 3833.0535 | 922.5882 | 95.829
2027 | 4 | 29 | 8 | MW | 10881.8181 | 3660.6591 | 2196.5924 | 15112.6409 | 7923.556 | 995.2525 | 2726.2322 | 466.5388 | 3750.6389 | 1928.9028 | 3175.2011 | 1412.2468 | 5329.8542 | 2602.5144 | 14985.758 | 2520.913 | 4819.8225 | 1755.3449 | 3484.3994 | 13728.7042 | 2747.3874 | 371.9286 | 1650.2277 | 3972.4245 | 982.3701 | 97.045
2027 | 4 | 29 | 9 | MW | 10975.1114 | 3770.8491 | 2320.9596 | 14716.074 | 7991.4872 | 1024.9036 | 2823.0915 | 520.6707 | 3975.8594 | 2039.7861 | 3487.7505 | 1410.2802 | 5348.7137 | 2604.9483 | 15724.9454 | 2529.0907 | 4951.0337 | 1807.641 | 3714.7055 | 14769.6542 | 2929.1369 | 383.9099 | 1746.4038 | 4076.9541 | 1039.5944 | 96.9099
2027 | 4 | 29 | 10 | MW | 10986.7782 | 3868.5068 | 2398.06 | 14321.3909 | 7999.9823 | 1047.6482 | 2868.3188 | 559.1936 | 4168.0131 | 2118.6963 | 3582.8242 | 1395.369 | 5365.0923 | 2567.2231 | 16376.4643 | 2547.6269 | 5049.9037 | 1847.7562 | 3904.3463 | 15598.2991 | 3073.8959 | 396.1154 | 1862.2421 | 4099.8012 | 1098.7594 | 95.8853
2027 | 4 | 29 | 11 | MW | 10967.3413 | 3938.509 | 2468.5735 | 14106.1007 | 7985.8294 | 1065.5126 | 2904.4225 | 599.0277 | 4299.5441 | 2200.292 | 3712.6261 | 1378.4922 | 5365.0923 | 2541.3623 | 16897.7017 | 2538.3588 | 5096.1048 | 1879.2639 | 4095.8875 | 16180.419 | 3143.6078 | 408.0006 | 2013.1337 | 4100.9445 | 1182.9646 | 94.7255
2027 | 4 | 29 | 12 | MW | 10894.7721 | 4020.1783 | 2535.4063 | 14009.7935 | 7932.9884 | 1079.6935 | 2904.0341 | 648.4769 | 4391.3966 | 2301.5822 | 3775.2499 | 1368.9881 | 5372.0402 | 2501.5072 | 17020.1517 | 2549.5358 | 5045.2838 | 1904.2749 | 4288.1897 | 16321.9484 | 3164.9476 | 418.1559 | 2090.2877 | 4051.249 | 1241.864 | 94.0725
2027 | 4 | 29 | 13 | MW | 10846.8294 | 4114.8125 | 2630.5223 | 13758.6294 | 7898.0791 | 1096.7291 | 2898.5988 | 670.7041 | 4480.6763 | 2347.1122 | 3836.165 | 1353.7499 | 5374.0255 | 2473.5174 | 17241.5547 | 2548.4455 | 5064.6883 | 1934.321 | 4437.1661 | 16566.203 | 3174.1946 | 430.6176 | 2125.3387 | 3983.849 | 1279.3377 | 93.0253
2027 | 4 | 29 | 14 | MW | 10770.3751 | 4138.5784 | 2686.8938 | 13598.1095 | 7842.4092 | 1114.3171 | 2711.4806 | 694.055 | 4522.9276 | 2394.9437 | 3851.5367 | 1350.9645 | 5362.6107 | 2435.1824 | 17038.5145 | 2528.8179 | 5038.3535 | 1965.3412 | 4575.5019 | 16700.8885 | 3162.1019 | 437.4092 | 2283.2824 | 3947.8644 | 1306.8489 | 92.8339
2027 | 4 | 29 | 15 | MW | 10679.6679 | 4724.958 | 2746.753 | 13547.1302 | 7776.3611 | 1155.0181 | 2761.9482 | 754.7427 | 4546.0744 | 2519.2553 | 3918.7148 | 1351.2915 | 5366.5813 | 2392.5896 | 16985.2623 | 2524.7296 | 5104.8831 | 2037.1263 | 4750.7013 | 16696.3259 | 3128.3132 | 441.4777 | 2456.186 | 3943.8651 | 1364.7779 | 92.8564
2027 | 4 | 29 | 16 | MW | 10789.812 | 4964.3491 | 2874.8008 | 13649.1005 | 7856.5621 | 1141.2056 | 2786.211 | 906.8989 | 4440.6286 | 2830.9301 | 3967.6745 | 1343.7548 | 5240.5184 | 2383.158 | 17298.808 | 2540.5394 | 5239.3286 | 2012.7649 | 4977.2066 | 16527.3987 | 3100.5709 | 454.2919 | 2643.1962 | 3912.4496 | 1346.9669 | 92.3385
2027 | 4 | 29 | 17 | MW | 10853.3064 | 4895.6431 | 2802.7377 | 14021.1196 | 7902.7953 | 1150.8745 | 2806.9805 | 907.0237 | 4210.6318 | 2831.1865 | 4700.9414 | 1355.8796 | 5194.8582 | 2375.8565 | 16885.1908 | 2575.4322 | 5295.6943 | 2029.8182 | 5094.6396 | 16043.4522 | 3009.1631 | 446.5393 | 2511.5413 | 3833.0535 | 1300.3232 | 93.1717
2027 | 4 | 29 | 18 | MW | 10658.938 | 4725.8216 | 2719.4389 | 14708.5154 | 7761.2667 | 1140.1007 | 2938.1965 | 819.8009 | 4000.475 | 2652.5197 | 4827.3271 | 1347.5231 | 5386.4335 | 2348.7793 | 16062.0929 | 2592.878 | 5149.6985 | 2010.8163 | 4984.0472 | 15153.1678 | 2960.0799 | 425.0114 | 2410.6629 | 3922.1593 | 1244.5094 | 92.5975
2027 | 4 | 29 | 19 | MW | 10763.8981 | 4785.8857 | 2668.6844 | 15105.0823 | 7837.693 | 1136.5094 | 2911.4099 | 760.6117 | 4107.3913 | 2531.2775 | 4843.2673 | 1429.7794 | 5318.4388 | 2356.6885 | 16112.3746 | 2640.0369 | 5176.0334 | 2004.4823 | 5009.13 | 15885.9316 | 3161.0357 | 429.6565 | 2470.5059 | 4055.2483 | 1279.9557 | 98.2498
2027 | 4 | 29 | 20 | MW | 10932.3527 | 4627.7321 | 2617.3493 | 15482.7762 | 7960.3526 | 1188.9052 | 2895.1054 | 757.4899 | 4226.4304 | 2524.8835 | 4871.1639 | 1373.7401 | 5214.214 | 2431.5322 | 16761.549 | 2743.8956 | 5293.8463 | 2096.8936 | 4892.077 | 16689.471 | 3216.8765 | 441.9582 | 2356.3765 | 3868.4683 | 1218.0575 | 94.399
2027 | 4 | 29 | 21 | MW | 10883.1111 | 4331.7331 | 2439.9028 | 15020.1129 | 7924.4975 | 1149.5852 | 2833.7672 | 669.2056 | 4026.9285 | 2344.0428 | 4713.4664 | 1272.4765 | 4887.147 | 2310.1405 | 15727.3279 | 2587.9711 | 5123.826 | 2027.5442 | 4615.0261 | 15374.5983 | 2975.3744 | 417.8034 | 2174.4963 | 3517.1838 | 1116.9227 | 87.4405
2027 | 4 | 29 | 22 | MW | 11004.9161 | 3906.1012 | 2212.6716 | 13482.9175 | 8013.1894 | 1036.7822 | 2696.3398 | 588.476 | 3724.9202 | 2178.6777 | 4474.9267 | 1172.5246 | 4620.6285 | 2061.5769 | 13961.4543 | 2315.9219 | 4734.35 | 1828.5916 | 4207.6202 | 13361.1817 | 2619.3452 | 388.6512 | 1904.1331 | 3205.3115 | 992.2448 | 80.5721
2027 | 4 | 29 | 23 | MW | 10252.0516 | 3503.8018 | 1989.8946 | 12060.9258 | 7464.9938 | 939.1733 | 2551.5367 | 503.7505 | 3377.3538 | 2005.1276 | 4070.1503 | 1105.3434 | 4485.1362 | 1844.9581 | 12160.9546 | 2043.5998 | 4359.1969 | 1656.437 | 3827.1984 | 11165.139 | 2254.4251 | 352.5471 | 1641.4643 | 3033.3818 | 893.4909 | 75.9556
2027 | 4 | 29 | 24 | MW | 9551.0206 | 3243.6692 | 1831.0459 | 11077.0496 | 6954.5406 | 885.6724 | 2379.1693 | 440.7528 | 3126.0472 | 1876.0833 | 3729.1358 | 1079.9453 | 4271.724 | 1659.3728 | 11003.0927 | 1874.8635 | 4105.0904 | 1562.0765 | 3582.4501 | 9978.0969 | 1919.0257 | 330.5068 | 1522.4194 | 2956.8418 | 815.1044 | 74.2104
2027 | 4 | 30 | 1 | MW | 9186.8929 | 3067.3665 | 1744.647 | 10391.5375 | 6689.4024 | 854.5482 | 2317.4434 | 392.6147 | 2935.3632 | 1777.4785 | 3115.424 | 1069.7862 | 4304.4799 | 1531.896 | 10248.7938 | 1812.4394 | 3978.9608 | 1507.1821 | 3411.4316 | 9090.0961 | 1767.1542 | 317.9488 | 1461.5074 | 2890.5831 | 792.5322 | 73.5123
2027 | 4 | 30 | 2 | MW | 8993.8175 | 2940.7571 | 1699.1236 | 10408.5385 | 6548.8153 | 832.54 | 2298.2268 | 367.8277 | 2841.3071 | 1726.7053 | 2948.6179 | 1067.1647 | 4319.8659 | 1541.9363 | 9875.3246 | 1768.5525 | 3937.8421 | 1468.3658 | 3295.1387 | 8496.5718 | 1685.7046 | 310.6447 | 1402.0922 | 2909.4328 | 769.9598 | 73.3321
2027 | 4 | 30 | 3 | MW | 8614.1496 | 2859.5196 | 1689.8251 | 10465.1925 | 6272.3615 | 821.3056 | 2273.3813 | 346.7244 | 2788.4001 | 1683.4767 | 2798.8899 | 1111.7332 | 4443.4465 | 1571.4473 | 9866.7887 | 1727.1179 | 3892.1027 | 1448.5515 | 3221.0298 | 8393.8466 | 1657.6061 | 309.6516 | 1356.5679 | 2969.9792 | 753.824 | 76.3947
2027 | 4 | 30 | 4 | MW | 8671.1613 | 2911.8054 | 1733.0246 | 11224.3479 | 6313.8743 | 821.0294 | 2345.3953 | 337.9209 | 2832.8567 | 1665.4445 | 2732.8509 | 1190.2212 | 4737.2613 | 1670.3246 | 9988.6547 | 1868.5946 | 3960.9426 | 1448.0645 | 3236.6122 | 8624.4089 | 1713.4469 | 313.7201 | 1350.798 | 3160.187 | 759.1145 | 81.7882
2027 | 4 | 30 | 5 | MW | 9041.766 | 3074.7122 | 1844.025 | 13137.3299 | 6583.7288 | 858.4156 | 2501.2625 | 355.2157 | 3004.4354 | 1700.8709 | 2727.727 | 1322.289 | 4919.4066 | 1962.6985 | 10884.9868 | 2148.2759 | 4176.24 | 1514.0031 | 3357.0851 | 9763.5214 | 1901.9539 | 327.6556 | 1412.3498 | 3449.7819 | 799.2331 | 90.8634
2027 | 4 | 30 | 6 | MW | 10025.2865 | 3329.6598 | 1980.9837 | 15924.671 | 7299.8756 | 925.0844 | 2654.219 | 385.2473 | 3227.4515 | 1762.3869 | 2794.9051 | 1446.9841 | 5094.1076 | 2435.4873 | 12108.4536 | 2597.5121 | 4513.047 | 1631.5881 | 3481.7389 | 11185.6928 | 2236.286 | 350.625 | 1474.5452 | 3659.4109 | 872.0642 | 99.4321
2027 | 4 | 30 | 7 | MW | 11030.8358 | 3551.3344 | 2054.984 | 17295.6834 | 8032.0627 | 963.7596 | 2722.5439 | 419.3373 | 3498.9648 | 1832.2167 | 3065.8948 | 1454.3577 | 5257.3933 | 2733.0328 | 13728.2959 | 2827.5822 | 4709.4015 | 1699.8002 | 3634.8961 | 12642.1059 | 2550.3445 | 367.0271 | 1605.3445 | 3814.7754 | 949.128 | 99.9388
2027 | 4 | 30 | 8 | MW | 11194.1064 | 3680.9689 | 2151.8434 | 16768.8075 | 8150.9476 | 1001.1457 | 2763.1126 | 479.9626 | 3763.8656 | 1956.4006 | 3364.7801 | 1470.9075 | 5294.6161 | 2741.8556 | 14904.4261 | 2821.8579 | 4846.619 | 1765.7389 | 3769.8112 | 14002.6378 | 2762.682 | 380.9306 | 1738.4961 | 3930.1561 | 1008.6453 | 101.076
2027 | 4 | 30 | 9 | MW | 11220.0203 | 3808.8754 | 2231.4615 | 15981.3251 | 8169.8167 | 1029.5997 | 2826.7798 | 538.8395 | 3975.8594 | 2077.0025 | 3674.4827 | 1452.5551 | 5289.1572 | 2708.9982 | 15503.0276 | 2787.5108 | 4947.337 | 1815.9236 | 3948.0513 | 14975.1044 | 2925.5801 | 389.2598 | 1852.1978 | 4034.1141 | 1066.0463 | 99.8149
2027 | 4 | 30 | 10 | MW | 11170.7787 | 3883.1981 | 2286.8649 | 15465.7753 | 8133.9616 | 1047.2799 | 2855.5077 | 579.4228 | 4169.1153 | 2160.1328 | 3776.9575 | 1437.153 | 5328.8615 | 2652.4099 | 16073.8419 | 2760.2512 | 5015.7153 | 1847.1065 | 4232.703 | 15840.2833 | 3049.7093 | 403.1953 | 1963.1217 | 4064.3883 | 1120.3617 | 98.7565
2027 | 4 | 30 | 11 | MW | 11160.4167 | 3953.633 | 2327.5465 | 15150.4103 | 8126.4165 | 1069.4722 | 2878.6061 | 619.8189 | 4275.2959 | 2242.8792 | 3891.9572 | 1404.0534 | 5333.3284 | 2600.3844 | 16419.7879 | 2731.9013 | 5054.0621 | 1886.2476 | 4404.8626 | 16479.4581 | 3124.7564 | 411.3643 | 2098.4099 | 4072.3851 | 1213.5603 | 96.482
2027 | 4 | 30 | 12 | MW | 11105.9912 | 4022.7716 | 2381.0126 | 14846.3714 | 8086.7868 | 1084.9422 | 2877.6358 | 655.7194 | 4337.7547 | 2316.4185 | 3951.7343 | 1390.29 | 5343.2542 | 2548.6639 | 16541.3015 | 2696.191 | 4999.5451 | 1913.5322 | 4567.9011 | 16593.6008 | 3136.8491 | 420.4304 | 2206.7683 | 4055.8199 | 1259.8517 | 95.5362
2027 | 4 | 30 | 13 | MW | 11100.8073 | 4129.9357 | 2444.5525 | 14525.3316 | 8083.0121 | 1111.1861 | 2873.7533 | 681.5054 | 4398.3774 | 2369.238 | 4063.3188 | 1370.6267 | 5270.7933 | 2509.7212 | 16805.6843 | 2656.9382 | 4968.5903 | 1959.8191 | 4655.3104 | 16865.2531 | 3141.1171 | 436.5122 | 2264.4747 | 3973.5677 | 1300.3232 | 94.1851
2027 | 4 | 30 | 14 | MW | 10999.7322 | 4256.1133 | 2494.5317 | 14234.5143 | 8009.4147 | 1122.6967 | 2680.6172 | 703.5453 | 4453.488 | 2414.3841 | 4136.1904 | 1358.993 | 5278.7344 | 2460.7394 | 16922.1216 | 2636.2203 | 4980.1405 | 1980.1205 | 4852.5528 | 16867.5344 | 3118.71 | 448.0769 | 2350.8199 | 3970.14 | 1311.7862 | 93.3856
2027 | 4 | 30 | 15 | MW | 10864.9674 | 4826.5044 | 2544.8986 | 13905.9276 | 7911.2862 | 1131.9972 | 2685.8583 | 719.0919 | 4477.3696 | 2446.2285 | 4145.8676 | 1360.1398 | 5259.3786 | 2404.7588 | 16893.9174 | 2613.0502 | 5007.3986 | 1996.5241 | 4795.1657 | 16833.2927 | 3065.3588 | 441.6698 | 2587.1998 | 3922.7309 | 1385.7633 | 93.4644
2027 | 4 | 30 | 16 | MW | 10853.3064 | 5037.3764 | 2558.6521 | 13679.3113 | 7902.7953 | 1182.9197 | 2697.1166 | 874.9941 | 4421.8907 | 2765.5768 | 4205.0762 | 1351.1284 | 5160.6127 | 2381.3329 | 16697.2733 | 2616.8668 | 5061.4547 | 2086.337 | 4872.3145 | 16997.6463 | 3023.3904 | 442.4388 | 2533.9823 | 3877.6064 | 1357.8131 | 92.8452
2027 | 4 | 30 | 17 | MW | 10800.1798 | 4837.3079 | 2496.0813 | 13885.1592 | 7864.1114 | 1187.7081 | 2696.1456 | 830.9769 | 4157.7256 | 2675.4123 | 4775.5206 | 1366.8584 | 5158.6274 | 2398.9786 | 16291.4455 | 2643.0349 | 5042.5118 | 2094.7823 | 4950.9835 | 16111.9356 | 2957.5903 | 426.0046 | 2432.035 | 3800.4948 | 1285.1576 | 93.9261
2027 | 4 | 30 | 18 | MW | 10601.9206 | 4635.5104 | 2401.7406 | 14058.889 | 7719.7496 | 1166.4366 | 2841.9198 | 744.628 | 3933.9747 | 2498.5376 | 4847.8227 | 1374.396 | 5345.2395 | 2430.0109 | 15549.2199 | 2627.498 | 4887.7377 | 2057.2655 | 4925.1406 | 14911.1837 | 2918.4664 | 407.6162 | 2337.3543 | 3881.6057 | 1218.322 | 94.4441
2027 | 4 | 30 | 19 | MW | 10721.1336 | 4673.9685 | 2366.8715 | 14600.8703 | 7806.5541 | 1166.0683 | 2838.038 | 688.0612 | 4017.7433 | 2382.6662 | 4665.0752 | 1422.4058 | 5244.4889 | 2454.6543 | 15606.7404 | 2708.1854 | 4958.4256 | 2056.6157 | 4950.9835 | 15550.3694 | 3143.9628 | 400.3441 | 2339.2788 | 4011.267 | 1240.8947 | 97.7431
2027 | 4 | 30 | 20 | MW | 10962.1574 | 4536.9883 | 2389.7297 | 15424.2383 | 7982.0548 | 1234.6709 | 2840.5611 | 681.1932 | 4132.0069 | 2368.5978 | 4658.2437 | 1430.7622 | 5150.1906 | 2539.2323 | 16240.0932 | 2786.1476 | 5095.1815 | 2177.6115 | 4863.1934 | 16365.3155 | 3208.6956 | 416.0414 | 2248.2314 | 3808.4916 | 1197.69 | 98.3174
2027 | 4 | 30 | 21 | MW | 10972.5253 | 4258.7066 | 2285.3153 | 14937.0156 | 7989.6041 | 1173.2508 | 2793.005 | 625.438 | 3957.4889 | 2254.3898 | 4447.0311 | 1320.1594 | 4837.0192 | 2444.614 | 15288.2416 | 2652.3042 | 4953.8057 | 2069.2837 | 4607.8054 | 15312.9588 | 2969.3281 | 398.2297 | 2141.5819 | 3478.3412 | 1096.5541 | 90.7171
2027 | 4 | 30 | 22 | MW | 11115.0602 | 3834.3701 | 2116.7805 | 13522.5707 | 8093.3903 | 1062.9342 | 2662.5658 | 547.1435 | 3673.851 | 2094.0127 | 4249.4815 | 1219.5516 | 4574.9683 | 2196.0504 | 13586.505 | 2360.9002 | 4621.1577 | 1874.7164 | 4188.9988 | 13317.8037 | 2614.7223 | 366.8349 | 1849.6334 | 3244.7238 | 980.8707 | 83.8037
2027 | 4 | 30 | 23 | MW | 10325.9139 | 3427.7501 | 1938.5595 | 12060.9258 | 7518.7764 | 960.5367 | 2530.3788 | 464.416 | 3347.961 | 1924.5551 | 3855.5214 | 1141.0636 | 4443.4465 | 1966.046 | 11885.4342 | 2034.0588 | 4269.1044 | 1694.116 | 3807.0558 | 11219.9345 | 2253.3578 | 338.7078 | 1635.4799 | 3141.3373 | 883.7918 | 78.4102
2027 | 4 | 30 | 24 | MW | 9580.8253 | 3349.537 | 1792.1085 | 11086.492 | 6976.2428 | 899.3007 | 2434.6839 | 407.3496 | 3094.4499 | 1807.6606 | 3565.7449 | 1126.3165 | 4257.3307 | 1807.8417 | 10828.4429 | 1857.1448 | 4046.4151 | 1586.113 | 3577.5099 | 10007.776 | 1924.7171 | 322.3377 | 1532.2504 | 2995.1109 | 812.5479 | 77.3968
2027 | 5 | 1 | 1 | MW | 9180.4158 | 3154.2216 | 1722.9508 | 10510.5088 | 6684.6862 | 881.9889 | 2402.0743 | 392.8021 | 2935.7306 | 1777.8625 | 3094.9284 | 1116.3214 | 4295.0505 | 1717.7862 | 10593.3673 | 1768.2797 | 3943.8484 | 1555.5799 | 3358.9855 | 9316.0903 | 1782.0915 | 324.9005 | 1446.3331 | 2915.145 | 780.8052 | 76.71
2027 | 5 | 1 | 2 | MW | 8936.8059 | 3036.2541 | 1671.8087 | 10255.5771 | 6507.3025 | 857.863 | 2404.2097 | 363.5196 | 2832.4892 | 1717.88 | 2907.6266 | 1124.3508 | 4301.9989 | 1684.9288 | 10288.3624 | 1693.3154 | 3898.109 | 1513.0285 | 3170.8642 | 8711.1538 | 1702.0653 | 314.4889 | 1398.0311 | 2945.9889 | 764.4049 | 77.2618
2027 | 5 | 1 | 3 | MW | 8450.8732 | 2945.5103 | 1661.1544 | 10351.8844 | 6153.4724 | 844.695 | 2397.4157 | 351.2822 | 2759.0073 | 1692.8135 | 2739.6824 | 1137.9502 | 4427.0686 | 1704.0957 | 10286.9421 | 1643.1585 | 3878.2428 | 1489.8039 | 3085.3553 | 8608.4287 | 1668.9877 | 312.0222 | 1356.5679 | 3010.5347 | 758.321 | 78.1963
2027 | 5 | 1 | 4 | MW | 8478.0859 | 2964.0912 | 1692.3429 | 10937.2982 | 6173.2872 | 849.7595 | 2477.1938 | 346.3498 | 2806.0357 | 1682.7099 | 2672.5043 | 1199.0695 | 4640.4814 | 1835.2228 | 10422.5912 | 1757.9213 | 3942.4628 | 1498.7363 | 3065.9729 | 8857.2525 | 1717.7148 | 317.5003 | 1359.3468 | 3204.1683 | 762.5532 | 82.3962
2027 | 5 | 1 | 5 | MW | 8712.6269 | 3087.6754 | 1787.8465 | 12410.2809 | 6344.0674 | 881.0683 | 2597.3458 | 357.4633 | 2939.0373 | 1705.4749 | 2611.0196 | 1292.7956 | 4881.1911 | 2119.0777 | 11129.9825 | 2019.0665 | 4140.6652 | 1553.9561 | 3119.5584 | 9717.8621 | 1886.3043 | 331.2756 | 1399.9544 | 3438.3574 | 787.5945 | 88.8367
2027 | 5 | 1 | 6 | MW | 9383.8591 | 3317.561 | 1914.9261 | 14644.3145 | 6832.8226 | 924.4399 | 2739.82 | 390.4295 | 3133.7628 | 1773.0021 | 2629.8065 | 1404.3813 | 5063.8327 | 2548.9688 | 12293.6125 | 2419.2349 | 4440.9727 | 1630.4513 | 3281.8367 | 10879.7988 | 2175.4662 | 346.3002 | 1480.1018 | 3678.2606 | 869.4199 | 96.5046
2027 | 5 | 1 | 7 | MW | 10366.0807 | 3589.3606 | 2035.6127 | 16151.2873 | 7548.0237 | 975.7305 | 2805.2335 | 431.4498 | 3453.7742 | 1857.0279 | 2973.6667 | 1427.1579 | 5180.4655 | 2815.178 | 13993.8873 | 2692.6473 | 4672.4403 | 1720.9135 | 3493.9006 | 12500.5764 | 2537.8967 | 367.1553 | 1624.1522 | 3827.3412 | 961.8248 | 98.0697
2027 | 5 | 1 | 8 | MW | 10811.8408 | 3778.6266 | 2116.0052 | 16298.5856 | 7872.6023 | 1023.5223 | 2819.404 | 492.3248 | 3744.7603 | 1981.7234 | 3352.2551 | 1438.4637 | 5225.1331 | 2806.0503 | 15123.2162 | 2726.7215 | 4821.2081 | 1805.2048 | 3718.5054 | 13909.049 | 2791.1354 | 381.7635 | 1781.8814 | 3896.4561 | 1035.6263 | 98.8466
2027 | 5 | 1 | 9 | MW | 10897.3641 | 3973.0792 | 2182.4513 | 15803.816 | 7934.8757 | 1070.1168 | 2870.0651 | 559.256 | 3984.3098 | 2118.824 | 3690.9924 | 1419.9483 | 5248.4595 | 2778.6693 | 15714.0001 | 2708.1854 | 4904.8327 | 1887.3843 | 3928.6689 | 14943.1441 | 2984.9776 | 390.2209 | 1932.7718 | 3966.1425 | 1110.7504 | 97.5743
2027 | 5 | 1 | 10 | MW | 10931.0538 | 4148.5174 | 2258.9694 | 15293.9292 | 7959.4068 | 1116.6193 | 2857.0605 | 620.0686 | 4179.0354 | 2243.3918 | 3898.7887 | 1411.7549 | 5286.6749 | 2734.5541 | 16208.1421 | 2670.2945 | 4966.2799 | 1969.4017 | 4156.6945 | 15863.1074 | 3135.0707 | 402.1701 | 2046.6879 | 4005.5548 | 1184.6397 | 97.0112
2027 | 5 | 1 | 11 | MW | 10907.7319 | 4319.6343 | 2289.7711 | 14899.2462 | 7942.425 | 1151.9794 | 2865.6008 | 670.0796 | 4309.8316 | 2345.8338 | 4005.819 | 1398.3185 | 5291.6381 | 2676.4445 | 16408.9854 | 2647.3973 | 4949.6473 | 2031.7669 | 4388.9009 | 16511.4185 | 3234.3033 | 410.9158 | 2212.3249 | 4028.4019 | 1280.3081 | 96.0879
2027 | 5 | 1 | 12 | MW | 10846.8294 | 4509.7647 | 2325.9969 | 14563.101 | 7898.0791 | 1180.5256 | 2858.8068 | 721.7766 | 4382.5787 | 2451.7281 | 4116.2644 | 1393.0754 | 5343.7512 | 2625.3327 | 16399.9255 | 2604.8724 | 4921.0029 | 2082.1143 | 4645.0491 | 16862.9608 | 3265.9586 | 416.2337 | 2345.6898 | 4004.4116 | 1353.9328 | 95.7277
2027 | 5 | 1 | 13 | MW | 10806.6568 | 4798.4172 | 2370.3583 | 14296.8314 | 7868.8276 | 1214.1362 | 2871.6179 | 786.023 | 4434.7501 | 2583.3302 | 4267.1304 | 1378.6562 | 5385.9371 | 2587.9103 | 16571.1036 | 2575.4322 | 4872.4915 | 2141.3941 | 4813.7879 | 17340.0634 | 3280.542 | 426.5171 | 2402.1141 | 3954.718 | 1390.3484 | 94.7368
2027 | 5 | 1 | 14 | MW | 10691.3347 | 4835.579 | 2372.4885 | 14041.8998 | 7784.8562 | 1247.5628 | 2790.0935 | 804.5665 | 4463.4081 | 2621.3144 | 4363.9117 | 1377.3454 | 5323.402 | 2522.1954 | 16571.9733 | 2535.9054 | 4914.9966 | 2200.349 | 4976.8265 | 17536.3883 | 3256.3554 | 436.3519 | 2424.3405 | 3946.1496 | 1389.2024 | 94.6467
2027 | 5 | 1 | 15 | MW | 10642.0931 | 5081.0194 | 2389.7297 | 13843.6105 | 7749.0011 | 1228.9616 | 2796.6932 | 818.24 | 4486.1875 | 2649.3227 | 4474.9267 | 1370.7907 | 5243.4963 | 2471.9961 | 16524.8149 | 2516.5518 | 4946.8754 | 2167.5419 | 4932.7414 | 17634.5508 | 3215.4531 | 440.3244 | 2443.576 | 3927.3 | 1399.7829 | 94.1963
2027 | 5 | 1 | 16 | MW | 10623.9494 | 5288.4353 | 2389.3421 | 13620.7734 | 7735.7898 | 1225.7388 | 2815.9099 | 831.1642 | 4433.2804 | 2675.7962 | 4355.3726 | 1366.5305 | 5219.6735 | 2412.3642 | 16909.2841 | 2538.9045 | 5031.8855 | 2161.8577 | 4987.4679 | 17383.4413 | 3158.545 | 447.1159 | 2283.7102 | 3918.1619 | 1333.8299 | 93.9036
2027 | 5 | 1 | 17 | MW | 10586.3687 | 5128.9847 | 2460.437 | 13673.6482 | 7708.4256 | 1242.498 | 2828.721 | 776.9074 | 4277.133 | 2564.6577 | 4255.175 | 1361.6145 | 5214.214 | 2423.6219 | 16782.1532 | 2537.5414 | 5105.3454 | 2191.4162 | 4990.1276 | 16785.3521 | 3030.859 | 441.4136 | 2158.0385 | 3951.8619 | 1263.4664 | 93.5658
2027 | 5 | 1 | 18 | MW | 10309.069 | 4899.9636 | 2500.731 | 13549.0139 | 7506.5109 | 1211.926 | 2903.0638 | 726.709 | 4043.462 | 2461.8317 | 4273.9619 | 1349.6537 | 5326.3799 | 2416.0155 | 16531.4901 | 2518.7324 | 5123.826 | 2137.4958 | 4897.3972 | 15682.7736 | 2960.0799 | 432.8922 | 2086.2266 | 3956.4309 | 1195.0446 | 92.7439
2027 | 5 | 1 | 19 | MW | 10301.2931 | 4797.9854 | 2393.9917 | 13771.851 | 7500.8489 | 1192.6806 | 2896.4641 | 671.703 | 3997.1692 | 2349.1584 | 4084.9525 | 1362.7622 | 5357.1512 | 2400.4999 | 16307.2275 | 2510.5546 | 5222.696 | 2103.5524 | 4751.0806 | 15924.7469 | 3052.555 | 419.5334 | 2079.3878 | 4055.2483 | 1188.1666 | 93.6446
2027 | 5 | 1 | 20 | MW | 10461.9718 | 4718.9078 | 2443.3896 | 14336.4963 | 7617.8464 | 1226.9358 | 2886.7586 | 664.8975 | 4161.3997 | 2335.2187 | 4039.4069 | 1391.2728 | 5251.4374 | 2448.2653 | 16698.3867 | 2535.6325 | 5358.0656 | 2163.969 | 4737.3993 | 16808.1763 | 3189.8442 | 427.9267 | 2050.7491 | 3951.2903 | 1167.5345 | 95.6038
2027 | 5 | 1 | 21 | MW | 10544.9031 | 4431.9841 | 2408.1329 | 14160.871 | 7678.2326 | 1179.2362 | 2808.7276 | 621.6295 | 4023.9893 | 2246.5888 | 3889.6801 | 1291.6478 | 4923.8734 | 2430.6186 | 16074.7058 | 2508.9186 | 5276.7514 | 2079.8403 | 4468.3293 | 15701.0351 | 2980.7097 | 419.5334 | 1912.0408 | 3664.5515 | 1080.5071 | 88.7579
2027 | 5 | 1 | 22 | MW | 10859.7893 | 4008.5121 | 2227.0065 | 12833.2911 | 7907.5158 | 1079.7854 | 2676.3471 | 541.5867 | 3736.6773 | 2082.6307 | 3692.7 | 1183.3386 | 4649.4145 | 2180.8386 | 14310.1515 | 2261.4027 | 4956.5776 | 1904.4371 | 4097.4078 | 13788.0623 | 2617.2118 | 386.6329 | 1724.3895 | 3392.0915 | 967.5569 | 81.3152
2027 | 5 | 1 | 23 | MW | 10074.528 | 3577.6936 | 2028.639 | 11373.53 | 7335.7307 | 976.8356 | 2540.2784 | 467.2256 | 3418.1355 | 1930.3099 | 3373.8887 | 1117.1412 | 4476.203 | 1941.0977 | 12527.0768 | 1970.2716 | 4610.5314 | 1722.8626 | 3703.684 | 11713.0063 | 2251.2244 | 358.1213 | 1538.8759 | 3205.3115 | 872.2409 | 76.7663
2027 | 5 | 1 | 24 | MW | 9354.0544 | 3278.2385 | 1886.0616 | 10395.3168 | 6811.1204 | 907.4964 | 2419.5439 | 410.4714 | 3155.0726 | 1814.0557 | 3144.4588 | 1085.3523 | 4303.9842 | 1766.1604 | 11439.1014 | 1757.3756 | 4361.9689 | 1600.5679 | 3409.1511 | 10462.0434 | 1954.9489 | 339.5087 | 1458.0874 | 3127.0567 | 803.7303 | 74.5819
2027 | 5 | 2 | 1 | MW | 9033.9901 | 3133.48 | 1780.4852 | 9955.3175 | 6578.0668 | 865.1378 | 2383.4402 | 361.7715 | 2968.4292 | 1714.2991 | 2744.2368 | 1068.1476 | 4340.2144 | 1691.3177 | 10770.3707 | 1714.0333 | 4241.384 | 1525.8591 | 3216.8497 | 9345.7671 | 1795.9626 | 328.9369 | 1384.5667 | 3049.3754 | 774.3685 | 73.3997
2027 | 5 | 2 | 2 | MW | 8783.8973 | 3045.3287 | 1711.1337 | 9632.3822 | 6395.9626 | 835.5787 | 2390.4276 | 340.1686 | 2869.5968 | 1670.0485 | 2628.0979 | 1076.013 | 4340.7107 | 1607.0435 | 10414.7477 | 1646.7023 | 4196.5685 | 1473.7252 | 3072.8135 | 8770.5054 | 1716.2925 | 323.6511 | 1335.1958 | 3092.2135 | 761.2306 | 73.9401
2027 | 5 | 2 | 3 | MW | 8309.6314 | 2974.0293 | 1701.2547 | 9694.7111 | 6050.6276 | 826.1861 | 2384.4104 | 328.3058 | 2806.7706 | 1645.7488 | 2523.3459 | 1101.7381 | 4451.3876 | 1610.3899 | 10184.5191 | 1593.5462 | 4172.544 | 1457.1595 | 3019.2272 | 8612.9946 | 1679.6582 | 320.1913 | 1321.0892 | 3184.747 | 747.2993 | 75.7079
2027 | 5 | 2 | 4 | MW | 8342.028 | 3007.3024 | 1730.5059 | 10217.8077 | 6074.2172 | 834.0132 | 2474.67 | 324.6845 | 2837.633 | 1638.3317 | 2448.1971 | 1165.9699 | 4661.3262 | 1722.9588 | 10324.4587 | 1669.3278 | 4204.8852 | 1470.9642 | 3029.8686 | 8825.2932 | 1726.2507 | 323.9394 | 1330.9214 | 3318.4076 | 756.381 | 80.1217
2027 | 5 | 2 | 5 | MW | 8577.8679 | 3142.9863 | 1819.4226 | 11607.6931 | 6245.9431 | 869.1894 | 2614.2328 | 335.1113 | 2986.7997 | 1659.6897 | 2401.5146 | 1279.0312 | 4940.252 | 2023.8517 | 11053.2216 | 1863.9606 | 4355.0386 | 1533.005 | 3126.7799 | 9772.6467 | 1893.0618 | 335.248 | 1415.342 | 3601.7206 | 778.9535 | 87.8909
2027 | 5 | 2 | 6 | MW | 9212.8125 | 3379.3531 | 1952.7006 | 13692.5329 | 6708.2757 | 917.7177 | 2763.8887 | 365.3927 | 3176.7489 | 1721.7173 | 2415.7472 | 1388.4873 | 5106.5156 | 2410.5391 | 12209.346 | 2203.3409 | 4675.6747 | 1618.5953 | 3325.5418 | 10939.146 | 2176.8884 | 349.696 | 1483.5206 | 3844.478 | 862.5418 | 95.4124
2027 | 5 | 2 | 7 | MW | 10211.879 | 3641.2146 | 2068.7384 | 15108.8616 | 7435.7423 | 975.0859 | 2825.8088 | 411.3455 | 3505.9456 | 1815.8467 | 2697.5542 | 1409.9522 | 5216.6956 | 2691.6563 | 13849.1868 | 2450.3111 | 4914.0726 | 1719.7767 | 3572.9498 | 12452.6358 | 2542.8758 | 371.9607 | 1595.7268 | 3941.5806 | 944.2784 | 96.8874
2027 | 5 | 2 | 8 | MW | 10673.1909 | 3788.9982 | 2221.3887 | 15324.1518 | 7771.6449 | 1019.6546 | 2822.8973 | 459.2338 | 3802.0754 | 1913.9399 | 3052.8003 | 1415.1962 | 5255.408 | 2774.7141 | 14953.5136 | 2528.8179 | 4989.8421 | 1798.3833 | 3788.0534 | 13938.728 | 2808.2084 | 389.6442 | 1686.5608 | 3986.7051 | 1022.4892 | 97.2477
2027 | 5 | 2 | 9 | MW | 10807.9557 | 3959.2515 | 2301.975 | 14857.7092 | 7869.7734 | 1054.2782 | 2862.8835 | 518.1733 | 4047.8709 | 2034.6705 | 3334.0377 | 1407.4947 | 5299.5793 | 2812.1355 | 15724.7227 | 2516.0061 | 5012.0194 | 1859.4496 | 4033.9411 | 15057.2867 | 3021.612 | 401.8497 | 1797.2703 | 4052.9638 | 1083.2404 | 96.7185
2027 | 5 | 2 | 10 | MW | 10863.6743 | 4142.4672 | 2360.6722 | 14612.2082 | 7910.3446 | 1088.9018 | 2855.1193 | 564.7504 | 4258.0276 | 2130.0783 | 3516.2156 | 1399.4662 | 5315.9578 | 2780.7982 | 16299.0899 | 2551.1718 | 5051.2901 | 1920.5158 | 4266.5268 | 16084.5378 | 3172.4173 | 416.6501 | 1906.912 | 4056.3915 | 1134.1168 | 96.1668
2027 | 5 | 2 | 11 | MW | 10884.41 | 4304.0785 | 2386.4367 | 14436.5829 | 7925.4433 | 1111.0019 | 2858.6133 | 628.2477 | 4415.6448 | 2260.1457 | 3618.6904 | 1397.3356 | 5329.3579 | 2725.7313 | 16571.7754 | 2552.2621 | 5032.8095 | 1959.4943 | 4497.2129 | 16808.1763 | 3280.897 | 419.9177 | 1996.0348 | 4058.1045 | 1198.4826 | 96.0204
2027 | 5 | 2 | 12 | MW | 10797.5879 | 4489.8875 | 2428.8609 | 14185.4188 | 7862.2241 | 1126.4721 | 2851.8194 | 673.7634 | 4480.6763 | 2353.3786 | 3710.3489 | 1384.3911 | 5348.2174 | 2670.0555 | 16676.2079 | 2525.2741 | 4969.0519 | 1986.7793 | 4681.5334 | 17041.0242 | 3324.2888 | 431.0981 | 2022.1091 | 4036.3987 | 1242.9222 | 95.1309
2027 | 5 | 2 | 13 | MW | 10725.0244 | 4764.2797 | 2502.2806 | 13862.4952 | 7809.3873 | 1147.3752 | 2864.0479 | 718.0928 | 4567.7516 | 2444.1823 | 3860.6453 | 1369.152 | 5338.2916 | 2599.4719 | 16837.401 | 2498.5603 | 4940.869 | 2023.6464 | 4824.0493 | 17623.1332 | 3344.2064 | 445.2259 | 2143.5052 | 3985.5619 | 1269.1984 | 94.0837
2027 | 5 | 2 | 14 | MW | 10692.6278 | 4684.3384 | 2579.5739 | 13788.8402 | 7785.7977 | 1155.6629 | 2786.7936 | 762.2974 | 4620.6578 | 2534.7308 | 4009.2342 | 1358.666 | 5255.408 | 2550.489 | 17172.6066 | 2466.1221 | 4986.6085 | 2038.2635 | 4781.1044 | 17657.3749 | 3325.3561 | 460.1864 | 2216.1727 | 3905.5961 | 1283.3058 | 93.3631
2027 | 5 | 2 | 15 | MW | 10574.7078 | 4621.2501 | 2625.6788 | 13600.005 | 7699.9348 | 1128.4979 | 2789.3167 | 789.2697 | 4635.3542 | 2589.9805 | 4166.3632 | 1359.8128 | 5180.4655 | 2482.9489 | 17239.55 | 2440.7702 | 4988.4565 | 1990.3523 | 4636.6881 | 17641.3947 | 3240.3508 | 463.5502 | 2227.286 | 3867.3251 | 1288.5077 | 93.442
2027 | 5 | 2 | 16 | MW | 10599.3286 | 4607.4223 | 2703.7473 | 13552.7932 | 7717.8623 | 1120.4867 | 2793.1992 | 786.2728 | 4704.4272 | 2583.8417 | 4126.5111 | 1347.5231 | 5173.517 | 2462.2596 | 17552.1138 | 2448.4034 | 5034.1959 | 1976.2227 | 4680.7733 | 17919.891 | 3161.0357 | 461.8202 | 2256.7803 | 3860.4715 | 1252.5335 | 92.5975
2027 | 5 | 2 | 17 | MW | 10610.9895 | 4538.7164 | 2780.0725 | 13711.4176 | 7726.3532 | 1125.4592 | 2785.8234 | 756.5534 | 4731.6147 | 2522.9649 | 4059.9025 | 1335.7254 | 5177.9833 | 2510.33 | 17882.5441 | 2478.661 | 5062.8403 | 1984.9929 | 4696.7349 | 17945.0074 | 3149.298 | 459.2894 | 2212.7527 | 3858.7567 | 1193.2807 | 91.7867
2027 | 5 | 2 | 18 | MW | 10323.3219 | 4442.3541 | 2738.0359 | 13566.0148 | 7516.8891 | 1136.0488 | 2869.8716 | 699.8616 | 4702.2228 | 2406.8383 | 4056.4873 | 1322.453 | 5255.408 | 2450.3953 | 17395.8691 | 2488.4748 | 5050.8285 | 2003.6699 | 4643.9088 | 16725.994 | 3068.9156 | 445.0656 | 2125.9798 | 3947.2928 | 1144.874 | 90.8747
2027 | 5 | 2 | 19 | MW | 10284.4483 | 4434.5766 | 2632.2657 | 13469.6959 | 7488.5833 | 1138.2588 | 2870.2593 | 648.6641 | 4479.5741 | 2301.9661 | 3948.3191 | 1345.2296 | 5263.8454 | 2388.0257 | 16929.0436 | 2504.5574 | 5107.1934 | 2007.5677 | 4583.4819 | 16691.7523 | 3085.2763 | 432.6359 | 2107.5999 | 4056.3915 | 1153.2504 | 92.4398
2027 | 5 | 2 | 20 | MW | 10338.8738 | 4404.7605 | 2599.5267 | 13781.2933 | 7528.213 | 1174.8163 | 2875.6946 | 645.917 | 4563.7101 | 2296.3389 | 4003.5407 | 1356.0435 | 5163.0943 | 2467.7361 | 16955.7971 | 2583.0642 | 5241.1766 | 2072.0447 | 4573.6015 | 17203.0965 | 3239.2835 | 431.0981 | 2084.09 | 3987.8483 | 1131.9115 | 93.1829
2027 | 5 | 2 | 21 | MW | 10428.282 | 4166.2339 | 2505.186 | 13724.6393 | 7593.3154 | 1150.6903 | 2806.0103 | 620.6304 | 4354.6556 | 2244.5426 | 3893.0964 | 1265.7588 | 4867.7905 | 2437.0086 | 16351.7404 | 2541.0851 | 5187.1212 | 2029.4934 | 4365.7185 | 16164.4388 | 3018.4101 | 425.46 | 1949.4429 | 3665.1231 | 1053.7018 | 86.9789
2027 | 5 | 2 | 22 | MW | 10730.2084 | 3798.5037 | 2317.4728 | 12440.5035 | 7813.1619 | 1068.8274 | 2678.676 | 544.209 | 4021.05 | 2088.0016 | 3605.5969 | 1157.4495 | 4589.8579 | 2194.2252 | 14638.6349 | 2299.5664 | 4883.1177 | 1885.1103 | 4009.9985 | 14059.7146 | 2652.7789 | 392.8158 | 1738.0683 | 3363.5322 | 947.1883 | 79.5362
2027 | 5 | 2 | 23 | MW | 9986.4128 | 3418.6756 | 2115.8123 | 10980.7306 | 7271.5699 | 971.863 | 2536.7843 | 471.2839 | 3644.4583 | 1938.6235 | 3299.3106 | 1092.3989 | 4418.6311 | 1935.3175 | 12830.2043 | 1999.4401 | 4529.6789 | 1714.0925 | 3655.7989 | 12258.5922 | 2300.6626 | 366.1622 | 1570.9347 | 3143.0502 | 856.6341 | 75.0661
2027 | 5 | 2 | 24 | MW | 9300.9278 | 3146.4433 | 1939.5277 | 10053.5086 | 6772.4365 | 905.931 | 2416.6324 | 411.5328 | 3367.4338 | 1816.2296 | 3084.6817 | 1056.8417 | 4239.4638 | 1730.5642 | 11674.5669 | 1771.5505 | 4274.1868 | 1597.8069 | 3365.446 | 10829.5769 | 2004.3871 | 345.9478 | 1460.4385 | 3051.6599 | 794.2957 | 72.6228
2027 | 5 | 3 | 1 | MW | 8982.1566 | 3028.4758 | 1845.3808 | 9609.7299 | 6540.3244 | 859.1523 | 2384.0221 | 364.2064 | 3162.0534 | 1719.2871 | 2686.7369 | 1045.8628 | 4281.6498 | 1638.0759 | 10881.8707 | 1729.5714 | 4135.5829 | 1515.3025 | 3206.5884 | 9665.3589 | 1868.1652 | 332.7492 | 1388.6266 | 2972.2638 | 762.1124 | 71.8683
2027 | 5 | 3 | 2 | MW | 8735.9546 | 2945.9421 | 1760.7262 | 9332.1226 | 6361.0534 | 832.3558 | 2360.9237 | 339.9813 | 3034.563 | 1669.6646 | 2540.9937 | 1048.8123 | 4281.6498 | 1572.9686 | 10482.8674 | 1655.1529 | 4088.9195 | 1468.041 | 3064.8327 | 9101.5082 | 1778.8908 | 322.658 | 1329.8525 | 2979.6889 | 748.2691 | 72.071
2027 | 5 | 3 | 3 | MW | 8261.6887 | 2895.3852 | 1737.092 | 9349.1235 | 6015.7184 | 824.4365 | 2346.5597 | 324.5597 | 2978.3493 | 1638.0754 | 2425.4254 | 1071.097 | 4390.8378 | 1576.315 | 10319.3831 | 1590.0024 | 4062.123 | 1454.0736 | 2922.3168 | 8909.7557 | 1738.6996 | 321.8892 | 1302.2815 | 3069.3664 | 740.8626 | 73.6023
2027 | 5 | 3 | 4 | MW | 8278.5336 | 2969.7088 | 1721.595 | 9743.8066 | 6027.9839 | 837.5125 | 2433.131 | 321.0008 | 3041.1764 | 1630.7859 | 2407.7766 | 1118.4519 | 4572.4867 | 1650.2451 | 10470.7505 | 1616.9892 | 4106.9384 | 1477.136 | 3042.7905 | 9067.2676 | 1767.5092 | 325.2849 | 1316.3881 | 3224.1612 | 754.4412 | 76.8564
2027 | 5 | 3 | 5 | MW | 8474.2009 | 3085.5148 | 1785.3278 | 10827.7693 | 6170.4583 | 873.7016 | 2566.4825 | 328.4931 | 3138.1717 | 1646.1327 | 2414.0396 | 1212.014 | 4822.6266 | 1891.5072 | 11129.0002 | 1775.0943 | 4238.1496 | 1540.9633 | 3146.9216 | 9909.6135 | 1921.5152 | 337.939 | 1372.1701 | 3466.9186 | 771.9878 | 83.2857
2027 | 5 | 3 | 6 | MW | 9050.835 | 3305.8931 | 1887.4174 | 12697.3306 | 6590.3323 | 923.8873 | 2726.6206 | 359.0242 | 3302.7696 | 1708.6719 | 2435.1037 | 1325.4024 | 4970.5263 | 2244.7294 | 12151.6798 | 2068.1331 | 4534.2988 | 1629.4768 | 3357.0851 | 10900.3416 | 2211.7444 | 351.2977 | 1462.1485 | 3661.6954 | 848.5222 | 91.0774
2027 | 5 | 3 | 7 | MW | 9994.1829 | 3589.7924 | 1975.9473 | 14032.4574 | 7277.2277 | 984.0181 | 2819.404 | 398.9832 | 3602.207 | 1790.5239 | 2675.9195 | 1369.4799 | 5102.0481 | 2499.9859 | 13774.2808 | 2287.2991 | 4776.855 | 1735.5306 | 3572.1896 | 12438.937 | 2643.5318 | 372.5053 | 1559.8214 | 3787.929 | 932.464 | 94.1063
2027 | 5 | 3 | 8 | MW | 10459.3798 | 3706.8955 | 2109.2254 | 14427.1405 | 7615.9591 | 1020.8517 | 2810.2804 | 457.2983 | 3983.9424 | 1909.975 | 3043.6916 | 1385.3739 | 5189.8949 | 2552.619 | 15006.8727 | 2421.4154 | 4891.4344 | 1800.4946 | 3687.7223 | 14087.1014 | 2937.3167 | 394.9621 | 1675.8742 | 3850.76 | 1001.5038 | 95.1984
2027 | 5 | 3 | 9 | MW | 10668.007 | 3811.467 | 2192.1374 | 14272.2837 | 7767.8702 | 1049.1215 | 2846.9667 | 517.1743 | 4298.8093 | 2032.6243 | 3360.2257 | 1386.6847 | 5233.0742 | 2564.1806 | 15937.395 | 2464.486 | 4972.2862 | 1850.3546 | 3879.6436 | 15128.0514 | 3135.783 | 408.9296 | 1796.2013 | 3963.2864 | 1073.8936 | 95.2885
2027 | 5 | 3 | 10 | MW | 10748.3463 | 3957.9544 | 2239.598 | 14111.7638 | 7826.369 | 1079.1409 | 2838.8141 | 572.2426 | 4633.8845 | 2145.4251 | 3580.547 | 1375.8707 | 5252.4301 | 2581.8262 | 16787.4727 | 2523.0936 | 5017.1009 | 1903.3004 | 4120.5902 | 16148.4586 | 3317.8875 | 421.7759 | 1900.9276 | 3978.1367 | 1117.5396 | 94.5454
2027 | 5 | 3 | 11 | MW | 10747.0533 | 4119.5649 | 2302.9441 | 13919.1493 | 7825.4275 | 1100.5965 | 2848.7137 | 627.6857 | 4887.7631 | 2258.9939 | 3713.7652 | 1361.4514 | 5275.2602 | 2529.8018 | 17179.388 | 2556.3504 | 5016.1769 | 1941.1421 | 4314.7928 | 16924.6003 | 3392.5785 | 431.4505 | 1951.794 | 4022.1199 | 1189.666 | 93.5546
2027 | 5 | 3 | 12 | MW | 10690.0358 | 4290.2508 | 2354.2791 | 13686.8699 | 7783.9104 | 1104.0958 | 2833.7672 | 679.8197 | 5003.4963 | 2365.7847 | 3804.8541 | 1350.4726 | 5300.5719 | 2492.3794 | 17201.4515 | 2549.5358 | 4994.9244 | 1947.3138 | 4506.3331 | 17212.2328 | 3444.5062 | 446.8917 | 2076.8234 | 4004.4116 | 1232.0771 | 92.8001
2027 | 5 | 3 | 13 | MW | 10583.7768 | 4506.7404 | 2409.8763 | 13518.8031 | 7706.5383 | 1115.238 | 2852.7897 | 747.9372 | 5120.3318 | 2505.3155 | 3924.9778 | 1335.5614 | 5313.4756 | 2489.033 | 17492.7876 | 2538.3588 | 4975.9822 | 1966.9655 | 4725.6177 | 18061.4314 | 3494.3006 | 462.7813 | 2198.6461 | 3931.8709 | 1277.0458 | 91.7755
2027 | 5 | 3 | 14 | MW | 10496.9605 | 4449.2679 | 2497.8247 | 13413.0418 | 7643.3233 | 1123.8938 | 2805.2335 | 796.5123 | 5221.0004 | 2604.8158 | 4121.9568 | 1328.8437 | 5249.9485 | 2451.6117 | 17732.7225 | 2522.0033 | 4988.4565 | 1982.2318 | 4878.0157 | 18378.732 | 3438.1049 | 477.1332 | 2232.2015 | 3864.469 | 1260.7331 | 91.3139
2027 | 5 | 3 | 15 | MW | 10450.3109 | 4447.9725 | 2592.7469 | 13322.3976 | 7609.3556 | 1097.6498 | 2815.9099 | 779.1551 | 5261.0481 | 2569.2617 | 4246.6348 | 1328.1879 | 5064.329 | 2413.8866 | 17577.4144 | 2512.7352 | 4918.6925 | 1935.9448 | 5084.7584 | 18250.9014 | 3433.4808 | 465.7285 | 2326.0266 | 3814.2038 | 1284.7164 | 91.2688
2027 | 5 | 3 | 16 | MW | 10450.3109 | 4512.358 | 2814.7487 | 13386.6102 | 7609.3556 | 1090.5595 | 2800.7692 | 808.3751 | 5617.8005 | 2629.1155 | 4267.1304 | 1308.5256 | 5036.0394 | 2402.0212 | 18095.7767 | 2523.3664 | 4927.9332 | 1923.4396 | 4852.1719 | 18910.6191 | 3493.2333 | 484.9819 | 2372.1919 | 3772.507 | 1278.8975 | 89.9177
2027 | 5 | 3 | 17 | MW | 10414.0292 | 4517.1103 | 3031.5193 | 13499.9184 | 7582.9372 | 1086.3234 | 2774.7593 | 824.0465 | 5539.5431 | 2661.2162 | 4312.1053 | 1289.0263 | 5003.2828 | 2401.4124 | 17704.1302 | 2485.7485 | 4907.1423 | 1915.9683 | 4680.0131 | 18559.0768 | 3494.6567 | 471.7191 | 2265.3291 | 3693.1109 | 1209.7689 | 88.5777
2027 | 5 | 3 | 18 | MW | 10127.6546 | 4425.0703 | 3136.5152 | 13209.0894 | 7374.4146 | 1093.0456 | 2839.7851 | 739.0713 | 5378.251 | 2487.1545 | 4316.0901 | 1280.178 | 5061.3511 | 2343.9105 | 17333.2902 | 2435.8633 | 4841.075 | 1927.8244 | 4549.6581 | 17127.7692 | 3390.8 | 456.9508 | 2189.6706 | 3695.967 | 1144.256 | 87.9697
2027 | 5 | 3 | 19 | MW | 10064.1602 | 4408.65 | 2927.2987 | 13048.5812 | 7328.1814 | 1083.2847 | 2836.0968 | 685.0643 | 4898.0505 | 2376.5275 | 4127.0807 | 1290.0092 | 5086.1665 | 2244.4245 | 16684.5938 | 2393.6113 | 4860.9412 | 1910.6089 | 4391.5606 | 16803.6136 | 3256.0004 | 442.4707 | 2081.9522 | 3833.6251 | 1136.4087 | 88.6453
2027 | 5 | 3 | 20 | MW | 10049.9073 | 4413.4032 | 2832.7642 | 13154.3309 | 7317.8032 | 1114.1329 | 2831.8267 | 665.1473 | 4847.348 | 2335.7302 | 4078.6895 | 1302.1348 | 5053.41 | 2291.5812 | 16660.3771 | 2413.2377 | 4968.1279 | 1965.0164 | 4379.0197 | 16730.5676 | 3401.1144 | 435.7754 | 2008.4315 | 3745.6606 | 1108.0172 | 89.4785
2027 | 5 | 3 | 21 | MW | 10104.3269 | 4198.6425 | 2754.1142 | 13061.7912 | 7357.4286 | 1096.8211 | 2787.7639 | 644.7932 | 4582.448 | 2294.0364 | 3977.3538 | 1243.9659 | 4799.7965 | 2268.4592 | 16121.4112 | 2405.6056 | 4913.1486 | 1934.4832 | 4124.0109 | 15947.571 | 3197.314 | 425.7162 | 1896.2253 | 3464.0625 | 1032.9809 | 85.4813
2027 | 5 | 3 | 22 | MW | 10516.3973 | 3889.2476 | 2513.5163 | 11964.6068 | 7657.4762 | 1036.6903 | 2684.3055 | 575.864 | 4243.6987 | 2152.8433 | 3749.0619 | 1145.9797 | 4545.686 | 2066.4446 | 14681.5701 | 2204.9757 | 4674.7507 | 1828.4294 | 3850.0007 | 14281.145 | 2846.9761 | 391.6625 | 1671.3853 | 3221.305 | 959.0038 | 78.748
2027 | 5 | 3 | 23 | MW | 9863.3089 | 3552.6315 | 2252.3834 | 10733.3458 | 7181.9323 | 957.3138 | 2546.6839 | 485.5193 | 3888.4159 | 1967.7825 | 3440.4973 | 1073.7185 | 4372.9709 | 1832.1802 | 12975.1585 | 1956.9152 | 4378.6015 | 1688.4317 | 3525.0638 | 12406.9766 | 2446.1328 | 366.3545 | 1540.7992 | 3031.667 | 881.7644 | 73.7825
2027 | 5 | 3 | 24 | MW | 9203.7436 | 3258.7931 | 2049.3662 | 9817.4499 | 6701.6722 | 897.2749 | 2422.4554 | 428.89 | 3573.9164 | 1851.7836 | 3217.3293 | 1033.2462 | 4185.3661 | 1644.7687 | 11794.7525 | 1726.3005 | 4142.9756 | 1582.5401 | 3264.7348 | 10977.9612 | 2115.3575 | 348.6708 | 1489.0784 | 2933.4231 | 813.4294 | 71.0014
2027 | 5 | 4 | 1 | MW | 8856.4665 | 3121.8129 | 1904.271 | 9305.691 | 6448.8037 | 847.6418 | 2389.4573 | 388.931 | 3322.9772 | 1769.9327 | 2764.1617 | 1022.7592 | 4220.1073 | 1534.9386 | 10978.5523 | 1681.5951 | 4016.3843 | 1495.0012 | 3078.1338 | 9774.928 | 1912.6243 | 333.4219 | 1404.0155 | 2862.5934 | 777.7191 | 70.2807
2027 | 5 | 4 | 2 | MW | 8559.7242 | 3021.9946 | 1817.2915 | 8944.9981 | 6232.7318 | 822.871 | 2351.024 | 353.6548 | 3174.5444 | 1697.6739 | 2600.7708 | 1016.5325 | 4206.7073 | 1512.4252 | 10481.1933 | 1603.6328 | 3923.9815 | 1451.3126 | 2949.3 | 9085.5302 | 1790.6274 | 321.4727 | 1348.2324 | 2832.3212 | 752.7659 | 69.8528
2027 | 5 | 4 | 3 | MW | 8029.7397 | 2927.793 | 1770.4115 | 8807.1421 | 5846.8255 | 810.4398 | 2342.4838 | 337.8585 | 3074.2424 | 1665.3168 | 2457.8754 | 1031.1157 | 4221.5969 | 1486.5644 | 10304.5008 | 1558.9274 | 3896.261 | 1429.3874 | 2821.6056 | 8889.2096 | 1733.3644 | 315.8344 | 1293.306 | 2882.5863 | 740.1571 | 70.8549
2027 | 5 | 4 | 4 | MW | 8009.0039 | 2895.817 | 1744.0665 | 9063.9693 | 5831.7269 | 810.1634 | 2376.8404 | 321.9998 | 3026.1125 | 1632.8322 | 2378.1723 | 1052.7455 | 4280.6572 | 1541.3275 | 10303.0324 | 1585.6413 | 3890.7171 | 1428.8999 | 2826.9259 | 8660.9319 | 1745.8133 | 313.8482 | 1290.7404 | 2956.8418 | 736.8065 | 72.3413
2027 | 5 | 4 | 5 | MW | 8031.0327 | 2865.5691 | 1752.7835 | 9585.1822 | 5847.7671 | 828.6723 | 2440.1192 | 320.1891 | 3040.4415 | 1629.1225 | 2284.8062 | 1097.15 | 4380.4151 | 1701.6618 | 10580.1855 | 1645.8848 | 3953.0883 | 1461.5443 | 2783.6009 | 8861.8173 | 1795.9626 | 318.3652 | 1299.9304 | 3017.9599 | 735.1313 | 75.3926
2027 | 5 | 4 | 6 | MW | 8229.292 | 2923.9043 | 1767.3123 | 10470.8556 | 5992.1288 | 841.5641 | 2488.8398 | 334.9864 | 3013.2532 | 1659.4333 | 2156.1434 | 1158.9242 | 4532.286 | 1846.7843 | 10811.722 | 1742.1103 | 4084.7619 | 1484.2819 | 2829.2063 | 8939.4315 | 1853.9379 | 317.5644 | 1318.3114 | 3159.0438 | 790.3279 | 79.6375
2027 | 5 | 4 | 7 | MW | 8700.966 | 3183.1733 | 1786.1031 | 11237.5578 | 6335.5765 | 866.611 | 2577.5465 | 363.0826 | 3166.0949 | 1716.9856 | 2287.0844 | 1226.4333 | 4736.2687 | 2010.465 | 11622.1163 | 1877.0453 | 4216.4355 | 1528.4575 | 3028.7284 | 9551.2163 | 2059.5167 | 326.0218 | 1429.4487 | 3337.2573 | 890.581 | 84.2765
2027 | 5 | 4 | 8 | MW | 9107.8524 | 3455.4048 | 1958.3185 | 12047.7042 | 6631.8494 | 916.4284 | 2659.0717 | 431.762 | 3447.8957 | 1857.6671 | 2655.425 | 1282.9635 | 4911.4661 | 2169.8857 | 12701.229 | 2036.7852 | 4404.474 | 1616.3213 | 3297.7984 | 11055.5699 | 2333.029 | 343.1287 | 1610.0467 | 3520.0399 | 973.5524 | 88.1611
2027 | 5 | 4 | 9 | MW | 9538.0607 | 3701.2787 | 2110.0006 | 12544.3576 | 6945.104 | 966.7986 | 2744.0902 | 504.1876 | 3777.0924 | 2006.0231 | 3047.1068 | 1296.8918 | 4972.5116 | 2289.1485 | 13741.7387 | 2218.0604 | 4573.1079 | 1705.1601 | 3539.126 | 12158.1485 | 2573.4638 | 361.2928 | 1746.4038 | 3628.567 | 1057.8466 | 89.1182
2027 | 5 | 4 | 10 | MW | 9806.2915 | 3938.509 | 2245.2159 | 12791.7541 | 7140.4152 | 1006.1183 | 2762.3359 | 561.1915 | 4089.7548 | 2122.7888 | 3349.9779 | 1296.072 | 5010.7276 | 2334.7839 | 14692.8315 | 2303.383 | 4681.681 | 1774.509 | 3799.4542 | 13294.9796 | 2784.3779 | 373.1459 | 1870.5776 | 3657.1264 | 1118.8623 | 89.0619
2027 | 5 | 4 | 11 | MW | 9913.8435 | 4165.8012 | 2318.6348 | 12857.8388 | 7218.7289 | 1027.7581 | 2776.5056 | 617.3838 | 4309.4642 | 2237.8923 | 3446.7603 | 1287.3877 | 5041.4989 | 2294.6238 | 15302.0294 | 2329.2794 | 4720.4901 | 1812.6756 | 4011.1379 | 14075.6948 | 2880.0536 | 384.9671 | 1952.2218 | 3673.1199 | 1196.0139 | 88.4651
2027 | 5 | 4 | 12 | MW | 9885.3377 | 4368.0313 | 2410.0701 | 12689.7721 | 7197.9725 | 1034.5722 | 2760.783 | 680.8186 | 4430.3412 | 2367.831 | 3527.0319 | 1273.6242 | 5044.9731 | 2249.2922 | 15688.4423 | 2333.6406 | 4732.9636 | 1824.6938 | 4269.5674 | 14484.303 | 2926.6473 | 397.0445 | 2081.9522 | 3651.4141 | 1244.6861 | 87.5194
2027 | 5 | 4 | 13 | MW | 9760.9408 | 4556.001 | 2473.2223 | 12408.3971 | 7107.3933 | 1049.8582 | 2754.184 | 746.2514 | 4506.7616 | 2501.8622 | 3656.2653 | 1259.2041 | 5028.0982 | 2204.2655 | 15798.6161 | 2340.1823 | 4724.1861 | 1851.654 | 4473.6504 | 15023.045 | 2931.6264 | 409.5062 | 2162.7407 | 3589.1547 | 1301.9993 | 86.5284
2027 | 5 | 4 | 14 | MW | 9675.4175 | 4444.083 | 2628.3912 | 12213.8871 | 7045.1198 | 1062.1975 | 2692.0697 | 765.7938 | 4545.707 | 2541.8926 | 3790.6216 | 1256.7465 | 5005.7644 | 2162.2803 | 15852.497 | 2335.8212 | 4711.2494 | 1873.417 | 4531.0367 | 15372.306 | 2947.9871 | 420.6867 | 2236.0493 | 3576.0154 | 1310.199 | 86.3596
2027 | 5 | 4 | 15 | MW | 9661.1646 | 4529.6418 | 2663.4542 | 12128.906 | 7034.7416 | 1049.674 | 2712.8392 | 801.0701 | 4513.3758 | 2614.1526 | 4087.2297 | 1268.2163 | 4874.739 | 2137.0283 | 16280.8709 | 2349.1787 | 4635.0176 | 1851.3291 | 4764.7626 | 15659.9385 | 2905.6625 | 430.3293 | 2304.4412 | 3568.0187 | 1326.0704 | 87.1477
2027 | 5 | 4 | 16 | MW | 9758.3488 | 4698.1662 | 2702.973 | 12366.8485 | 7105.5059 | 1088.3492 | 2712.2566 | 839.7179 | 4236.3505 | 2693.3169 | 4224.4316 | 1265.7588 | 4888.1396 | 2189.9663 | 16125.0066 | 2377.2557 | 4620.233 | 1919.5413 | 4866.6141 | 15027.6076 | 2850.1768 | 435.1987 | 2424.7683 | 3581.158 | 1306.4076 | 86.9789
2027 | 5 | 4 | 17 | MW | 9817.9524 | 4752.6135 | 2703.5535 | 12587.8017 | 7148.9061 | 1094.3349 | 2744.4786 | 841.7783 | 4101.5119 | 2697.5381 | 4308.6901 | 1251.1756 | 4911.4661 | 2312.5744 | 16065.1812 | 2458.4888 | 4633.6312 | 1930.0984 | 4816.0684 | 15239.9128 | 2872.2289 | 428.5994 | 2393.7785 | 3578.8715 | 1242.7465 | 85.9768
2027 | 5 | 4 | 18 | MW | 9620.992 | 4648.9055 | 2622.1919 | 12525.4846 | 7005.4901 | 1088.9018 | 2805.2335 | 775.1593 | 4057.0561 | 2561.0767 | 4340.0009 | 1231.3493 | 4985.4159 | 2262.6789 | 15601.1426 | 2450.8556 | 4665.9724 | 1920.5158 | 4721.8177 | 14520.837 | 2846.62 | 414.3756 | 2227.286 | 3592.5806 | 1170.0911 | 84.6144
2027 | 5 | 4 | 19 | MW | 9532.8768 | 4536.1239 | 2485.2332 | 12493.3783 | 6941.3293 | 1074.0764 | 2804.4574 | 715.3457 | 3855.3498 | 2438.5551 | 4140.1752 | 1249.3729 | 5035.0467 | 2193.9214 | 15076.575 | 2495.2894 | 4726.4957 | 1894.368 | 4559.9194 | 14333.6483 | 2841.2859 | 402.6506 | 2126.8354 | 3753.6574 | 1143.1979 | 85.8529
2027 | 5 | 4 | 20 | MW | 9553.6125 | 4487.726 | 2470.8983 | 12644.4558 | 6956.428 | 1105.9374 | 2782.3293 | 679.5699 | 3948.6711 | 2365.2732 | 4086.0905 | 1271.0018 | 5011.7203 | 2202.1355 | 15448.5197 | 2654.7564 | 4849.8533 | 1950.5619 | 4451.6074 | 14751.3927 | 2972.1726 | 400.5363 | 2064.0001 | 3710.8174 | 1118.8623 | 87.3392
2027 | 5 | 4 | 21 | MW | 9636.5438 | 4231.0511 | 2393.7979 | 12576.4639 | 7016.8141 | 1080.1538 | 2748.3603 | 635.6151 | 3815.3021 | 2275.2362 | 3994.432 | 1212.6689 | 4776.47 | 2168.0606 | 15005.2337 | 2580.8837 | 4814.7402 | 1905.0868 | 4169.6164 | 14023.1916 | 2834.1722 | 392.6555 | 1970.1738 | 3453.7812 | 1033.6867 | 83.3307
2027 | 5 | 4 | 22 | MW | 10134.1316 | 3907.8293 | 2213.8336 | 11641.6832 | 7379.1308 | 1018.1814 | 2652.2777 | 559.9428 | 3612.1262 | 2120.231 | 3825.3487 | 1114.3548 | 4508.9596 | 1984.6042 | 13853.9998 | 2313.7413 | 4596.2085 | 1795.785 | 3916.8881 | 12543.9434 | 2576.6645 | 363.8236 | 1829.329 | 3237.2986 | 941.5452 | 76.5749
2027 | 5 | 4 | 23 | MW | 9596.3713 | 3576.3973 | 2021.2769 | 10557.7205 | 6987.5626 | 943.5013 | 2510.3861 | 487.767 | 3378.0878 | 1972.3866 | 3526.4634 | 1054.5472 | 4335.7475 | 1767.9855 | 12474.6488 | 2046.599 | 4313.4575 | 1664.0704 | 3601.0724 | 11014.4842 | 2258.6931 | 339.8611 | 1646.8077 | 2984.8296 | 861.2191 | 72.4651
2027 | 5 | 4 | 24 | MW | 9028.8062 | 3274.7815 | 1870.5647 | 9858.9985 | 6574.2921 | 887.3299 | 2382.4692 | 429.1397 | 3157.277 | 1852.2952 | 3314.6812 | 1024.234 | 4183.8772 | 1592.1356 | 11463.5249 | 1783.272 | 4098.6225 | 1564.9998 | 3325.5418 | 9825.1499 | 1969.8873 | 319.5185 | 1495.0628 | 2943.7044 | 798.704 | 70.3821
2027 | 5 | 5 | 1 | MW | 8774.8283 | 3106.2563 | 1790.9457 | 9368.0082 | 6389.3591 | 839.3541 | 2340.9309 | 386.9331 | 2971.0011 | 1765.8402 | 2872.8995 | 1011.9453 | 4149.6317 | 1542.8488 | 10622.0803 | 1741.02 | 3976.1888 | 1480.3841 | 3160.9838 | 8834.424 | 1801.2978 | 310.3564 | 1399.9544 | 2869.4489 | 761.407 | 69.5376
2027 | 5 | 5 | 2 | MW | 8497.5228 | 2963.2267 | 1707.0655 | 9101.7387 | 6187.4401 | 815.044 | 2309.6792 | 346.3498 | 2856.0035 | 1682.7099 | 2665.6728 | 1004.4077 | 4127.2979 | 1446.7092 | 10145.1871 | 1671.5084 | 3897.185 | 1437.5078 | 3000.2257 | 8176.9822 | 1696.375 | 296.0365 | 1341.3935 | 2818.6121 | 740.5979 | 69.0197
2027 | 5 | 5 | 3 | MW | 7949.3945 | 2862.5439 | 1679.3638 | 8965.7666 | 5788.3225 | 801.5996 | 2309.6792 | 328.2434 | 2792.4416 | 1645.6212 | 2527.3307 | 1011.2894 | 4130.7721 | 1453.7069 | 10006.0131 | 1616.4446 | 3882.8628 | 1413.7957 | 2878.9918 | 7850.5453 | 1652.627 | 292.3204 | 1301.6404 | 2842.0309 | 725.7848 | 69.4926
2027 | 5 | 5 | 4 | MW | 7924.7796 | 2841.8023 | 1665.9979 | 9165.9396 | 5770.3992 | 799.666 | 2337.4369 | 312.1974 | 2774.0711 | 1612.7526 | 2459.5841 | 1038.4893 | 4162.536 | 1501.7762 | 9992.0827 | 1645.0662 | 3869.9261 | 1410.3855 | 2844.788 | 7672.4884 | 1657.6061 | 292.7048 | 1293.946 | 2865.4496 | 726.6666 | 71.3616
2027 | 5 | 5 | 5 | MW | 7920.8887 | 2792.1091 | 1665.8041 | 9605.9507 | 5767.5661 | 812.7418 | 2370.2407 | 310.5116 | 2779.9496 | 1609.2993 | 2339.4604 | 1070.933 | 4249.8859 | 1615.5625 | 10277.5279 | 1675.325 | 3889.3315 | 1433.4474 | 2765.7388 | 7868.8068 | 1704.9109 | 296.0045 | 1281.1227 | 2912.8586 | 732.6625 | 73.5911
2027 | 5 | 5 | 6 | MW | 8028.4408 | 2815.8758 | 1654.1808 | 9949.6427 | 5845.8797 | 816.5172 | 2425.9494 | 315.8811 | 2717.8582 | 1620.2984 | 2201.6879 | 1121.8923 | 4415.6532 | 1697.4029 | 10260.9319 | 1743.7464 | 3968.3353 | 1440.1062 | 2769.1595 | 7766.0828 | 1755.4164 | 289.0848 | 1293.306 | 3020.816 | 791.0333 | 77.0928
2027 | 5 | 5 | 7 | MW | 8426.2524 | 3065.2058 | 1683.8197 | 10746.5675 | 6135.5448 | 827.0149 | 2509.4151 | 334.0499 | 2785.8282 | 1657.5147 | 2344.5832 | 1182.1918 | 4597.3027 | 1803.8866 | 10913.4524 | 1844.0601 | 4100.0081 | 1458.6211 | 3030.6288 | 8227.204 | 1932.5418 | 296.3889 | 1391.6188 | 3196.7431 | 889.3472 | 81.2364
2027 | 5 | 5 | 8 | MW | 8773.5294 | 3352.9939 | 1836.2761 | 11639.7995 | 6388.4133 | 870.1103 | 2578.1291 | 381.189 | 2964.0203 | 1754.0743 | 2644.6076 | 1242.8191 | 4718.8981 | 1977.6065 | 11839.7389 | 2028.3345 | 4266.3325 | 1534.6293 | 3352.9051 | 9400.5528 | 2134.5639 | 304.9744 | 1572.2169 | 3365.2451 | 992.5094 | 85.4025
2027 | 5 | 5 | 9 | MW | 9181.7147 | 3624.3618 | 1974.7844 | 12202.561 | 6685.632 | 923.3347 | 2662.1774 | 450.6801 | 3176.7489 | 1896.4181 | 3027.7514 | 1263.7922 | 4792.848 | 2103.2582 | 12842.3753 | 2232.2353 | 4447.4414 | 1628.5022 | 3705.9645 | 10548.7883 | 2371.4418 | 321.2164 | 1759.6549 | 3491.4786 | 1070.6313 | 86.8437
2027 | 5 | 5 | 10 | MW | 9471.9743 | 3883.6308 | 2073.7748 | 12406.5017 | 6896.9834 | 968.9163 | 2684.8874 | 512.6164 | 3394.9887 | 2023.2885 | 3348.8399 | 1268.7082 | 4864.8126 | 2174.4496 | 13575.7202 | 2333.6406 | 4571.7223 | 1708.8953 | 4029.7602 | 11375.1628 | 2566.7063 | 332.0444 | 1916.743 | 3571.4464 | 1144.6973 | 87.1815
2027 | 5 | 5 | 11 | MW | 9643.0208 | 4126.9114 | 2141.9635 | 12504.7044 | 7021.5303 | 1003.8163 | 2714.392 | 569.8077 | 3569.5075 | 2140.4372 | 3534.433 | 1272.3126 | 4920.8962 | 2173.2332 | 14127.9406 | 2432.0478 | 4638.2519 | 1770.449 | 4317.8326 | 12258.5922 | 2680.165 | 343.9616 | 2094.3488 | 3629.1367 | 1218.2342 | 87.4292
2027 | 5 | 5 | 12 | MW | 9700.0383 | 4301.0534 | 2229.1376 | 12548.1369 | 7063.0473 | 1027.2977 | 2709.3451 | 624.564 | 3644.0908 | 2252.5999 | 3720.5956 | 1274.1152 | 4953.652 | 2170.7983 | 14249.4348 | 2573.2516 | 4697.3896 | 1811.8637 | 4568.6605 | 12674.0663 | 2722.1346 | 352.8995 | 2238.4004 | 3652.5554 | 1294.0631 | 87.5531
2027 | 5 | 5 | 13 | MW | 9701.3314 | 4486.8632 | 2317.6666 | 12478.2728 | 7063.9889 | 1057.5011 | 2712.8392 | 680.9435 | 3724.1853 | 2368.0862 | 3794.6063 | 1258.3852 | 5011.224 | 2179.3173 | 14477.403 | 2662.3896 | 4732.0404 | 1865.1338 | 4734.3595 | 13363.463 | 2742.7644 | 364.9769 | 2288.6257 | 3633.136 | 1352.1699 | 86.4722
2027 | 5 | 5 | 14 | MW | 9658.5726 | 4292.4106 | 2422.8554 | 12619.8964 | 7032.8543 | 1067.6306 | 2656.1595 | 724.1491 | 3790.6857 | 2456.5885 | 3943.1952 | 1259.041 | 4913.4513 | 2162.5842 | 14719.2085 | 2722.6332 | 4744.0522 | 1882.9995 | 4934.6418 | 13906.7676 | 2754.146 | 365.97 | 2294.3956 | 3639.418 | 1332.8595 | 86.5172
2027 | 5 | 5 | 15 | MW | 9631.3599 | 4289.8181 | 2464.1176 | 12616.1288 | 7013.0394 | 1048.8453 | 2655.966 | 720.8401 | 3819.7111 | 2449.8105 | 4121.3883 | 1278.2123 | 4937.2741 | 2142.8085 | 14534.7909 | 2807.1372 | 4714.9462 | 1849.8675 | 4824.4294 | 14240.0485 | 2729.9594 | 373.6265 | 2318.3333 | 3580.0148 | 1302.5273 | 87.8346
2027 | 5 | 5 | 16 | MW | 9784.2627 | 4388.7729 | 2342.6567 | 13243.0913 | 7124.375 | 1051.3317 | 2691.6813 | 694.1174 | 3739.2492 | 2395.0724 | 4115.1253 | 1290.829 | 4891.6132 | 2159.5416 | 14061.7106 | 2791.5991 | 4651.6502 | 1854.2528 | 4735.879 | 14180.7013 | 2756.9906 | 372.1208 | 2358.5131 | 3651.9857 | 1267.8757 | 88.7016
2027 | 5 | 5 | 17 | MW | 9928.0965 | 4444.9474 | 2309.7239 | 13773.7348 | 7229.1071 | 1041.6628 | 2698.6694 | 689.747 | 3681.9341 | 2386.1196 | 4147.0067 | 1298.8575 | 4885.1617 | 2211.8709 | 14198.3162 | 3266.1872 | 4655.3461 | 1837.1996 | 4733.5994 | 14084.8201 | 2747.7435 | 367.1233 | 2251.0092 | 3622.2831 | 1186.6682 | 89.2533
2027 | 5 | 5 | 18 | MW | 9764.8258 | 4366.3024 | 2202.9855 | 13909.7069 | 7110.2221 | 1057.7775 | 2811.8333 | 626.3122 | 3646.6627 | 2256.1808 | 4153.2687 | 1282.3086 | 4974.4969 | 2202.1355 | 14166.8442 | 3382.3119 | 4726.0341 | 1865.6214 | 4634.0284 | 13527.8275 | 2735.6508 | 357.2564 | 2168.9384 | 3641.7044 | 1116.0413 | 88.1161
2027 | 5 | 5 | 19 | MW | 9724.6591 | 4334.3264 | 2082.6857 | 13792.6195 | 7080.9749 | 1059.343 | 2810.6688 | 587.4146 | 3645.1931 | 2176.5038 | 3987.032 | 1285.0941 | 5062.3437 | 2167.148 | 14106.8672 | 3080.8225 | 4805.9619 | 1868.3824 | 4445.9071 | 13635.1153 | 2798.6052 | 346.4604 | 2093.2799 | 3797.069 | 1102.9909 | 88.3075
2027 | 5 | 5 | 20 | MW | 9793.3375 | 4329.5733 | 2160.5613 | 13856.8321 | 7130.9828 | 1096.7291 | 2803.8749 | 572.43 | 3825.5896 | 2145.8091 | 3952.3039 | 1308.0337 | 4990.3791 | 2196.3553 | 14606.8049 | 3076.1884 | 4944.1034 | 1934.321 | 4369.8986 | 14379.2966 | 2979.9974 | 360.5881 | 2082.38 | 3682.8296 | 1099.7286 | 89.8839
2027 | 5 | 5 | 21 | MW | 9882.7458 | 4090.6132 | 2164.2411 | 13781.2933 | 7196.0851 | 1083.4689 | 2756.1245 | 545.1455 | 3746.5974 | 2089.9202 | 3745.6456 | 1223.6478 | 4702.5195 | 2150.1111 | 14222.3759 | 2842.5746 | 4860.9412 | 1910.9338 | 4100.8285 | 13562.0693 | 2822.0795 | 356.1352 | 1953.7173 | 3405.2289 | 1014.7297 | 84.0851
2027 | 5 | 5 | 22 | MW | 10306.4771 | 3725.0446 | 2060.0213 | 12361.1854 | 7504.6235 | 1016.524 | 2639.6608 | 478.2767 | 3515.8657 | 1952.9473 | 3528.7406 | 1102.8849 | 4442.4539 | 1925.8859 | 12912.9118 | 2491.1999 | 4595.7468 | 1792.8617 | 3746.2488 | 11936.718 | 2507.6649 | 328.9369 | 1761.7915 | 3154.4747 | 909.3623 | 75.7867
2027 | 5 | 5 | 23 | MW | 9619.699 | 3364.2291 | 1875.0197 | 10869.318 | 7004.5486 | 933.372 | 2466.5174 | 421.7098 | 3258.3139 | 1837.0759 | 3242.9488 | 1038.3253 | 4307.4578 | 1697.098 | 11530.4027 | 2108.2045 | 4265.4085 | 1646.2052 | 3389.7686 | 10274.8547 | 2168.7087 | 307.4732 | 1579.0569 | 2910.5741 | 823.6576 | 71.3504
2027 | 5 | 5 | 24 | MW | 9014.5532 | 3076.441 | 1750.8463 | 9868.4409 | 6563.9139 | 872.2281 | 2356.6535 | 371.886 | 3030.5215 | 1735.0179 | 2998.1471 | 1008.0121 | 4146.6538 | 1506.3401 | 10774.1161 | 1878.953 | 4023.3146 | 1538.3644 | 3154.5224 | 9128.9015 | 1895.9075 | 293.4096 | 1416.6254 | 2904.2921 | 762.9941 | 69.2673
2027 | 5 | 6 | 1 | MW | 8742.4316 | 2959.338 | 1678.008 | 9390.6722 | 6365.7696 | 826.7387 | 2323.0729 | 333.3631 | 2855.6361 | 1656.1087 | 2615.5729 | 992.2821 | 4191.322 | 1439.1039 | 10101.0834 | 1781.9089 | 3898.5714 | 1458.1341 | 2973.2425 | 8270.5765 | 1740.8342 | 284.728 | 1339.0424 | 2828.3218 | 733.1914 | 68.1864
2027 | 5 | 6 | 2 | MW | 8520.8505 | 2892.7919 | 1642.1698 | 9150.8342 | 6204.4261 | 810.4398 | 2313.3675 | 308.5136 | 2748.7206 | 1605.2068 | 2476.0938 | 990.9713 | 4225.5668 | 1417.8069 | 9829.5429 | 1713.4875 | 3835.2754 | 1429.3874 | 2814.0048 | 7759.2334 | 1665.787 | 282.2613 | 1300.3582 | 2812.8999 | 718.2901 | 68.0964
2027 | 5 | 6 | 3 | MW | 7986.9751 | 2850.8769 | 1623.9605 | 9215.0469 | 5815.6867 | 799.8502 | 2353.1595 | 301.3959 | 2706.8359 | 1590.6267 | 2349.7071 | 1011.7813 | 4359.0739 | 1428.7587 | 9810.7785 | 1687.3182 | 3835.2754 | 1410.7103 | 2783.6009 | 7706.7301 | 1637.6886 | 279.7304 | 1282.6194 | 2888.2986 | 715.6449 | 69.5264
2027 | 5 | 6 | 4 | MW | 7992.1591 | 2912.2372 | 1653.5993 | 9621.0561 | 5819.4613 | 810.624 | 2407.3154 | 300.2721 | 2767.0903 | 1588.3253 | 2361.0941 | 1072.8996 | 4583.9021 | 1508.1652 | 10100.0754 | 1777.2748 | 3884.7107 | 1429.7122 | 2860.7497 | 7985.2286 | 1695.3077 | 287.6432 | 1309.7626 | 3051.0883 | 735.3077 | 73.7262
2027 | 5 | 6 | 5 | MW | 8168.3895 | 3034.0934 | 1725.4695 | 10540.7313 | 5947.7829 | 849.3914 | 2532.9019 | 311.8227 | 2904.1333 | 1611.9858 | 2374.7571 | 1176.1289 | 4833.0487 | 1770.4204 | 10737.4387 | 1998.0769 | 4056.579 | 1498.0871 | 2969.0616 | 9005.6314 | 1862.4738 | 304.4618 | 1359.9879 | 3289.8483 | 759.4672 | 80.8198
2027 | 5 | 6 | 6 | MW | 8708.7419 | 3265.2752 | 1833.1769 | 11841.868 | 6341.2385 | 901.8791 | 2675.7645 | 340.7306 | 3085.9995 | 1671.1993 | 2410.6233 | 1297.3828 | 5013.7056 | 2108.4298 | 11788.6814 | 2233.3256 | 4377.2151 | 1590.6605 | 3175.8052 | 10240.613 | 2126.3829 | 324.452 | 1470.0563 | 3569.1619 | 837.9417 | 89.152
2027 | 5 | 6 | 7 | MW | 9601.5552 | 3573.3722 | 1969.9418 | 13258.1967 | 6991.3372 | 957.9583 | 2775.5354 | 380.19 | 3409.685 | 1752.0281 | 2689.014 | 1356.2075 | 5179.4728 | 2376.4642 | 13462.414 | 2332.0046 | 4640.5615 | 1689.5685 | 3396.6101 | 11991.5135 | 2488.8135 | 351.8744 | 1571.3625 | 3730.2386 | 919.7672 | 93.1942
2027 | 5 | 6 | 8 | MW | 10026.5796 | 3734.9835 | 2088.4974 | 13628.332 | 7300.8172 | 1001.6063 | 2814.5513 | 435.3833 | 3692.2215 | 1865.0853 | 3045.3992 | 1380.4588 | 5276.2528 | 2484.4692 | 14620.0428 | 2441.043 | 4808.7339 | 1766.5512 | 3595.372 | 13584.8934 | 2732.449 | 368.9493 | 1681.003 | 3863.3277 | 998.506 | 94.8607
2027 | 5 | 6 | 9 | MW | 10253.3446 | 3910.4218 | 2198.5296 | 13747.3032 | 7465.9353 | 1042.7679 | 2876.859 | 488.9532 | 3906.4189 | 1974.8168 | 3382.4289 | 1389.1432 | 5362.1144 | 2514.8938 | 15458.9973 | 2499.9234 | 4933.9387 | 1839.1487 | 3868.6229 | 14783.3531 | 2953.6785 | 384.2623 | 1813.5135 | 3966.7122 | 1061.9026 | 95.4574
2027 | 5 | 6 | 10 | MW | 10403.6613 | 4082.4039 | 2280.8603 | 13858.7159 | 7575.3878 | 1085.2186 | 2873.5592 | 546.207 | 4107.023 | 2092.0941 | 3625.5219 | 1390.6179 | 5428.6195 | 2542.8836 | 16025.5119 | 2567.799 | 5048.0557 | 1914.0197 | 4175.6968 | 15582.3298 | 3116.2205 | 392.6236 | 1932.5585 | 4025.5458 | 1130.0608 | 95.5588
2027 | 5 | 6 | 11 | MW | 10508.6214 | 4260.4346 | 2323.4783 | 13881.3799 | 7651.8142 | 1118.3687 | 2897.4343 | 597.3419 | 4207.3259 | 2196.8387 | 3749.6314 | 1387.3405 | 5455.9164 | 2527.0631 | 16332.6269 | 2682.016 | 5115.9717 | 1972.4871 | 4412.0833 | 16164.4388 | 3210.474 | 403.5797 | 1997.3171 | 4081.5232 | 1169.3863 | 95.3336
2027 | 5 | 6 | 12 | MW | 10539.7192 | 4376.674 | 2369.5831 | 14060.7845 | 7674.4579 | 1134.6676 | 2896.4641 | 639.7359 | 4264.2736 | 2283.6775 | 3875.4475 | 1391.6007 | 5492.1472 | 2517.0228 | 16349.6251 | 2702.1882 | 5148.7745 | 2001.2337 | 4597.9241 | 16550.2228 | 3247.1083 | 410.9799 | 2064.0001 | 4093.5174 | 1225.9048 | 95.6263
2027 | 5 | 6 | 13 | MW | 10569.5239 | 4558.5935 | 2398.2538 | 14183.535 | 7696.1601 | 1159.4383 | 2880.1589 | 686.9374 | 4305.4235 | 2380.3648 | 4006.957 | 1384.883 | 5518.9479 | 2514.8938 | 16467.1738 | 2650.6681 | 5171.4126 | 2044.9224 | 4788.3251 | 17086.6835 | 3265.6036 | 422.5447 | 2087.51 | 4036.3987 | 1253.2393 | 95.1647
2027 | 5 | 6 | 14 | MW | 10518.9893 | 4463.0957 | 2423.0492 | 14185.4188 | 7659.3635 | 1184.6694 | 2811.6391 | 716.2197 | 4290.7271 | 2440.3461 | 4211.3381 | 1384.883 | 5400.8261 | 2499.681 | 16472.9723 | 2724.8138 | 5186.6596 | 2089.4229 | 4819.1082 | 17467.9049 | 3235.0156 | 434.8463 | 2088.7922 | 4045.5386 | 1244.3338 | 95.1647
2027 | 5 | 6 | 15 | MW | 10490.4834 | 4361.1174 | 2409.4887 | 14225.0719 | 7638.6071 | 1161.6483 | 2812.0274 | 765.1695 | 4274.5611 | 2540.6143 | 4352.5259 | 1392.4196 | 5229.1036 | 2496.0307 | 16234.5724 | 2771.6998 | 5146.4641 | 2048.8202 | 4824.8094 | 17643.6761 | 3179.1748 | 445.6102 | 2100.9744 | 3954.718 | 1214.7952 | 95.6826
2027 | 5 | 6 | 16 | MW | 10609.6965 | 4450.9968 | 2383.7242 | 14821.8236 | 7725.4116 | 1157.7806 | 2835.7084 | 730.143 | 4200.3451 | 2468.8659 | 4364.4813 | 1381.7696 | 5182.9465 | 2510.0251 | 16041.2851 | 2885.3723 | 5069.3083 | 2041.9986 | 4787.1848 | 16979.3848 | 3202.6492 | 444.1366 | 2219.1637 | 3951.8619 | 1194.1621 | 94.9508
2027 | 5 | 6 | 17 | MW | 10686.1449 | 4485.9988 | 2396.5104 | 15405.3536 | 7781.0773 | 1134.023 | 2876.083 | 725.7101 | 4149.6426 | 2459.7855 | 4357.6498 | 1364.7279 | 5107.5076 | 2548.6639 | 15853.1671 | 2906.089 | 5021.2593 | 2000.097 | 4639.7288 | 16449.7791 | 3125.4675 | 429.1119 | 2195.2272 | 3881.6057 | 1150.605 | 93.7797
2027 | 5 | 6 | 18 | MW | 10397.1843 | 4408.2182 | 2348.4675 | 15303.3716 | 7570.6716 | 1121.5918 | 2983.8122 | 675.3868 | 3988.7179 | 2356.7042 | 4325.1987 | 1357.5183 | 5161.1096 | 2475.0387 | 15459.379 | 2919.4465 | 4980.6022 | 1978.1718 | 4559.1593 | 15993.2303 | 3031.9263 | 419.0848 | 2147.7796 | 3884.4619 | 1105.4596 | 93.2843
2027 | 5 | 6 | 19 | MW | 10284.4483 | 4432.8486 | 2294.0332 | 15142.8517 | 7488.5833 | 1108.2397 | 3002.8346 | 633.8045 | 3966.6742 | 2271.5277 | 4100.8927 | 1370.4628 | 5228.111 | 2396.2398 | 15207.8542 | 2894.3675 | 5000.9307 | 1954.6224 | 4436.4059 | 15865.3888 | 3077.4516 | 405.7901 | 2131.3231 | 3992.989 | 1108.105 | 94.1738
2027 | 5 | 6 | 20 | MW | 10255.9425 | 4446.2436 | 2289.7711 | 14931.3525 | 7467.8269 | 1152.2558 | 2980.3181 | 630.6202 | 4130.5373 | 2265.005 | 4113.9861 | 1379.9669 | 5125.3752 | 2419.0581 | 15538.2704 | 2793.508 | 5112.7374 | 2032.2544 | 4395.3614 | 16538.8162 | 3270.5827 | 412.966 | 2112.5154 | 3833.0535 | 1094.1744 | 94.8269
2027 | 5 | 6 | 21 | MW | 10265.0114 | 4216.7908 | 2282.0222 | 14761.3902 | 7474.4305 | 1124.7225 | 2912.575 | 589.5375 | 3984.6764 | 2180.8516 | 3890.2496 | 1297.2197 | 4842.4788 | 2341.1729 | 15035.7317 | 2679.5638 | 5009.709 | 1983.6934 | 4169.9956 | 15536.6706 | 3039.7511 | 402.2021 | 1965.8994 | 3498.9057 | 1013.1425 | 89.1408
2027 | 5 | 6 | 22 | MW | 10658.938 | 3833.9375 | 2163.0791 | 13362.0625 | 7761.2667 | 1044.4254 | 2759.4244 | 512.8661 | 3705.4474 | 2023.8001 | 3466.6864 | 1165.8059 | 4562.0646 | 2076.4849 | 13514.2052 | 2361.4447 | 4704.7815 | 1842.0719 | 3820.3569 | 13566.6319 | 2668.4284 | 373.0178 | 1739.565 | 3223.018 | 912.6246 | 80.1104
2027 | 5 | 6 | 23 | MW | 9926.8034 | 3475.7145 | 2011.9784 | 11685.1274 | 7228.1655 | 958.6029 | 2567.2592 | 439.7538 | 3376.2516 | 1874.0371 | 3190.5717 | 1094.8564 | 4386.8672 | 1861.3874 | 12002.1334 | 2068.9517 | 4345.3363 | 1690.7052 | 3444.4952 | 11582.8944 | 2276.121 | 343.9936 | 1561.958 | 2973.9767 | 826.5675 | 75.235
2027 | 5 | 6 | 24 | MW | 9233.5424 | 3196.5684 | 1872.3081 | 10504.8457 | 6723.3701 | 892.5788 | 2460.8887 | 388.1818 | 3122.7405 | 1768.398 | 2945.2016 | 1064.2153 | 4164.025 | 1694.6641 | 11092.9205 | 1838.6087 | 4086.1483 | 1574.2575 | 3176.1853 | 10128.7626 | 1961.7064 | 325.4131 | 1400.1677 | 2972.8354 | 768.5489 | 73.1294
2027 | 5 | 7 | 1 | MW | 8900.5242 | 3053.9706 | 1745.2285 | 10113.9419 | 6480.8841 | 844.1425 | 2426.3378 | 344.664 | 2919.5645 | 1679.2566 | 2515.9448 | 1042.5864 | 4275.1983 | 1574.1861 | 10417.7012 | 1801.5365 | 3948.9307 | 1488.8294 | 3038.6096 | 9055.8533 | 1802.3651 | 313.0794 | 1335.4091 | 2878.0173 | 740.9507 | 71.6432
2027 | 5 | 7 | 2 | MW | 8614.1496 | 2955.0166 | 1692.5367 | 9719.2588 | 6272.3615 | 825.3574 | 2399.7446 | 321.5628 | 2793.1764 | 1631.9367 | 2394.6831 | 1036.3596 | 4296.5394 | 1537.9811 | 10072.6454 | 1732.5694 | 3883.3244 | 1455.6979 | 2913.5758 | 8512.5519 | 1721.6278 | 305.551 | 1288.6038 | 2843.1741 | 724.5504 | 71.2153
2027 | 5 | 7 | 3 | MW | 8038.8086 | 2891.9283 | 1660.3801 | 9621.0561 | 5853.4291 | 813.0182 | 2441.2836 | 308.8258 | 2731.4524 | 1605.847 | 2285.3757 | 1050.287 | 4423.5943 | 1535.5473 | 9953.5894 | 1619.7155 | 3856.0663 | 1433.9349 | 2859.9895 | 8332.2116 | 1685.7046 | 304.59 | 1275.5661 | 2915.145 | 727.4601 | 72.1723
2027 | 5 | 7 | 4 | MW | 7994.751 | 2960.6343 | 1676.2646 | 9779.6805 | 5821.3487 | 821.2136 | 2486.5109 | 306.8279 | 2753.497 | 1601.7535 | 2287.0844 | 1086.1721 | 4665.2967 | 1612.52 | 10207.49 | 1652.4266 | 3918.4375 | 1448.3893 | 2922.6969 | 8434.9367 | 1741.5453 | 311.2854 | 1302.496 | 3077.9347 | 746.0647 | 74.6382
2027 | 5 | 7 | 5 | MW | 8132.1078 | 3095.4537 | 1758.9828 | 10563.3836 | 5921.3645 | 855.1927 | 2625.1027 | 317.9415 | 2885.7628 | 1624.5185 | 2343.4452 | 1184.8133 | 4942.2373 | 1854.3897 | 10825.1272 | 1839.4273 | 4081.0659 | 1508.3188 | 3023.028 | 9398.2714 | 1905.8657 | 324.6442 | 1367.2545 | 3348.6799 | 772.1642 | 81.4166
2027 | 5 | 7 | 6 | MW | 8697.0809 | 3342.6231 | 1889.1617 | 11979.7239 | 6332.7476 | 905.2862 | 2726.6206 | 346.4746 | 3067.9964 | 1682.9662 | 2407.7766 | 1306.395 | 5118.4267 | 2180.5347 | 11959.7822 | 2119.1086 | 4394.3101 | 1596.6697 | 3272.3356 | 10608.1465 | 2188.9812 | 341.591 | 1469.2018 | 3605.1464 | 846.8472 | 89.7713
2027 | 5 | 7 | 7 | MW | 9628.7679 | 3596.2745 | 2017.9839 | 13209.0894 | 7011.1521 | 967.9034 | 2809.3102 | 388.494 | 3397.1931 | 1769.0372 | 2626.3903 | 1354.7328 | 5209.2514 | 2440.0501 | 13596.8283 | 2274.4873 | 4662.2764 | 1707.1088 | 3456.6561 | 12308.8141 | 2528.6485 | 358.4737 | 1558.9658 | 3751.3728 | 921.5301 | 93.0929
2027 | 5 | 7 | 8 | MW | 9995.4818 | 3713.8093 | 2125.1108 | 13437.6013 | 7278.1734 | 1012.4721 | 2826.1972 | 433.3854 | 3669.8095 | 1860.9928 | 2934.9538 | 1386.5207 | 5283.6976 | 2508.5049 | 14501.2952 | 2347.8155 | 4841.075 | 1785.7154 | 3595.372 | 13806.3238 | 2742.0533 | 372.5693 | 1652.151 | 3873.609 | 991.7158 | 95.2772
2027 | 5 | 7 | 9 | MW | 10223.5458 | 3810.1716 | 2195.0428 | 13613.2149 | 7444.2374 | 1045.7144 | 2886.3703 | 485.332 | 3878.1292 | 1967.3986 | 3274.8302 | 1394.0583 | 5299.5793 | 2526.1505 | 15283.5269 | 2407.7862 | 4975.5206 | 1844.3454 | 3813.5163 | 14835.8563 | 2990.6678 | 382.4683 | 1747.4727 | 3976.9954 | 1049.3813 | 95.7952
2027 | 5 | 7 | 10 | MW | 10375.1555 | 3960.9787 | 2236.4988 | 13596.2257 | 7554.6314 | 1077.5754 | 2903.2573 | 531.597 | 4065.1392 | 2062.1672 | 3463.2701 | 1390.4539 | 5304.0461 | 2548.6639 | 15686.1745 | 2478.1152 | 5097.9527 | 1900.5393 | 4059.784 | 15774.0812 | 3161.0357 | 390.8616 | 1848.3512 | 4027.8303 | 1107.0469 | 95.5475
2027 | 5 | 7 | 11 | MW | 10434.7591 | 4111.3548 | 2254.902 | 13584.8878 | 7598.0316 | 1094.4269 | 2926.5506 | 573.9285 | 4166.9108 | 2148.8785 | 3545.8199 | 1393.7303 | 5309.0094 | 2554.4441 | 15965.1019 | 2526.9102 | 5151.5465 | 1930.2606 | 4289.7092 | 16353.9088 | 3258.4899 | 397.9094 | 1925.933 | 4051.249 | 1155.1022 | 95.7727
2027 | 5 | 7 | 12 | MW | 10471.0408 | 4229.3222 | 2267.4935 | 13771.851 | 7624.45 | 1104.5562 | 2915.2923 | 622.0041 | 4215.4089 | 2247.3556 | 3683.5914 | 1398.8103 | 5329.3579 | 2557.7916 | 15913.7472 | 2598.3295 | 5170.951 | 1948.1257 | 4512.7945 | 16714.5874 | 3290.8563 | 405.8862 | 1975.5172 | 4053.5354 | 1189.5771 | 96.1217
2027 | 5 | 7 | 13 | MW | 10515.0984 | 4387.9084 | 2276.2106 | 13898.3691 | 7656.5304 | 1119.2896 | 2914.5156 | 667.2077 | 4242.229 | 2339.9503 | 3792.8977 | 1399.1383 | 5340.7732 | 2565.7019 | 16113.1209 | 2622.864 | 5223.1584 | 1974.1114 | 4589.9433 | 17335.5007 | 3307.217 | 415.5289 | 1990.6915 | 3999.8425 | 1215.0597 | 96.1443
2027 | 5 | 7 | 14 | MW | 10499.5524 | 4396.1186 | 2297.7138 | 13955.0232 | 7645.2106 | 1145.4416 | 2862.1067 | 712.4736 | 4231.5741 | 2432.6727 | 3956.2886 | 1403.0705 | 5340.2769 | 2544.7087 | 16159.8873 | 2648.7604 | 5162.1727 | 2020.2362 | 4661.3908 | 17648.2387 | 3325 | 426.6132 | 1958.6328 | 3964.4277 | 1178.2918 | 96.4145
2027 | 5 | 7 | 15 | MW | 10472.3397 | 4254.3844 | 2268.0749 | 14028.6781 | 7625.3958 | 1167.4495 | 2848.5195 | 685.3765 | 4237.8201 | 2377.1667 | 4099.7546 | 1407.1668 | 5242.5037 | 2521.5867 | 15802.3507 | 2666.4791 | 5194.0515 | 2059.0519 | 4516.5945 | 17817.1659 | 3290.5002 | 421.6156 | 1939.6118 | 3908.4522 | 1144.4328 | 96.696
2027 | 5 | 7 | 16 | MW | 10493.0696 | 4269.0765 | 2269.4307 | 14092.8791 | 7640.4902 | 1185.9584 | 2843.4726 | 631.6192 | 4249.5772 | 2267.0513 | 4086.0905 | 1395.369 | 5163.5906 | 2507.8961 | 15441.1665 | 2630.7689 | 5137.2242 | 2091.6964 | 4447.4274 | 17577.474 | 3151.7875 | 402.2983 | 1993.2571 | 3898.169 | 1139.4954 | 95.8853
2027 | 5 | 7 | 17 | MW | 10517.6904 | 4377.9695 | 2244.6345 | 14298.7269 | 7658.4177 | 1175.9214 | 2817.4627 | 624.7512 | 4155.8885 | 2252.9828 | 4186.2892 | 1379.9669 | 5180.9612 | 2520.0654 | 15544.9608 | 2655.575 | 5094.7192 | 2073.9939 | 4372.9384 | 16799.051 | 3043.6629 | 392.3993 | 2000.3093 | 3855.9006 | 1119.5681 | 94.8269
2027 | 5 | 7 | 18 | MW | 10189.8502 | 4350.3148 | 2256.4516 | 14017.352 | 7419.7021 | 1168.3705 | 2892.1932 | 625.2507 | 3982.1054 | 2254.0059 | 4222.1555 | 1371.9375 | 5217.1919 | 2508.2 | 15301.0572 | 2610.051 | 4981.9885 | 2060.6762 | 4296.5498 | 15936.1535 | 2977.864 | 391.4062 | 1966.1139 | 3862.7561 | 1083.9462 | 94.2751
2027 | 5 | 7 | 19 | MW | 10136.7236 | 4360.253 | 2254.7082 | 13924.8123 | 7381.0182 | 1141.5739 | 2922.2805 | 597.5917 | 3932.8725 | 2197.3502 | 4023.4668 | 1396.3528 | 5259.8749 | 2427.2722 | 15245.8497 | 2569.435 | 4997.2347 | 2013.4147 | 4239.5436 | 15922.4655 | 3029.7917 | 389.3239 | 1937.2607 | 3983.2774 | 1087.2963 | 95.9529
2027 | 5 | 7 | 20 | MW | 10152.2754 | 4338.2152 | 2306.2371 | 14068.3313 | 7392.3421 | 1178.4075 | 2908.3042 | 593.0963 | 4083.8771 | 2188.1421 | 4013.22 | 1387.0126 | 5152.1758 | 2461.652 | 15522.3292 | 2557.9852 | 5105.8078 | 2078.3787 | 4224.342 | 16369.889 | 3213.6746 | 396.2755 | 1907.7664 | 3833.0535 | 1075.0407 | 95.311
2027 | 5 | 7 | 21 | MW | 10176.8962 | 4103.1455 | 2308.7557 | 13941.8132 | 7410.2697 | 1142.8633 | 2855.1193 | 555.5724 | 3948.6711 | 2111.2782 | 3890.8192 | 1287.2237 | 4841.4861 | 2390.1558 | 15165.0989 | 2480.5687 | 5005.089 | 2015.6887 | 4048.3825 | 15481.886 | 3014.1422 | 389.0996 | 1818.8568 | 3490.3373 | 1002.9143 | 88.4539
2027 | 5 | 7 | 22 | MW | 10601.9206 | 3757.4532 | 2169.0846 | 12610.454 | 7719.7496 | 1050.8711 | 2714.0036 | 493.8233 | 3660.9917 | 1984.7928 | 3487.1809 | 1152.5335 | 4567.0272 | 2124.859 | 13610.3365 | 2216.4255 | 4690.4593 | 1853.4405 | 3692.6625 | 13532.3902 | 2653.49 | 362.2539 | 1655.9976 | 3180.178 | 909.3623 | 79.1984
2027 | 5 | 7 | 23 | MW | 9815.3604 | 3394.0444 | 1990.2822 | 10976.9631 | 7147.0188 | 956.3929 | 2545.5188 | 425.2687 | 3342.4499 | 1844.3665 | 3169.5076 | 1086.336 | 4423.098 | 1900.9388 | 12066.327 | 1945.4666 | 4332.8621 | 1686.8074 | 3356.3249 | 11685.6195 | 2270.0747 | 337.074 | 1486.5128 | 3006.5354 | 827.8902 | 74.6495
2027 | 5 | 7 | 24 | MW | 9113.0364 | 3119.2196 | 1841.5064 | 9766.4706 | 6635.624 | 893.2233 | 2436.0432 | 374.3835 | 3094.4499 | 1740.1335 | 2919.5821 | 1049.9591 | 4226.0632 | 1713.2234 | 11167.1541 | 1729.2985 | 4093.0778 | 1575.3942 | 3095.9959 | 10295.4085 | 1967.7528 | 319.7748 | 1400.8088 | 2979.6889 | 776.1319 | 72.1498
2027 | 5 | 8 | 1 | MW | 8789.0812 | 2974.8938 | 1719.6578 | 9373.6713 | 6399.7373 | 848.5627 | 2413.1383 | 332.489 | 2904.5007 | 1654.3177 | 2464.7069 | 1037.9983 | 4297.5321 | 1619.5177 | 10533.5123 | 1696.0417 | 3966.4873 | 1496.6254 | 2926.1168 | 9231.6277 | 1804.4997 | 306.9606 | 1333.058 | 2890.5831 | 748.6219 | 71.3279
2027 | 5 | 8 | 2 | MW | 8522.1435 | 2909.6447 | 1667.9351 | 9128.1702 | 6205.3676 | 827.5674 | 2390.816 | 309.3253 | 2783.9911 | 1606.8691 | 2352.5539 | 1040.6198 | 4314.9026 | 1565.6671 | 10058.7699 | 1647.248 | 3894.413 | 1459.5957 | 2811.3442 | 8660.9319 | 1725.5396 | 300.8098 | 1287.5349 | 2881.4431 | 735.5721 | 71.508
2027 | 5 | 8 | 3 | MW | 7941.6244 | 2884.5818 | 1639.2644 | 9158.3928 | 5782.6647 | 820.3849 | 2425.9494 | 295.4021 | 2725.2064 | 1578.3493 | 2244.3856 | 1054.2202 | 4408.7053 | 1563.842 | 9965.548 | 1577.7364 | 3878.7044 | 1446.9277 | 2754.7181 | 8450.9169 | 1683.57 | 300.7458 | 1287.7482 | 2955.6986 | 737.2475 | 72.4426
2027 | 5 | 8 | 4 | MW | 7924.7796 | 2954.5848 | 1655.7304 | 9445.4308 | 5770.3992 | 828.12 | 2473.5056 | 294.7777 | 2750.5577 | 1577.0709 | 2220.4748 | 1105.3434 | 4629.5623 | 1642.9436 | 10181.5456 | 1628.7107 | 3948.9307 | 1460.5702 | 2819.3251 | 8667.7814 | 1725.5396 | 306.9606 | 1324.0814 | 3132.7689 | 762.4651 | 75.9556
2027 | 5 | 8 | 5 | MW | 8086.7513 | 3101.9358 | 1740.5796 | 10391.5375 | 5888.3383 | 862.4672 | 2616.9501 | 309.138 | 2889.8043 | 1606.4862 | 2271.1432 | 1210.5393 | 4903.5249 | 1875.0779 | 10828.951 | 1790.6324 | 4131.8869 | 1521.149 | 2931.0578 | 9519.2559 | 1878.4795 | 319.4865 | 1386.9166 | 3404.0857 | 786.0073 | 83.1844
2027 | 5 | 8 | 6 | MW | 8672.4602 | 3298.1156 | 1862.0406 | 12106.242 | 6314.8201 | 911.64 | 2720.6034 | 337.4839 | 3090.4084 | 1664.549 | 2360.5245 | 1318.8486 | 5069.7885 | 2212.4796 | 11978.5391 | 2066.7711 | 4428.9609 | 1607.876 | 3148.822 | 10612.7091 | 2159.1055 | 334.7994 | 1498.4817 | 3623.9961 | 857.4277 | 90.627
2027 | 5 | 8 | 7 | MW | 9591.1873 | 3546.5812 | 1970.5233 | 13329.9562 | 6983.7879 | 966.5221 | 2784.6582 | 379.3783 | 3416.6658 | 1750.3647 | 2593.3708 | 1354.5688 | 5162.1023 | 2422.7094 | 13630.2996 | 2279.3942 | 4683.0666 | 1704.6726 | 3303.8789 | 12233.4868 | 2527.9374 | 354.7576 | 1584.4002 | 3750.2315 | 936.1665 | 93.0816
2027 | 5 | 8 | 8 | MW | 9994.1829 | 3649.8565 | 2079.9741 | 13494.2437 | 7277.2277 | 1014.3137 | 2804.6516 | 424.2697 | 3714.2653 | 1842.3203 | 2850.6963 | 1386.3577 | 5215.703 | 2495.1182 | 14587.3822 | 2351.6321 | 4834.6064 | 1788.9634 | 3395.8499 | 13632.834 | 2765.8826 | 368.9813 | 1646.1665 | 3838.7657 | 994.8903 | 95.266
2027 | 5 | 8 | 9 | MW | 10239.0917 | 3752.7 | 2176.4458 | 13498.0229 | 7455.5571 | 1052.3444 | 2867.1536 | 474.0935 | 3949.0385 | 1944.3783 | 3144.4588 | 1379.1471 | 5262.8528 | 2532.2346 | 15350.6256 | 2411.8757 | 4953.8057 | 1856.0388 | 3588.5314 | 14701.1708 | 2989.2456 | 379.8094 | 1705.3685 | 3947.2928 | 1055.2012 | 94.7705
2027 | 5 | 8 | 10 | MW | 10388.1095 | 3877.5813 | 2241.3415 | 13479.1382 | 7564.0639 | 1091.296 | 2870.8419 | 521.4199 | 4132.0069 | 2041.3208 | 3316.3888 | 1381.7696 | 5299.5793 | 2565.0931 | 15841.7564 | 2463.6686 | 5057.2964 | 1924.7385 | 3817.6972 | 15541.2332 | 3136.138 | 385.9601 | 1772.0504 | 3994.7019 | 1095.8494 | 94.9508
2027 | 5 | 8 | 11 | MW | 10408.8452 | 4029.2537 | 2284.7347 | 13481.0337 | 7579.1625 | 1113.9487 | 2893.7468 | 568.8087 | 4249.2098 | 2138.392 | 3379.5822 | 1383.7352 | 5277.7418 | 2563.5718 | 16178.1454 | 2486.5659 | 5104.8831 | 1964.6915 | 4017.5993 | 15970.3952 | 3256.0004 | 390.5092 | 1799.8347 | 4017.549 | 1111.015 | 95.0858
2027 | 5 | 8 | 12 | MW | 10443.8339 | 4135.9851 | 2318.441 | 13620.7734 | 7604.6394 | 1129.5108 | 2884.6232 | 608.1433 | 4348.0422 | 2218.9634 | 3523.0471 | 1393.0754 | 5292.6308 | 2574.5247 | 16160.5129 | 2506.1935 | 5152.4705 | 1992.1387 | 4169.6164 | 16212.3794 | 3277.6963 | 398.8705 | 1835.1001 | 4006.698 | 1130.8545 | 95.7277
2027 | 5 | 8 | 13 | MW | 10507.3283 | 4300.1889 | 2363.5776 | 13773.7348 | 7650.8726 | 1147.5594 | 2887.3405 | 661.963 | 4400.2144 | 2329.2076 | 3645.448 | 1400.1211 | 5300.0756 | 2565.0931 | 16459.8508 | 2515.1887 | 5166.7927 | 2023.9713 | 4261.9667 | 16691.7523 | 3315.3968 | 409.0897 | 1855.19 | 3973.5677 | 1132.6173 | 96.2118
2027 | 5 | 8 | 14 | MW | 10458.0868 | 4379.6983 | 2400.5778 | 13762.4086 | 7615.0176 | 1166.4366 | 2905.9753 | 689.9344 | 4427.7693 | 2386.5035 | 3799.1607 | 1415.6871 | 5257.3933 | 2545.3175 | 16594.8469 | 2497.7428 | 5170.027 | 2057.2655 | 4229.2823 | 17091.2461 | 3314.3307 | 419.1169 | 1918.453 | 3943.2935 | 1127.5032 | 97.2815
2027 | 5 | 8 | 15 | MW | 10428.282 | 4173.1477 | 2442.6152 | 13717.0807 | 7593.3154 | 1173.0666 | 2903.8399 | 712.7234 | 4447.9768 | 2433.1843 | 3931.2398 | 1425.0273 | 5232.5779 | 2518.2402 | 16234.8985 | 2486.8388 | 5131.6803 | 2068.9588 | 4337.5951 | 17342.3447 | 3257.7788 | 409.5062 | 1963.335 | 3885.0316 | 1124.4177 | 97.9233
2027 | 5 | 8 | 16 | MW | 10441.2419 | 4212.902 | 2452.4943 | 13800.178 | 7602.752 | 1186.3268 | 2917.6212 | 709.2269 | 4302.4834 | 2426.0224 | 4047.9471 | 1406.8398 | 5172.5244 | 2502.4197 | 15942.6464 | 2486.0213 | 5088.7128 | 2092.3461 | 4229.2823 | 17566.0674 | 3183.4428 | 401.6575 | 1918.2385 | 3886.1748 | 1106.959 | 96.6735
2027 | 5 | 8 | 17 | MW | 10450.3109 | 4314.0166 | 2463.73 | 13934.2547 | 7609.3556 | 1154.7419 | 2915.8742 | 672.0152 | 4202.5487 | 2349.7976 | 4254.6054 | 1383.2443 | 5185.4281 | 2514.5889 | 15760.6783 | 2497.1971 | 5011.557 | 2036.6392 | 4257.7858 | 16890.3586 | 3061.447 | 398.1657 | 1971.6705 | 3839.3373 | 1117.8041 | 95.0521
2027 | 5 | 8 | 18 | MW | 10173.0053 | 4309.6961 | 2422.2748 | 13754.8501 | 7407.4366 | 1145.3494 | 2973.5242 | 663.6488 | 4068.4458 | 2332.6609 | 4299.5803 | 1367.8413 | 5247.4669 | 2485.9904 | 15372.6604 | 2493.6534 | 4981.5261 | 2020.0735 | 4219.4018 | 16059.4324 | 2947.631 | 395.2184 | 1932.5585 | 3833.6251 | 1089.4126 | 93.9936
2027 | 5 | 8 | 19 | MW | 10092.666 | 4318.3372 | 2344.7868 | 13554.677 | 7348.9378 | 1124.5386 | 2980.1239 | 621.567 | 3997.5357 | 2246.4612 | 4074.7047 | 1373.5762 | 5288.6602 | 2429.4022 | 15037.0583 | 2474.8444 | 4975.9822 | 1983.3691 | 4155.5542 | 16086.8192 | 3009.8742 | 387.8182 | 1933.8407 | 3952.4335 | 1093.5564 | 94.3877
2027 | 5 | 8 | 20 | MW | 10101.7408 | 4290.2508 | 2330.6457 | 13633.9951 | 7355.5455 | 1156.9519 | 2971.3895 | 607.3316 | 4118.7801 | 2217.3011 | 4012.0809 | 1378.8201 | 5182.9465 | 2452.8281 | 15399.6849 | 2498.2874 | 5056.834 | 2040.537 | 4139.5925 | 16675.783 | 3187.3546 | 395.4426 | 1904.5609 | 3826.7715 | 1088.3545 | 94.7481
2027 | 5 | 8 | 21 | MW | 10134.1316 | 4084.5638 | 2323.2845 | 13533.9085 | 7379.1308 | 1127.5773 | 2903.8399 | 564.7504 | 3982.8402 | 2130.0783 | 3893.0964 | 1295.581 | 4893.1028 | 2397.4573 | 15032.6742 | 2458.4888 | 4978.2918 | 1988.7285 | 3952.9915 | 15707.8791 | 2995.2919 | 394.5137 | 1823.1313 | 3543.4586 | 1021.7834 | 89.0282
2027 | 5 | 8 | 22 | MW | 10574.7078 | 3722.4521 | 2182.2575 | 12240.3187 | 7699.9348 | 1041.2944 | 2756.5129 | 506.0607 | 3690.751 | 2009.8593 | 3631.7849 | 1161.5457 | 4622.1181 | 2139.4621 | 13487.5139 | 2221.6041 | 4680.757 | 1836.5499 | 3628.8157 | 13836.0029 | 2650.2893 | 367.6679 | 1629.4955 | 3225.3025 | 918.1799 | 79.8177
2027 | 5 | 8 | 23 | MW | 9810.1823 | 3369.8467 | 2002.2932 | 10765.4522 | 7143.2483 | 950.7758 | 2579.4878 | 431.5123 | 3365.2293 | 1857.1555 | 3280.5226 | 1093.7096 | 4457.8398 | 1901.8513 | 11961.0163 | 1932.109 | 4376.7535 | 1676.9005 | 3287.1579 | 11818.0236 | 2273.2765 | 343.9295 | 1468.774 | 3030.5257 | 835.0317 | 75.1562
2027 | 5 | 8 | 24 | MW | 9100.0765 | 3125.2699 | 1842.0878 | 9713.5958 | 6626.1874 | 889.724 | 2459.53 | 380.9392 | 3107.3093 | 1753.5628 | 2995.8699 | 1062.9045 | 4253.3602 | 1687.9713 | 11104.654 | 1708.8535 | 4136.0453 | 1569.2224 | 3067.4932 | 10425.5204 | 1971.3096 | 327.1751 | 1376.659 | 3002.5379 | 783.9794 | 73.0394
2027 | 5 | 9 | 1 | MW | 8786.4893 | 2985.6964 | 1720.4322 | 9232.0361 | 6397.85 | 845.1554 | 2414.1086 | 340.4184 | 2917.7275 | 1670.5601 | 2509.6829 | 1042.0945 | 4317.8806 | 1628.9492 | 10533.5214 | 1683.7757 | 3991.4351 | 1490.6158 | 2924.9765 | 9348.0506 | 1801.654 | 312.3105 | 1314.037 | 2930.567 | 751.7079 | 71.6094
2027 | 5 | 9 | 2 | MW | 8518.2585 | 2901.8664 | 1662.5102 | 9029.9792 | 6202.5387 | 823.5156 | 2387.3219 | 318.1912 | 2801.2594 | 1625.03 | 2364.5093 | 1045.3719 | 4337.2364 | 1560.1907 | 10102.1792 | 1605.2677 | 3938.7661 | 1452.4493 | 2799.9427 | 8754.5274 | 1712.7357 | 305.3589 | 1271.0784 | 2918.5709 | 735.1313 | 71.8346
2027 | 5 | 9 | 3 | MW | 7964.9463 | 2863.8402 | 1636.9396 | 9031.863 | 5799.6465 | 814.8598 | 2408.8682 | 305.267 | 2738.0658 | 1598.5565 | 2271.1432 | 1058.8083 | 4439.4766 | 1544.6739 | 9984.5632 | 1562.1983 | 3921.2095 | 1437.183 | 2776.0001 | 8597.0145 | 1680.3693 | 303.2125 | 1267.445 | 2985.4012 | 736.9829 | 72.7579
2027 | 5 | 9 | 4 | MW | 7944.2164 | 2932.1144 | 1665.6103 | 9254.7 | 5784.5521 | 826.4623 | 2454.4831 | 305.9538 | 2785.8282 | 1599.9635 | 2307.579 | 1102.23 | 4653.882 | 1612.8238 | 10187.108 | 1627.0759 | 4001.5997 | 1457.6465 | 2830.7267 | 8829.8591 | 1721.9828 | 307.9537 | 1304.8471 | 3154.4747 | 754.8822 | 75.7417
2027 | 5 | 9 | 5 | MW | 8099.7111 | 3079.0335 | 1747.3595 | 10191.3645 | 5897.775 | 862.0988 | 2588.999 | 317.3795 | 2908.5422 | 1623.3677 | 2340.5985 | 1207.098 | 4910.4734 | 1836.7441 | 10876.267 | 1798.8101 | 4173.0056 | 1520.4993 | 2933.7184 | 9539.7987 | 1875.6338 | 319.5826 | 1370.6746 | 3400.6599 | 782.3041 | 82.9479
2027 | 5 | 9 | 6 | MW | 8660.7992 | 3288.6093 | 1845.9622 | 11749.3283 | 6306.3292 | 911.64 | 2711.2864 | 343.4153 | 3108.4115 | 1676.6988 | 2398.6679 | 1315.2433 | 5090.137 | 2190.8788 | 11927.0136 | 2067.0428 | 4456.2197 | 1607.876 | 3131.34 | 10594.4476 | 2149.1461 | 336.9778 | 1464.9274 | 3650.8425 | 856.3695 | 90.3793
2027 | 5 | 9 | 7 | MW | 9576.9344 | 3548.7419 | 1950.7634 | 12889.9451 | 6973.4097 | 970.7582 | 2778.2527 | 390.4919 | 3418.1355 | 1773.1297 | 2660.5489 | 1358.1741 | 5184.9317 | 2439.7463 | 13592.4253 | 2286.4817 | 4699.2376 | 1712.1438 | 3291.718 | 12196.9637 | 2512.2878 | 357.3524 | 1567.5146 | 3795.9257 | 931.1413 | 93.3293
2027 | 5 | 9 | 8 | MW | 10053.7923 | 3661.5236 | 2068.157 | 13163.7732 | 7320.632 | 1006.5786 | 2798.0519 | 440.8153 | 3700.6711 | 1876.212 | 2989.608 | 1394.2222 | 5235.0595 | 2508.5049 | 14597.4437 | 2360.6273 | 4850.7773 | 1775.3209 | 3397.3694 | 13728.7042 | 2750.2331 | 372.8256 | 1654.9287 | 3859.8999 | 1003.7079 | 95.8065
2027 | 5 | 9 | 9 | MW | 10320.73 | 3751.8356 | 2171.99 | 13331.84 | 7515.0017 | 1039.5448 | 2857.6424 | 495.7588 | 3950.8755 | 1988.7576 | 3350.5475 | 1404.8732 | 5295.1124 | 2524.9331 | 15239.0147 | 2417.3271 | 4954.2673 | 1833.464 | 3598.0326 | 14760.5289 | 2960.7921 | 381.6994 | 1726.7406 | 3943.2935 | 1070.7191 | 96.5384
2027 | 5 | 9 | 10 | MW | 10506.0294 | 3898.7547 | 2251.8019 | 13550.8977 | 7649.9268 | 1074.2606 | 2872.7831 | 540.7126 | 4152.5819 | 2080.8397 | 3554.359 | 1401.7598 | 5296.105 | 2551.0977 | 15714.3526 | 2469.9375 | 5029.5752 | 1894.6929 | 3856.8413 | 15787.78 | 3144.3189 | 386.3766 | 1816.2912 | 3985.5619 | 1124.4177 | 96.3244
2027 | 5 | 9 | 11 | MW | 10546.202 | 4054.3158 | 2316.8914 | 13581.1203 | 7679.1784 | 1096.7291 | 2902.8696 | 591.2232 | 4307.9945 | 2184.3049 | 3676.7598 | 1407.1668 | 5300.5719 | 2549.2726 | 16074.49 | 2497.7428 | 5084.0929 | 1934.321 | 4045.7219 | 16449.7791 | 3238.5724 | 391.5343 | 1913.9641 | 4016.9774 | 1146.2846 | 96.696
2027 | 5 | 9 | 12 | MW | 10582.4837 | 4176.6038 | 2358.5412 | 13741.6285 | 7705.5967 | 1110.0813 | 2888.3115 | 632.9928 | 4366.0453 | 2269.8654 | 3815.1009 | 1420.6032 | 5314.4682 | 2561.138 | 16079.7354 | 2514.6429 | 5083.1689 | 1957.8705 | 4198.8792 | 16751.1104 | 3267.0258 | 400.9208 | 1985.5627 | 4004.4116 | 1170.4434 | 97.6193
2027 | 5 | 9 | 13 | MW | 10616.1735 | 4329.1406 | 2412.9763 | 13900.2646 | 7730.1278 | 1128.5902 | 2888.3115 | 682.5044 | 4427.0345 | 2371.2843 | 3964.2593 | 1426.666 | 5339.7806 | 2559.008 | 16397.6319 | 2493.1088 | 5103.9598 | 1990.5149 | 4259.6862 | 17335.5007 | 3297.6138 | 410.0829 | 1980.0049 | 3979.2799 | 1172.7365 | 98.0359
2027 | 5 | 9 | 14 | MW | 10529.3571 | 4426.7991 | 2482.7146 | 13853.0528 | 7666.9128 | 1153.0845 | 2947.5143 | 696.4276 | 4443.9353 | 2399.8041 | 4122.5263 | 1438.4637 | 5371.0475 | 2513.9802 | 16627.7565 | 2492.5631 | 5028.6519 | 2033.716 | 4257.4057 | 17737.2759 | 3324.2888 | 422.2564 | 2042.4135 | 3966.7122 | 1175.7342 | 98.8466
2027 | 5 | 9 | 15 | MW | 10511.2133 | 4404.7605 | 2544.3172 | 13726.523 | 7653.7015 | 1164.3186 | 2951.2018 | 738.2596 | 4461.2036 | 2485.4922 | 4239.2337 | 1441.9051 | 5242.5037 | 2472.2999 | 16352.25 | 2475.9347 | 5097.4911 | 2053.5298 | 4535.5968 | 17919.891 | 3311.485 | 421.84 | 2112.0876 | 3889.0309 | 1200.3344 | 99.0831
2027 | 5 | 9 | 16 | MW | 10534.5411 | 4473.8991 | 2679.9201 | 13720.86 | 7670.6875 | 1187.2477 | 2949.4548 | 767.4172 | 4396.9077 | 2545.2183 | 4430.5213 | 1410.772 | 5148.2053 | 2431.836 | 16311.0764 | 2450.8556 | 5039.2774 | 2093.9704 | 4361.9177 | 17723.577 | 3223.634 | 423.3776 | 2121.7053 | 3847.9038 | 1183.8461 | 96.9437
2027 | 5 | 9 | 17 | MW | 10495.6616 | 4483.4055 | 2737.0668 | 13711.4176 | 7642.3775 | 1160.8196 | 2939.7494 | 740.7571 | 4233.4112 | 2490.6078 | 4514.7788 | 1374.8869 | 5114.4561 | 2456.4794 | 16053.1544 | 2408.0591 | 4945.9514 | 2047.3585 | 4371.799 | 16664.3655 | 3028.7245 | 424.691 | 2128.5454 | 3741.6631 | 1152.9859 | 94.4778
2027 | 5 | 9 | 18 | MW | 10217.0629 | 4463.0957 | 2804.2873 | 13437.6013 | 7439.5169 | 1133.6547 | 3000.505 | 692.1196 | 4059.9954 | 2390.9788 | 4629.209 | 1356.0435 | 5166.0722 | 2430.0109 | 15447.4398 | 2419.5077 | 4935.3251 | 1999.4473 | 4365.7185 | 15885.9316 | 2947.631 | 414.4717 | 2073.19 | 3745.6606 | 1107.0469 | 93.1829
2027 | 5 | 9 | 19 | MW | 10118.5857 | 4443.6512 | 2649.8936 | 13218.5318 | 7367.8111 | 1114.0409 | 3018.5572 | 634.0542 | 4012.967 | 2272.0392 | 4440.1996 | 1383.4082 | 5195.8508 | 2388.3296 | 15079.6657 | 2411.33 | 4942.7178 | 1964.8542 | 4283.2486 | 16111.9356 | 2990.6678 | 397.2687 | 2066.9923 | 3894.1716 | 1102.9031 | 95.0634
2027 | 5 | 9 | 20 | MW | 10131.5397 | 4390.5009 | 2545.4792 | 13399.8319 | 7377.2435 | 1153.5448 | 2999.729 | 610.7032 | 4126.4958 | 2224.2077 | 4220.4468 | 1398.8103 | 5098.5745 | 2409.6265 | 15490.918 | 2435.0458 | 5039.2774 | 2034.5279 | 4233.8432 | 16625.5611 | 3172.0612 | 399.5112 | 2049.8935 | 3787.929 | 1082.6235 | 96.1217
2027 | 5 | 9 | 21 | MW | 10201.517 | 4160.6163 | 2524.1706 | 13365.8301 | 7428.1972 | 1122.2363 | 2941.4964 | 565.1875 | 3985.4112 | 2130.9738 | 3973.9375 | 1305.5761 | 4829.5751 | 2356.0808 | 15135.3413 | 2411.0571 | 4918.6925 | 1979.3086 | 4047.6223 | 15675.9187 | 2992.4463 | 402.3303 | 1915.4608 | 3492.6218 | 1025.1336 | 89.715
2027 | 5 | 9 | 22 | MW | 10636.9092 | 3798.9364 | 2333.9387 | 12195.0024 | 7745.2265 | 1039.4528 | 2794.3636 | 506.9972 | 3685.9756 | 2011.7779 | 3722.3043 | 1181.2089 | 4565.5388 | 2108.7336 | 13552.5973 | 2204.1583 | 4651.6502 | 1833.3018 | 3712.425 | 13765.2381 | 2639.975 | 374.2992 | 1737.4272 | 3172.1812 | 921.8824 | 81.1689
2027 | 5 | 9 | 23 | MW | 9877.5618 | 3405.2797 | 2086.754 | 10771.1152 | 7192.3105 | 950.4997 | 2629.1793 | 443.1253 | 3370.0048 | 1880.9437 | 3393.8148 | 1081.2561 | 4405.2311 | 1868.3851 | 12000.5084 | 1933.7439 | 4330.0901 | 1676.4135 | 3347.5839 | 11781.4897 | 2267.229 | 346.2682 | 1544.4325 | 2902.0076 | 836.0899 | 74.3004
2027 | 5 | 9 | 24 | MW | 9160.979 | 3179.2837 | 1923.0618 | 9781.576 | 6670.5333 | 891.1975 | 2496.9924 | 387.495 | 3119.4338 | 1766.991 | 3117.1316 | 1048.8123 | 4158.0691 | 1662.1105 | 11100.4657 | 1732.5694 | 4075.0596 | 1571.8213 | 3102.4564 | 10462.0434 | 1967.0416 | 324.9966 | 1384.78 | 2932.2799 | 784.1557 | 72.071
2027 | 5 | 10 | 1 | MW | 8879.7884 | 3014.6481 | 1782.81 | 9371.7875 | 6465.7854 | 847.5495 | 2444.7777 | 348.2228 | 2929.1172 | 1686.5472 | 2630.375 | 1034.8849 | 4288.5983 | 1522.7693 | 10458.2503 | 1722.2111 | 3932.2982 | 1494.8385 | 2962.221 | 9352.6144 | 1795.6076 | 310.6767 | 1320.2348 | 2874.0179 | 752.5897 | 71.114
2027 | 5 | 10 | 2 | MW | 8612.8508 | 2933.8432 | 1716.5578 | 9305.691 | 6271.4157 | 824.4365 | 2408.674 | 327.3068 | 2811.1795 | 1643.7026 | 2457.8754 | 1028.0032 | 4293.5615 | 1517.5967 | 10038.081 | 1645.8848 | 3860.6862 | 1454.0736 | 2858.8492 | 8756.8087 | 1712.3796 | 304.9424 | 1278.7716 | 2843.1741 | 736.1012 | 70.6411
2027 | 5 | 10 | 3 | MW | 8042.6937 | 2896.6814 | 1698.3484 | 9303.7956 | 5856.2579 | 812.4656 | 2432.5492 | 313.1963 | 2742.4747 | 1614.7988 | 2348.5691 | 1044.716 | 4391.8304 | 1513.034 | 10001.4865 | 1602.5426 | 3850.984 | 1432.9603 | 2835.6669 | 8674.6286 | 1677.1686 | 302.6999 | 1275.5661 | 2890.0115 | 735.9248 | 71.7895
2027 | 5 | 10 | 4 | MW | 8024.5557 | 2949.399 | 1730.1183 | 9553.0759 | 5843.0509 | 823.4236 | 2472.1469 | 313.009 | 2795.3808 | 1614.4149 | 2323.5191 | 1092.7259 | 4573.9757 | 1581.7914 | 10205.8262 | 1653.5169 | 3927.2158 | 1452.2871 | 2888.493 | 8870.9481 | 1725.1846 | 308.7546 | 1304.206 | 3033.3818 | 753.6477 | 75.0886
2027 | 5 | 10 | 5 | MW | 8159.3206 | 3074.7122 | 1795.4015 | 10278.2294 | 5941.1794 | 857.2185 | 2588.999 | 323.0612 | 2904.1333 | 1635.006 | 2347.9995 | 1194.3174 | 4798.8038 | 1780.1558 | 10834.3455 | 1812.1677 | 4102.7801 | 1511.8918 | 2951.1995 | 9726.9874 | 1870.6547 | 319.7107 | 1373.0245 | 3256.718 | 775.6911 | 82.0696
2027 | 5 | 10 | 6 | MW | 8645.2474 | 3268.2995 | 1880.2499 | 11469.8372 | 6295.0052 | 903.2604 | 2697.1166 | 345.5381 | 3091.8781 | 1681.0476 | 2393.544 | 1306.559 | 4988.8902 | 2074.3548 | 11863.9057 | 2020.1568 | 4373.0568 | 1593.0967 | 3126.3998 | 10877.5174 | 2140.2541 | 334.7674 | 1466.6362 | 3525.7503 | 849.9327 | 89.7825
2027 | 5 | 10 | 7 | MW | 9457.7214 | 3550.0381 | 1985.052 | 12699.2144 | 6886.6052 | 961.918 | 2774.3709 | 394.0507 | 3396.0909 | 1780.4203 | 2644.0391 | 1351.6194 | 5135.7973 | 2325.3523 | 13465.4515 | 2223.7847 | 4626.2393 | 1696.5522 | 3301.9793 | 12425.2381 | 2498.4167 | 359.7552 | 1572.4314 | 3708.5328 | 934.4037 | 92.8789
2027 | 5 | 10 | 8 | MW | 10074.528 | 3687.0183 | 2122.5921 | 13239.312 | 7335.7307 | 1004.645 | 2798.6345 | 443.6249 | 3687.0778 | 1881.9668 | 2950.895 | 1384.3911 | 5245.9779 | 2423.0132 | 14570.1794 | 2344.5447 | 4805.0379 | 1771.9107 | 3438.7948 | 13820.0227 | 2736.0058 | 379.2967 | 1644.6698 | 3804.4941 | 997.7124 | 95.1309
2027 | 5 | 10 | 9 | MW | 10410.1383 | 3806.282 | 2272.7238 | 13543.3509 | 7580.1041 | 1039.3606 | 2856.4779 | 500.1293 | 3944.997 | 1997.7094 | 3298.1715 | 1397.1717 | 5293.6234 | 2451.9155 | 15410.3504 | 2428.5029 | 4921.0029 | 1833.1391 | 3688.1024 | 14988.8033 | 2927.3585 | 391.0217 | 1731.2295 | 3907.8806 | 1059.1693 | 96.0091
2027 | 5 | 10 | 10 | MW | 10598.0355 | 3938.9417 | 2379.463 | 13745.4077 | 7716.9207 | 1074.0764 | 2852.5962 | 547.6429 | 4186.0162 | 2095.0358 | 3552.0818 | 1399.6292 | 5277.7418 | 2492.3794 | 15963.1032 | 2492.2902 | 4974.1342 | 1894.368 | 3934.7502 | 16098.2367 | 3122.623 | 396.8522 | 1828.4746 | 3946.7212 | 1101.6682 | 96.178
2027 | 5 | 10 | 11 | MW | 10625.2424 | 4064.6866 | 2455.2067 | 13700.0915 | 7736.7314 | 1095.7162 | 2873.1715 | 602.1495 | 4339.5918 | 2206.6859 | 3672.774 | 1409.2973 | 5258.8822 | 2496.0307 | 16429.3279 | 2540.5394 | 5006.4754 | 1932.5346 | 4127.4308 | 16616.4249 | 3183.0867 | 412.005 | 1937.2607 | 3957.5741 | 1142.7577 | 96.8424
2027 | 5 | 10 | 12 | MW | 10639.5012 | 4178.3327 | 2551.4847 | 13824.7258 | 7747.1138 | 1104.5562 | 2845.8022 | 650.4124 | 4401.3166 | 2305.547 | 3838.4432 | 1424.2085 | 5253.4227 | 2483.2528 | 16464.3037 | 2556.0775 | 5006.013 | 1948.1257 | 4310.992 | 16867.5344 | 3194.8244 | 423.2815 | 1986.4171 | 3945.5799 | 1176.7924 | 97.867
2027 | 5 | 10 | 13 | MW | 10660.2311 | 4333.0294 | 2722.5381 | 13907.8231 | 7762.2082 | 1122.1441 | 2864.4363 | 685.2516 | 4455.6924 | 2376.9115 | 4022.8983 | 1420.6032 | 5312.9799 | 2466.5197 | 16728.7036 | 2583.61 | 5013.405 | 1979.1459 | 4433.3653 | 17358.3249 | 3216.8765 | 435.423 | 2011.2092 | 3919.8748 | 1177.0569 | 97.6193
2027 | 5 | 10 | 14 | MW | 10572.1159 | 4519.7036 | 2813.7796 | 13841.7267 | 7698.0474 | 1141.0214 | 2949.649 | 728.7069 | 4503.8223 | 2465.9242 | 4223.8631 | 1438.2998 | 5311.9873 | 2430.6186 | 16902.8094 | 2571.8885 | 4952.8817 | 2012.4401 | 4615.4061 | 17648.2387 | 3228.2569 | 447.9168 | 2105.4621 | 3903.3115 | 1172.9132 | 98.8353
2027 | 5 | 10 | 15 | MW | 10529.3571 | 4605.2617 | 2950.3516 | 13735.9654 | 7666.9128 | 1140.653 | 2991.9648 | 756.9904 | 4538.3588 | 2523.8604 | 4410.5953 | 1444.3626 | 5274.7639 | 2400.4999 | 16543.0095 | 2575.4322 | 4869.2579 | 2011.7904 | 4843.8118 | 17835.4274 | 3192.6899 | 443.528 | 2179.8396 | 3814.7754 | 1186.3148 | 99.2519
2027 | 5 | 10 | 16 | MW | 10552.679 | 4660.5726 | 3071.6187 | 13990.9088 | 7683.8946 | 1146.8226 | 2993.3234 | 779.717 | 4415.2782 | 2570.4125 | 4635.4709 | 1408.8054 | 5162.1023 | 2370.0752 | 16482.2117 | 2538.9045 | 4864.6372 | 2022.6719 | 5050.9346 | 17604.8717 | 3154.6332 | 440.4846 | 2198.6461 | 3753.0858 | 1181.6419 | 96.8086
2027 | 5 | 10 | 17 | MW | 10437.351 | 4625.5714 | 3016.0216 | 13854.9366 | 7599.9189 | 1125.8276 | 2963.4311 | 770.1643 | 4293.6655 | 2550.8455 | 4812.5249 | 1370.6267 | 5049.4394 | 2357.2972 | 16193.5382 | 2574.0691 | 4890.5097 | 1985.6426 | 4795.1657 | 17134.6131 | 3070.3391 | 438.0178 | 2155.0463 | 3646.2735 | 1144.874 | 94.1851
2027 | 5 | 10 | 18 | MW | 10156.1604 | 4569.8287 | 2948.6082 | 13639.6581 | 7395.171 | 1108.4236 | 2992.1583 | 733.5145 | 4155.8885 | 2475.7725 | 4963.9605 | 1373.4122 | 5057.3805 | 2322.9185 | 15611.7395 | 2464.486 | 4844.771 | 1954.9468 | 4708.5158 | 15860.8261 | 2949.7655 | 429.9129 | 2082.1667 | 3643.4173 | 1093.7331 | 94.3765
2027 | 5 | 10 | 19 | MW | 10004.5508 | 4450.1324 | 2916.063 | 13231.7534 | 7284.777 | 1085.6789 | 2987.8881 | 677.9466 | 4059.9954 | 2361.9475 | 4645.1492 | 1364.8918 | 5080.7069 | 2267.2428 | 15020.3473 | 2405.6056 | 4769.0007 | 1914.8316 | 4512.4144 | 15806.0416 | 2933.4048 | 403.7399 | 2094.7766 | 3789.6438 | 1088.7957 | 93.791
2027 | 5 | 10 | 20 | MW | 9954.0161 | 4350.7466 | 2842.2565 | 13420.6004 | 7247.9804 | 1116.3429 | 2970.8069 | 656.094 | 4162.5019 | 2317.1853 | 4513.6397 | 1363.2532 | 5041.9952 | 2265.7215 | 15387.125 | 2434.773 | 4860.4796 | 1968.9141 | 4437.5462 | 16244.3288 | 3087.767 | 405.1814 | 2105.8899 | 3685.1141 | 1082.27 | 93.6784
2027 | 5 | 10 | 21 | MW | 10060.2693 | 4155.8622 | 2752.5646 | 13475.3589 | 7325.3482 | 1095.8082 | 2899.3756 | 609.7666 | 4006.3544 | 2222.2891 | 4288.1945 | 1286.0769 | 4804.2627 | 2217.956 | 15018.1418 | 2426.5952 | 4797.646 | 1932.6968 | 4231.1827 | 15381.4422 | 2927.0023 | 400.5043 | 1961.8383 | 3426.3631 | 1021.0776 | 88.3751
2027 | 5 | 10 | 22 | MW | 10561.748 | 3850.7895 | 2488.3324 | 12453.7134 | 7690.4981 | 1033.6516 | 2787.3762 | 541.8989 | 3740.3514 | 2083.2699 | 4046.2395 | 1180.881 | 4552.1382 | 2013.8114 | 13716.8782 | 2268.763 | 4574.0319 | 1823.07 | 3901.6866 | 13710.4427 | 2618.6341 | 381.4432 | 1725.8862 | 3155.6179 | 931.5815 | 81.1463
2027 | 5 | 10 | 23 | MW | 9917.7344 | 3478.307 | 2271.7556 | 11280.9903 | 7221.562 | 957.6822 | 2646.0664 | 464.9154 | 3422.9118 | 1925.5782 | 3746.7847 | 1105.5074 | 4386.8672 | 1804.1904 | 12266.2578 | 2027.79 | 4283.4267 | 1689.0814 | 3533.4248 | 11827.149 | 2301.0188 | 352.4831 | 1562.5991 | 2916.2863 | 858.0457 | 75.9669
2027 | 5 | 10 | 24 | MW | 9211.5136 | 3240.644 | 2073.9686 | 10161.1537 | 6707.3299 | 902.8923 | 2516.7909 | 412.5317 | 3188.1386 | 1818.2758 | 3354.5323 | 1068.3115 | 4133.2537 | 1593.353 | 11279.4604 | 1788.9963 | 4048.2631 | 1592.4475 | 3271.9555 | 10569.3421 | 2008.3001 | 336.0168 | 1434.792 | 2928.8522 | 795.1771 | 73.4109
2027 | 5 | 11 | 1 | MW | 8925.1449 | 3046.1931 | 1910.0826 | 9611.6137 | 6498.8116 | 855.8372 | 2468.4587 | 369.014 | 3007.3746 | 1729.1344 | 2875.7463 | 1038.9811 | 4238.4712 | 1460.0959 | 10556.1187 | 1791.9955 | 3908.7353 | 1509.4556 | 3071.2932 | 9421.0934 | 1833.6642 | 319.1661 | 1354.8579 | 2851.7424 | 755.4111 | 71.3954
2027 | 5 | 11 | 2 | MW | 8640.0635 | 2937.732 | 1803.538 | 9281.1433 | 6291.2306 | 830.1458 | 2407.8972 | 338.358 | 2890.5392 | 1666.34 | 2694.7075 | 1033.5741 | 4215.6411 | 1442.1454 | 10054.9553 | 1692.7709 | 3836.6617 | 1464.1432 | 2947.7797 | 8749.9615 | 1737.6323 | 309.4914 | 1308.2659 | 2815.1844 | 740.6862 | 71.0239
2027 | 5 | 11 | 3 | MW | 8043.9926 | 2884.5818 | 1759.7572 | 9141.3919 | 5857.2037 | 815.5043 | 2399.9388 | 322.8114 | 2816.3232 | 1634.4945 | 2558.0741 | 1041.1117 | 4233.508 | 1415.0682 | 9903.665 | 1632.2544 | 3792.7703 | 1438.3197 | 2899.1344 | 8450.9169 | 1699.9318 | 301.6747 | 1280.6961 | 2817.4708 | 734.0732 | 71.5418
2027 | 5 | 11 | 4 | MW | 7989.5671 | 2877.6679 | 1752.5897 | 9192.3829 | 5817.574 | 817.8985 | 2427.3081 | 314.8197 | 2813.3839 | 1618.1245 | 2497.7275 | 1052.5815 | 4274.2056 | 1440.6241 | 9940.8835 | 1625.7127 | 3818.6435 | 1442.5424 | 2884.3121 | 8521.6827 | 1710.6012 | 301.9951 | 1268.9406 | 2874.5896 | 737.8646 | 72.33
2027 | 5 | 11 | 5 | MW | 7961.0613 | 2883.2855 | 1779.1294 | 9330.2388 | 5796.8176 | 836.0393 | 2481.8524 | 312.1349 | 2824.0388 | 1612.6249 | 2386.7125 | 1093.5457 | 4355.104 | 1522.1606 | 10205.2645 | 1677.2327 | 3910.5832 | 1474.5376 | 2886.9727 | 8786.4856 | 1781.3803 | 305.9675 | 1281.3372 | 2955.127 | 744.125 | 75.1449
2027 | 5 | 11 | 6 | MW | 8063.4294 | 2918.2866 | 1766.9246 | 9647.4993 | 5871.3566 | 843.3138 | 2519.7031 | 319.6897 | 2846.4508 | 1628.0994 | 2250.6486 | 1149.0931 | 4529.8044 | 1618.604 | 10431.4905 | 1690.3174 | 4022.3899 | 1487.3678 | 2910.9152 | 8964.5435 | 1859.9843 | 308.4022 | 1314.8914 | 3107.6373 | 796.4998 | 78.962
2027 | 5 | 11 | 7 | MW | 8491.0458 | 3193.1114 | 1815.9357 | 10385.8745 | 6182.7239 | 874.1619 | 2599.8689 | 353.3426 | 3015.0903 | 1697.0336 | 2404.9298 | 1211.8501 | 4718.4018 | 1773.7668 | 11267.1458 | 1800.7178 | 4176.24 | 1541.7752 | 3119.1783 | 9699.6006 | 2065.5631 | 322.7861 | 1422.6099 | 3319.549 | 891.1979 | 83.2744
2027 | 5 | 11 | 8 | MW | 9024.9211 | 3464.9119 | 1976.7217 | 11394.2984 | 6571.4632 | 917.5335 | 2666.4475 | 403.3537 | 3279.6228 | 1799.4757 | 2732.2813 | 1280.178 | 4865.8052 | 1966.6537 | 12240.2277 | 2002.9838 | 4381.8351 | 1618.2704 | 3428.9136 | 10914.0405 | 2334.4513 | 342.2318 | 1566.8747 | 3490.9089 | 983.0748 | 87.9697
2027 | 5 | 11 | 9 | MW | 9532.8768 | 3694.3648 | 2202.5979 | 12349.8593 | 6941.3293 | 965.8776 | 2750.4957 | 475.4047 | 3572.4468 | 1947.0638 | 3159.8305 | 1314.9154 | 4945.7109 | 2120.9039 | 13330.315 | 2192.4368 | 4574.0319 | 1703.5358 | 3734.0871 | 12372.7349 | 2614.7223 | 360.2036 | 1730.8017 | 3590.8677 | 1054.5843 | 90.3568
2027 | 5 | 11 | 10 | MW | 9880.1538 | 3929.0027 | 2351.5676 | 12859.7343 | 7194.1978 | 1003.2638 | 2754.5717 | 538.4025 | 3825.5896 | 2076.1081 | 3484.3342 | 1323.2727 | 4996.8313 | 2217.3473 | 14138.1185 | 2322.4636 | 4683.529 | 1769.4745 | 4030.9004 | 13591.7374 | 2832.0377 | 373.114 | 1853.2667 | 3633.7058 | 1112.5144 | 90.931
2027 | 5 | 11 | 11 | MW | 10018.8037 | 4108.3305 | 2489.4953 | 13073.129 | 7295.1552 | 1027.3897 | 2779.9997 | 592.3471 | 3986.8817 | 2186.6074 | 3695.5468 | 1327.6969 | 4987.8975 | 2253.8561 | 14713.6571 | 2386.2509 | 4725.1101 | 1812.0258 | 4331.5138 | 14226.3496 | 2946.9198 | 391.0217 | 1965.2583 | 3638.8483 | 1178.9087 | 91.2351
2027 | 5 | 11 | 12 | MW | 10088.781 | 4247.0387 | 2604.1764 | 13195.8795 | 7346.1089 | 1040.1896 | 2757.0955 | 646.9784 | 4072.1199 | 2298.5128 | 3815.1009 | 1337.528 | 4980.949 | 2247.1633 | 14920.9406 | 2392.2481 | 4724.1861 | 1834.6012 | 4518.1148 | 14575.6215 | 2982.1319 | 403.035 | 2048.6113 | 3619.427 | 1225.1112 | 91.9106
2027 | 5 | 11 | 13 | MW | 10052.4992 | 4393.9579 | 2716.3397 | 13303.5129 | 7319.6905 | 1050.9634 | 2760.783 | 683.0039 | 4154.4189 | 2372.3074 | 3940.918 | 1339.1667 | 5037.5283 | 2228.3002 | 15260.3139 | 2405.8785 | 4737.5843 | 1853.6031 | 4677.3525 | 15041.3065 | 2980.3535 | 416.9064 | 2140.0864 | 3593.7238 | 1238.0726 | 92.0232
2027 | 5 | 11 | 14 | MW | 9963.0851 | 4498.0976 | 2798.0889 | 13186.4372 | 7254.5839 | 1062.9342 | 2877.83 | 729.3313 | 4204.7532 | 2467.2036 | 4118.5415 | 1344.7377 | 5136.2936 | 2200.6142 | 15524.7149 | 2412.1474 | 4678.4466 | 1874.7164 | 4872.3145 | 15244.4754 | 2957.9465 | 426.6452 | 2237.117 | 3588.0115 | 1255.3556 | 92.406
2027 | 5 | 11 | 15 | MW | 9937.1713 | 4503.7152 | 2880.0319 | 13071.2335 | 7235.7148 | 1064.5917 | 2945.5731 | 754.3057 | 4257.6602 | 2518.3608 | 4353.665 | 1359.8128 | 5169.5464 | 2162.2803 | 15307.8311 | 2421.1438 | 4591.1269 | 1877.6396 | 5173.3079 | 15454.4883 | 2946.9198 | 418.4762 | 2312.1356 | 3570.3051 | 1260.7331 | 93.442
2027 | 5 | 11 | 16 | MW | 9979.93 | 4575.8782 | 2952.8693 | 13178.8786 | 7266.8495 | 1091.1118 | 2958.19 | 775.5962 | 4293.299 | 2561.9722 | 4515.3473 | 1334.2507 | 5044.4762 | 2149.5024 | 15763.7075 | 2466.6666 | 4553.7041 | 1924.4136 | 5231.4552 | 15511.5542 | 2872.2289 | 446.0907 | 2309.7845 | 3594.8651 | 1239.7488 | 91.6854
2027 | 5 | 11 | 17 | MW | 9954.0161 | 4581.9276 | 2977.4718 | 13024.0218 | 7247.9804 | 1094.2427 | 2944.6021 | 758.4889 | 4278.2352 | 2526.9297 | 4745.3468 | 1305.5761 | 4974.9932 | 2135.8119 | 15606.7978 | 2444.3139 | 4598.5188 | 1929.9357 | 5177.1087 | 15244.4754 | 2834.1722 | 443.1435 | 2311.28 | 3530.8928 | 1211.7974 | 89.715
2027 | 5 | 11 | 18 | MW | 9819.2513 | 4496.3687 | 3019.7022 | 13150.5516 | 7149.8519 | 1094.7031 | 2975.6596 | 744.753 | 4235.2482 | 2498.7928 | 4934.9258 | 1298.0386 | 4999.8092 | 2126.0754 | 15185.5835 | 2386.2509 | 4613.765 | 1930.7476 | 4985.9476 | 14456.9162 | 2801.0947 | 432.1554 | 2193.945 | 3551.4554 | 1133.7633 | 89.197
2027 | 5 | 11 | 19 | MW | 9666.3485 | 4365.8706 | 2911.4142 | 12810.6388 | 7038.5163 | 1077.2993 | 2951.9786 | 677.8842 | 4143.764 | 2361.8199 | 4660.5209 | 1300.3322 | 5043.9805 | 2093.8267 | 14864.6471 | 2363.3536 | 4630.86 | 1900.0523 | 4692.5541 | 14555.0787 | 2818.5227 | 423.1854 | 2172.7862 | 3690.8264 | 1116.9227 | 89.3546
2027 | 5 | 11 | 20 | MW | 9641.7278 | 4294.5713 | 2866.6652 | 13114.6777 | 7020.5887 | 1093.0456 | 2938.1965 | 662.2752 | 4324.1606 | 2329.8467 | 4542.1048 | 1329.8265 | 4993.3571 | 2102.0408 | 15038.8713 | 2435.5904 | 4726.958 | 1927.8244 | 4532.5562 | 15070.9856 | 2980.7097 | 415.7212 | 2109.3099 | 3622.8547 | 1095.0558 | 91.3814
2027 | 5 | 11 | 21 | MW | 9737.6131 | 4086.7244 | 2715.3707 | 12976.8217 | 7090.4073 | 1071.4058 | 2887.9231 | 616.9468 | 4198.1407 | 2236.9968 | 4407.1801 | 1265.2669 | 4764.5583 | 2074.9636 | 14715.5876 | 2437.7722 | 4675.2131 | 1889.6579 | 4246.005 | 14171.565 | 2822.4345 | 398.2938 | 1986.8449 | 3366.9599 | 1032.8052 | 86.9451
2027 | 5 | 11 | 22 | MW | 10259.8275 | 3796.7757 | 2431.9601 | 11953.2807 | 7470.6558 | 1012.9324 | 2772.8181 | 552.95 | 3916.339 | 2105.9073 | 4123.0959 | 1162.5295 | 4512.9301 | 1882.9882 | 13495.6712 | 2232.2353 | 4461.3013 | 1786.5273 | 3930.1892 | 12785.9167 | 2538.6079 | 369.9424 | 1803.0414 | 3112.2063 | 932.992 | 79.8853
2027 | 5 | 11 | 23 | MW | 9680.6014 | 3476.579 | 2217.3204 | 10814.5477 | 7048.8945 | 943.5933 | 2642.1839 | 473.9062 | 3597.0624 | 1943.9944 | 3791.7596 | 1095.0204 | 4335.7475 | 1681.2774 | 12189.4417 | 2015.5227 | 4197.0302 | 1664.2326 | 3602.9728 | 11108.0732 | 2249.0899 | 345.4032 | 1630.7777 | 2935.7076 | 858.8393 | 75.2463
2027 | 5 | 11 | 24 | MW | 9087.1167 | 3223.792 | 2018.1777 | 9972.3067 | 6616.7507 | 887.1457 | 2534.8431 | 421.7098 | 3325.9165 | 1837.0759 | 3497.9972 | 1069.1304 | 4157.0765 | 1499.3424 | 11344.3723 | 1771.2776 | 3989.5871 | 1564.6749 | 3319.0813 | 9984.9518 | 1975.5776 | 328.8729 | 1500.405 | 2900.2928 | 794.0312 | 73.4672
2027 | 5 | 12 | 1 | MW | 8830.5469 | 3049.2174 | 1858.7476 | 9441.6515 | 6429.9304 | 846.5366 | 2498.5452 | 381.3139 | 3144.7851 | 1754.3296 | 2985.6221 | 1041.9306 | 4196.2852 | 1406.8541 | 10490.0468 | 1844.6059 | 3854.2175 | 1493.052 | 3102.8365 | 8896.0601 | 1815.8813 | 313.5279 | 1423.0365 | 2818.0405 | 759.8199 | 71.5981
2027 | 5 | 12 | 2 | MW | 8548.0632 | 2916.9904 | 1786.8783 | 9198.0459 | 6224.2409 | 820.8452 | 2466.9058 | 355.7151 | 3040.8089 | 1701.894 | 2796.0432 | 1032.7543 | 4165.5139 | 1354.5248 | 9910.1422 | 1735.5686 | 3786.3023 | 1447.7396 | 2988.8241 | 8339.061 | 1726.2507 | 296.5171 | 1364.9034 | 2788.3399 | 741.127 | 70.9676
2027 | 5 | 12 | 3 | MW | 7976.6073 | 2821.0616 | 1750.8463 | 9007.3152 | 5808.1374 | 806.204 | 2405.5683 | 331.7398 | 2979.0841 | 1652.783 | 2647.4543 | 1025.7087 | 4155.0912 | 1329.2727 | 9764.143 | 1685.6834 | 3758.5819 | 1421.9167 | 2900.2738 | 8135.8932 | 1680.7255 | 291.103 | 1311.2581 | 2813.4715 | 728.1655 | 70.4834
2027 | 5 | 12 | 4 | MW | 7913.1128 | 2773.5282 | 1738.061 | 8954.4404 | 5761.9041 | 804.5463 | 2422.8437 | 323.186 | 2893.111 | 1635.2613 | 2563.1969 | 1040.4558 | 4151.617 | 1350.5696 | 9681.3541 | 1577.4635 | 3781.2208 | 1418.993 | 2883.1727 | 8058.2779 | 1688.1941 | 289.213 | 1300.1449 | 2852.3122 | 728.9591 | 71.4968
2027 | 5 | 12 | 5 | MW | 7869.0552 | 2745.8735 | 1752.3959 | 9069.6324 | 5729.8237 | 816.5172 | 2458.3649 | 316.8177 | 2852.3285 | 1622.217 | 2415.1776 | 1069.6223 | 4220.1073 | 1413.243 | 9866.9573 | 1603.9045 | 3855.1423 | 1440.1062 | 2788.922 | 8174.6997 | 1736.2101 | 288.7004 | 1289.4582 | 2887.727 | 734.0732 | 73.501
2027 | 5 | 12 | 6 | MW | 7867.7621 | 2761.8611 | 1732.4431 | 9211.2676 | 5728.8822 | 814.6756 | 2487.8695 | 317.2546 | 2845.716 | 1623.1114 | 2270.5736 | 1120.7455 | 4380.912 | 1494.4747 | 10042.9212 | 1613.9912 | 3921.2095 | 1436.8581 | 2774.8599 | 8115.3471 | 1784.9372 | 287.9956 | 1315.5325 | 3007.6786 | 783.6267 | 77.014
2027 | 5 | 12 | 7 | MW | 8174.8665 | 3028.044 | 1754.3331 | 9840.1138 | 5952.4991 | 838.4332 | 2566.6767 | 343.5401 | 2945.2832 | 1676.9551 | 2425.995 | 1185.3052 | 4544.6934 | 1646.8987 | 10755.8859 | 1726.8451 | 4049.6487 | 1478.7598 | 2989.9644 | 8626.6902 | 1950.3248 | 300.3934 | 1395.4667 | 3200.7406 | 878.4132 | 81.4504
2027 | 5 | 12 | 8 | MW | 8678.9372 | 3328.3636 | 1913.1827 | 10899.5288 | 6319.5363 | 879.687 | 2657.5188 | 388.3691 | 3148.4592 | 1768.782 | 2794.9051 | 1259.532 | 4652.3924 | 1837.3528 | 11683.9203 | 1927.7467 | 4263.0981 | 1551.5199 | 3285.6375 | 9772.6467 | 2175.8212 | 319.4224 | 1547.8526 | 3369.816 | 987.6598 | 86.551
2027 | 5 | 12 | 9 | MW | 9202.4447 | 3608.3742 | 2137.5085 | 11934.396 | 6700.7264 | 929.7808 | 2723.9033 | 455.5501 | 3465.5314 | 1906.3941 | 3231.5629 | 1301.6429 | 4705.4974 | 2009.5514 | 12656.5898 | 2119.6543 | 4458.5293 | 1639.8712 | 3660.359 | 11028.1722 | 2458.2255 | 336.4973 | 1713.9173 | 3471.4877 | 1069.6621 | 89.4447
2027 | 5 | 12 | 10 | MW | 9561.3826 | 3833.073 | 2300.2316 | 12563.2423 | 6962.0857 | 969.5611 | 2725.6503 | 497.0075 | 3764.9678 | 1991.3154 | 3533.8645 | 1326.3861 | 4782.4259 | 2099.9108 | 13441.0122 | 2257.8589 | 4598.0564 | 1710.0325 | 3951.4712 | 12285.99 | 2686.9237 | 353.7004 | 1868.6543 | 3533.1773 | 1133.8522 | 91.145
2027 | 5 | 12 | 11 | MW | 9797.2225 | 4031.4144 | 2450.1703 | 12937.1569 | 7133.8117 | 1000.5012 | 2747.7784 | 561.3164 | 3979.9009 | 2123.0441 | 3701.8098 | 1340.9694 | 4838.5082 | 2138.2446 | 14055.3028 | 2335.5483 | 4682.1426 | 1764.6021 | 4245.6249 | 13098.6656 | 2807.1411 | 369.3017 | 2015.4836 | 3572.5896 | 1208.4462 | 92.1471
2027 | 5 | 12 | 12 | MW | 9919.0275 | 4238.3968 | 2552.4537 | 13224.2066 | 7222.5035 | 1024.8113 | 2729.1437 | 628.0604 | 4134.9462 | 2259.7618 | 3843.566 | 1364.7279 | 4885.1617 | 2135.507 | 14338.7938 | 2394.7016 | 4705.2431 | 1807.4783 | 4481.6304 | 13635.1153 | 2870.8066 | 387.562 | 2153.7641 | 3595.4367 | 1263.2907 | 93.7797
2027 | 5 | 12 | 13 | MW | 9938.4643 | 4403.4642 | 2685.7318 | 13384.7148 | 7236.6564 | 1042.3996 | 2723.7091 | 666.3959 | 4249.5772 | 2338.288 | 4006.957 | 1365.5477 | 4939.2594 | 2127.5967 | 14633.7664 | 2444.8596 | 4739.8939 | 1838.499 | 4633.2682 | 14402.1317 | 2903.1718 | 404.9572 | 2183.8995 | 3584.5838 | 1268.8461 | 93.836
2027 | 5 | 12 | 14 | MW | 9860.717 | 4603.1018 | 2768.0624 | 13380.9472 | 7180.0449 | 1057.0408 | 2928.2976 | 700.1113 | 4363.4734 | 2407.3499 | 4209.6305 | 1387.6684 | 5085.6702 | 2099.3031 | 14872.7008 | 2500.7408 | 4724.6477 | 1864.3219 | 4979.107 | 14799.3333 | 2912.7762 | 416.6501 | 2312.1356 | 3600.0057 | 1308.1705 | 95.3561
2027 | 5 | 12 | 15 | MW | 9859.4239 | 4749.1557 | 2843.6123 | 13354.5039 | 7179.1034 | 1078.5883 | 2968.2831 | 753.9935 | 4478.1045 | 2517.7216 | 4453.8626 | 1408.1505 | 5096.5892 | 2093.218 | 14964.1844 | 2551.1718 | 4696.9272 | 1902.3258 | 5296.0621 | 15169.148 | 2915.2657 | 426.1647 | 2357.4454 | 3596.5799 | 1312.8444 | 96.7636
2027 | 5 | 12 | 16 | MW | 9964.384 | 4983.7944 | 3035.3938 | 13494.2437 | 7255.5297 | 1114.8696 | 3078.5361 | 797.324 | 4567.3842 | 2606.4781 | 4563.7385 | 1416.8349 | 5118.4267 | 2144.026 | 15831.4686 | 2528.2733 | 4823.5185 | 1966.3158 | 5599.336 | 15586.8925 | 3068.9156 | 431.0661 | 2506.198 | 3659.4109 | 1334.0055 | 97.3603
2027 | 5 | 12 | 17 | MW | 10044.7233 | 5020.9562 | 3184.944 | 13358.2832 | 7314.0285 | 1120.0264 | 3107.0698 | 842.9021 | 4686.0567 | 2699.8407 | 4699.8023 | 1363.2532 | 5108.9966 | 2182.056 | 15968.0347 | 2562.0747 | 4875.7258 | 1975.4108 | 5607.3169 | 15648.521 | 3113.7309 | 443.8483 | 2449.5604 | 3600.5773 | 1282.6011 | 93.6784
2027 | 5 | 12 | 18 | MW | 9895.7056 | 4864.9633 | 3067.5513 | 13075.0128 | 7205.5218 | 1109.989 | 3067.2778 | 781.9023 | 4784.5217 | 2574.8889 | 5015.1984 | 1349.8167 | 5148.7016 | 2154.9788 | 15965.7612 | 2477.2978 | 4913.611 | 1957.7078 | 5299.4828 | 15036.7439 | 3060.3797 | 443.6881 | 2365.9942 | 3639.9896 | 1221.1442 | 92.7551
2027 | 5 | 12 | 19 | MW | 9794.6305 | 4782.8606 | 3002.8486 | 12914.4929 | 7131.9243 | 1114.8696 | 3105.7112 | 731.6415 | 4676.8715 | 2471.9353 | 4828.4651 | 1357.5183 | 5180.4655 | 2180.5347 | 15508.7917 | 2386.7967 | 4915.4589 | 1966.3158 | 4994.3085 | 15155.4492 | 3009.5192 | 429.9449 | 2274.3057 | 3779.9322 | 1188.6956 | 93.2843
2027 | 5 | 12 | 20 | MW | 9808.8834 | 4685.6355 | 2914.1258 | 13193.984 | 7142.3025 | 1148.1119 | 3098.723 | 690.2465 | 4893.6416 | 2387.1427 | 4693.5404 | 1387.3405 | 5121.9009 | 2178.7085 | 15820.4539 | 2448.9479 | 4978.7542 | 2024.9459 | 4757.1619 | 15792.3427 | 3160.3235 | 429.6565 | 2283.7102 | 3699.3948 | 1184.0228 | 95.3336
2027 | 5 | 12 | 21 | MW | 9902.1826 | 4408.2182 | 2818.0417 | 13031.5803 | 7210.238 | 1119.1976 | 2958.5784 | 640.61 | 4711.408 | 2285.4685 | 4532.4266 | 1292.7956 | 4839.9972 | 2130.9431 | 15346.9707 | 2379.9821 | 4872.9539 | 1973.9492 | 4473.2695 | 14680.628 | 2918.4664 | 414.728 | 2091.5699 | 3392.0915 | 1085.6212 | 88.8367
2027 | 5 | 12 | 22 | MW | 10281.8563 | 4005.9188 | 2499.5682 | 11800.3193 | 7486.696 | 1026.7452 | 2804.4574 | 567.9971 | 4321.5887 | 2136.7286 | 4277.9467 | 1167.7725 | 4574.472 | 1910.3703 | 13523.8794 | 2133.2835 | 4559.7097 | 1810.8891 | 4099.6883 | 12925.1648 | 2584.1343 | 387.3057 | 1882.761 | 3087.6444 | 961.1201 | 80.2456
2027 | 5 | 12 | 23 | MW | 9539.3538 | 3559.1127 | 2213.0584 | 10342.442 | 6946.0455 | 937.0553 | 2656.7421 | 493.1365 | 3883.273 | 1983.3857 | 3926.1159 | 1104.5236 | 4425.0833 | 1674.8885 | 11849.1707 | 1860.144 | 4224.289 | 1652.7014 | 3671.0004 | 11103.5105 | 2248.0226 | 353.6043 | 1659.6309 | 2923.1418 | 865.893 | 75.8993
2027 | 5 | 12 | 24 | MW | 8887.5643 | 3217.31 | 1999.1931 | 9352.9028 | 6471.4474 | 875.4512 | 2527.2731 | 428.8276 | 3580.5289 | 1851.656 | 3625.5219 | 1069.4583 | 4235.4933 | 1470.7439 | 10860.1693 | 1646.9751 | 4001.1381 | 1544.0492 | 3386.3488 | 9930.1563 | 1986.248 | 330.6989 | 1529.8993 | 2870.0205 | 800.8203 | 73.4897
2027 | 5 | 13 | 1 | MW | 8650.4314 | 3061.7489 | 1880.8314 | 8844.9115 | 6298.7799 | 836.3154 | 2494.6628 | 390.7416 | 3344.6544 | 1773.6413 | 3118.8393 | 1050.123 | 4357.0893 | 1361.5225 | 10278.5169 | 1653.5169 | 3878.7044 | 1475.0247 | 3219.1302 | 8836.7075 | 1814.814 | 319.3584 | 1465.9951 | 2802.047 | 773.3986 | 72.1611
2027 | 5 | 13 | 2 | MW | 8423.6604 | 2938.5964 | 1787.6527 | 8656.0646 | 6133.6575 | 816.7014 | 2511.9382 | 367.3283 | 3227.084 | 1725.6821 | 2917.306 | 1044.0611 | 4365.5261 | 1350.8735 | 9972.0447 | 1590.5482 | 3827.8834 | 1440.4311 | 3124.1193 | 8471.4608 | 1755.7726 | 301.2583 | 1416.4109 | 2786.0534 | 758.85 | 71.7445
2027 | 5 | 13 | 3 | MW | 7944.2164 | 2859.9514 | 1754.7208 | 8735.3826 | 5784.5521 | 809.6111 | 2420.9025 | 352.4685 | 3185.5667 | 1695.2437 | 2773.84 | 1065.854 | 4437.4913 | 1352.0909 | 9822.1091 | 1584.8239 | 3818.6435 | 1427.9258 | 3052.2909 | 8505.7036 | 1736.5662 | 295.8763 | 1367.8956 | 2864.3083 | 744.654 | 73.2421
2027 | 5 | 13 | 4 | MW | 7983.0901 | 2899.7057 | 1763.4378 | 9158.3928 | 5812.8578 | 818.6352 | 2504.3682 | 347.7858 | 3183.7297 | 1685.6517 | 2718.6183 | 1103.3768 | 4614.6733 | 1417.502 | 10078.5056 | 1623.805 | 3873.1605 | 1443.8418 | 3097.5162 | 8854.969 | 1776.7562 | 299.1439 | 1378.3678 | 3028.2412 | 756.7337 | 75.8205
2027 | 5 | 13 | 5 | MW | 8180.0505 | 3036.6859 | 1848.8676 | 10140.3735 | 5956.2738 | 853.3508 | 2608.4098 | 357.9004 | 3318.9357 | 1706.3704 | 2684.4597 | 1211.0303 | 4883.1764 | 1615.2576 | 10809.7746 | 1801.2636 | 4062.5854 | 1505.0703 | 3169.7239 | 9950.6992 | 1956.0162 | 311.5417 | 1410.641 | 3251.5773 | 776.661 | 83.2181
2027 | 5 | 13 | 6 | MW | 8656.9084 | 3267.0032 | 1929.261 | 11639.7995 | 6303.4961 | 898.6562 | 2762.7243 | 387.8696 | 3514.396 | 1767.7589 | 2646.3163 | 1329.4986 | 5080.2106 | 1935.0137 | 11860.5293 | 2046.599 | 4317.6158 | 1584.9763 | 3293.9985 | 11229.0598 | 2254.0701 | 331.9483 | 1511.3049 | 3541.1741 | 851.52 | 91.3589
2027 | 5 | 13 | 7 | MW | 9481.0433 | 3560.4089 | 2036.9685 | 12920.1677 | 6903.5869 | 960.3525 | 2869.6774 | 437.0067 | 3947.5689 | 1868.4099 | 2972.5287 | 1391.2728 | 5256.897 | 2215.5222 | 13457.8297 | 2289.4809 | 4617.461 | 1693.7911 | 3522.7842 | 13240.1951 | 2652.0678 | 364.6245 | 1628.2133 | 3758.2264 | 942.0743 | 95.6038
2027 | 5 | 13 | 8 | MW | 10086.189 | 3763.0708 | 2198.7235 | 13388.494 | 7344.2216 | 1012.6563 | 2929.8505 | 505.3115 | 4339.9592 | 2008.3246 | 3464.9777 | 1426.83 | 5406.2857 | 2336.0013 | 14739.7215 | 2406.6959 | 4851.7013 | 1786.0402 | 3699.123 | 14952.2803 | 2994.5808 | 388.5871 | 1770.7681 | 3883.8903 | 1036.8612 | 98.0472
2027 | 5 | 13 | 9 | MW | 10439.943 | 3968.3252 | 2360.866 | 13637.7743 | 7601.8062 | 1054.6466 | 2985.365 | 585.1046 | 4729.4111 | 2171.7711 | 3927.8235 | 1462.2232 | 5471.3024 | 2402.325 | 15560.9031 | 2460.1249 | 5001.3931 | 1860.0993 | 3995.5563 | 16417.8187 | 3275.9179 | 407.0395 | 1925.2919 | 3976.4238 | 1125.0346 | 100.4793
2027 | 5 | 13 | 10 | MW | 10636.9092 | 4191.296 | 2497.6309 | 13802.0618 | 7745.2265 | 1097.5578 | 2984.1999 | 636.9262 | 5115.922 | 2277.9227 | 4285.9173 | 1466.1555 | 5503.5626 | 2453.7417 | 16319.0531 | 2504.0117 | 5111.8134 | 1935.7826 | 4310.2318 | 17794.3417 | 3508.8829 | 424.0183 | 2083.6622 | 4030.6864 | 1211.8852 | 100.7495
2027 | 5 | 13 | 11 | MW | 10740.5704 | 4419.0208 | 2607.0818 | 13956.9186 | 7820.707 | 1125.275 | 2988.2765 | 699.4245 | 5431.5254 | 2405.9428 | 4452.7235 | 1498.4353 | 5526.3927 | 2483.2528 | 16939.0199 | 2529.3636 | 5176.495 | 1984.668 | 4634.0284 | 18691.47 | 3695.9676 | 438.8827 | 2266.1835 | 4047.8232 | 1265.0536 | 102.9676
2027 | 5 | 13 | 12 | MW | 10769.0821 | 4641.5598 | 2677.0147 | 14126.8809 | 7841.4676 | 1155.4787 | 2953.1431 | 760.2995 | 5658.2148 | 2530.6383 | 4485.1745 | 1531.6979 | 5534.3332 | 2492.6843 | 17104.3635 | 2550.626 | 5210.2218 | 2037.9387 | 4906.8984 | 19326.0932 | 3788.0866 | 453.7152 | 2328.1644 | 4045.5386 | 1351.0229 | 105.2533
2027 | 5 | 13 | 13 | MW | 10772.9671 | 4826.0726 | 2785.4965 | 14151.4287 | 7844.2965 | 1177.2104 | 2940.7204 | 822.1734 | 5843.3885 | 2657.38 | 4622.3775 | 1539.7274 | 5554.6823 | 2507.5912 | 17460.7527 | 2573.2516 | 5240.2526 | 2076.2674 | 5128.0834 | 20111.3601 | 3832.5457 | 469.0282 | 2308.7156 | 4025.5458 | 1365.5715 | 105.8051
2027 | 5 | 13 | 14 | MW | 10708.1796 | 5064.1674 | 2868.9891 | 14119.3223 | 7797.1217 | 1205.0199 | 3167.6305 | 819.8009 | 5992.1878 | 2652.5197 | 4859.2085 | 1552.344 | 5620.6911 | 2484.7741 | 17874.9584 | 2539.4491 | 5249.0309 | 2125.3154 | 5374.3511 | 20300.8411 | 3821.1641 | 491.1007 | 2487.3903 | 4008.9806 | 1413.0978 | 106.6721
2027 | 5 | 13 | 15 | MW | 10664.122 | 5596.1006 | 2958.681 | 13981.4664 | 7765.0413 | 1215.7017 | 3230.7158 | 908.0851 | 6091.0202 | 2833.3603 | 4992.9952 | 1596.2576 | 5670.3219 | 2464.3897 | 17884.448 | 2519.0053 | 5274.9034 | 2144.1552 | 5712.9683 | 20328.2279 | 3840.0143 | 505.5487 | 2615.4119 | 4001.5554 | 1442.1951 | 109.6897
2027 | 5 | 13 | 16 | MW | 10734.0934 | 5699.3759 | 3152.0121 | 14160.871 | 7815.9908 | 1252.9956 | 3294.3822 | 1005.7345 | 6278.3975 | 3033.384 | 5107.995 | 1527.9296 | 5583.4677 | 2470.7786 | 17889.5665 | 2538.0871 | 5423.2095 | 2209.9311 | 5929.9732 | 20380.7311 | 4193.909 | 493.5674 | 2653.8817 | 4012.4083 | 1440.3433 | 104.9944
2027 | 5 | 13 | 17 | MW | 10757.4153 | 5691.5984 | 3183.782 | 14202.4197 | 7832.9725 | 1238.9067 | 3335.727 | 1006.6092 | 6104.6143 | 3035.175 | 5197.3763 | 1477.6253 | 5509.5184 | 2469.8661 | 17646.323 | 2541.9025 | 5401.4946 | 2185.0822 | 6078.9496 | 19921.8901 | 4131.3108 | 497.0272 | 2577.3688 | 3883.8903 | 1386.0279 | 101.5376
2027 | 5 | 13 | 18 | MW | 10509.9203 | 5440.9713 | 3078.9808 | 14019.2358 | 7652.76 | 1212.755 | 3273.0309 | 904.901 | 5859.1863 | 2826.8376 | 5448.4399 | 1442.2321 | 5536.3185 | 2414.4942 | 17186.2716 | 2463.3957 | 5422.2855 | 2138.9579 | 5763.1339 | 18426.6726 | 3995.4438 | 495.105 | 2500.8547 | 3874.1806 | 1323.5128 | 99.1055
2027 | 5 | 13 | 19 | MW | 10359.6037 | 5319.5477 | 3095.6406 | 13798.2825 | 7543.3075 | 1198.2977 | 3294.5764 | 833.4744 | 5656.0103 | 2680.5279 | 5263.9849 | 1436.4972 | 5524.4074 | 2424.2307 | 16600.5366 | 2438.045 | 5358.0656 | 2113.4594 | 5417.2951 | 18045.4512 | 3757.4986 | 480.1765 | 2595.322 | 4028.9735 | 1305.9664 | 98.7115
2027 | 5 | 13 | 20 | MW | 10318.138 | 5150.5907 | 3007.6921 | 13904.0439 | 7513.1144 | 1235.2235 | 3259.2495 | 816.242 | 5632.4969 | 2645.2302 | 5113.6884 | 1433.2207 | 5403.8041 | 2414.4942 | 17134.9176 | 2517.6421 | 5432.4494 | 2178.5861 | 5216.6329 | 18584.1823 | 3767.1018 | 484.9498 | 2520.7312 | 3899.8838 | 1259.3226 | 98.4863
2027 | 5 | 13 | 21 | MW | 10388.1095 | 4816.9981 | 2841.4813 | 13754.8501 | 7564.0639 | 1186.9713 | 3097.1702 | 739.3835 | 5328.6515 | 2487.7937 | 4957.129 | 1333.5958 | 5116.4414 | 2314.3995 | 16315.8181 | 2464.486 | 5267.0498 | 2093.4829 | 4880.2953 | 17196.2526 | 3465.491 | 468.4836 | 2340.7743 | 3520.6096 | 1157.6587 | 91.6404
2027 | 5 | 13 | 22 | MW | 10807.9557 | 4292.8424 | 2517.9713 | 12682.2252 | 7869.7734 | 1075.2735 | 2927.3267 | 644.5434 | 4772.3972 | 2293.5248 | 4636.6101 | 1198.7416 | 4805.7523 | 2058.2305 | 14426.4117 | 2191.0736 | 4864.1756 | 1896.4794 | 4390.8005 | 14803.8959 | 2955.4558 | 427.5102 | 2044.3368 | 3201.8838 | 1013.8483 | 82.3737
2027 | 5 | 13 | 23 | MW | 9977.338 | 3770.8491 | 2213.2522 | 11126.1451 | 7264.9621 | 970.2976 | 2771.2652 | 554.1364 | 4288.1553 | 2108.3364 | 4250.0511 | 1100.2634 | 4620.1328 | 1803.5817 | 12614.5397 | 1924.4758 | 4471.4659 | 1711.3314 | 3960.2122 | 12518.8379 | 2502.3297 | 391.4383 | 1766.4937 | 2961.9825 | 913.5949 | 75.6066
2027 | 5 | 13 | 24 | MW | 9254.2782 | 3411.3299 | 2012.9475 | 10055.404 | 6738.4688 | 902.2475 | 2686.6344 | 480.3995 | 3904.9493 | 1957.295 | 3938.0713 | 1061.9208 | 4350.1408 | 1592.7443 | 11534.6808 | 1700.6758 | 4232.1433 | 1591.3102 | 3644.3973 | 11149.1697 | 2172.6205 | 364.1119 | 1612.6111 | 2937.4205 | 835.1195 | 72.9718
2027 | 5 | 14 | 1 | MW | 9035.289 | 3215.1493 | 1862.622 | 9760.7958 | 6579.0126 | 862.191 | 2642.1839 | 434.4468 | 3658.0524 | 1863.1666 | 3402.9235 | 1056.8417 | 4503.5 | 1473.1777 | 10784.1874 | 1695.2243 | 4107.8624 | 1520.6619 | 3444.1151 | 9905.0508 | 1953.5266 | 343.4811 | 1545.2881 | 2867.1644 | 810.784 | 72.6228
2027 | 5 | 14 | 2 | MW | 8790.3801 | 3047.0567 | 1804.8938 | 9564.402 | 6400.6831 | 841.1038 | 2604.139 | 409.5973 | 3476.9211 | 1812.2647 | 3195.1271 | 1047.1736 | 4490.5963 | 1446.1005 | 10372.0588 | 1635.5265 | 4039.9465 | 1483.47 | 3338.8429 | 9386.8572 | 1896.9736 | 331.1153 | 1483.094 | 2823.7528 | 789.2698 | 71.9584
2027 | 5 | 14 | 3 | MW | 8275.9416 | 2936.0039 | 1755.8827 | 9547.4128 | 6026.0966 | 828.3042 | 2537.9488 | 384.1859 | 3349.7981 | 1760.2131 | 3024.9047 | 1057.8245 | 4541.7155 | 1436.0613 | 10286.774 | 1602.5426 | 4008.53 | 1460.8951 | 3235.0919 | 9320.6573 | 1846.8243 | 327.6235 | 1422.3954 | 2890.5831 | 771.8115 | 72.6903
2027 | 5 | 14 | 4 | MW | 8300.5624 | 2962.7949 | 1770.7991 | 10085.6149 | 6044.0241 | 834.4738 | 2632.4785 | 379.2534 | 3322.6098 | 1750.1095 | 2925.8451 | 1096.4951 | 4685.1489 | 1505.1237 | 10454.9328 | 1656.2432 | 4022.3899 | 1471.7766 | 3267.3954 | 9580.8953 | 1885.5932 | 328.4565 | 1417.052 | 3040.807 | 775.2503 | 75.3476
2027 | 5 | 14 | 5 | MW | 8488.4538 | 3096.3182 | 1860.491 | 11369.7507 | 6180.8365 | 872.3203 | 2714.0036 | 387.3701 | 3435.0363 | 1766.7357 | 2850.6963 | 1202.182 | 4943.2299 | 1727.5227 | 11090.2099 | 1875.1364 | 4185.0183 | 1538.5271 | 3267.3954 | 10491.7225 | 2036.3974 | 338.2914 | 1440.3486 | 3264.7148 | 796.8522 | 82.6101
2027 | 5 | 14 | 6 | MW | 9028.8062 | 3330.0924 | 1958.3185 | 13454.5905 | 6574.2921 | 917.8099 | 2904.0341 | 415.5287 | 3664.2975 | 1824.4156 | 2827.9246 | 1323.5998 | 5148.2053 | 2074.9636 | 12225.5482 | 2204.4312 | 4420.1826 | 1618.758 | 3367.7265 | 11740.404 | 2299.5954 | 351.8744 | 1563.2402 | 3564.0212 | 876.7381 | 90.9535
2027 | 5 | 14 | 7 | MW | 9909.9585 | 3625.658 | 2044.5236 | 14937.0156 | 7215.9 | 973.4285 | 3005.9403 | 466.9134 | 4046.4013 | 1929.6707 | 3126.8099 | 1358.502 | 5290.6455 | 2335.0877 | 13980.5087 | 2458.4888 | 4708.9391 | 1716.8535 | 3609.8134 | 13726.4229 | 2712.8876 | 379.3608 | 1691.9029 | 3773.6502 | 965.2639 | 93.3519
2027 | 5 | 14 | 8 | MW | 10398.4773 | 3807.5783 | 2165.7916 | 15123.9787 | 7571.6132 | 1022.9697 | 3003.0281 | 532.034 | 4457.1621 | 2063.0627 | 3607.3046 | 1384.0632 | 5411.2489 | 2431.836 | 15231.4524 | 2536.724 | 4948.7233 | 1804.2303 | 3847.7202 | 15212.515 | 3032.2813 | 400.7285 | 1832.1079 | 3898.7406 | 1053.1727 | 95.1084
2027 | 5 | 14 | 9 | MW | 10591.5527 | 4005.487 | 2297.9076 | 14714.1785 | 7712.2003 | 1067.4462 | 3018.9449 | 608.1433 | 4819.0574 | 2218.9634 | 3998.9874 | 1407.3307 | 5478.7466 | 2452.8281 | 15929.0635 | 2541.9025 | 5097.0295 | 1882.6742 | 4156.3144 | 16374.4517 | 3340.2945 | 416.9384 | 1983.6394 | 3972.4245 | 1141.1705 | 96.7072
2027 | 5 | 14 | 10 | MW | 10700.4037 | 4215.0619 | 2405.0337 | 14525.3316 | 7791.4597 | 1113.2119 | 2976.048 | 657.2179 | 5183.8929 | 2319.4879 | 4321.7835 | 1415.3601 | 5519.9405 | 2475.9512 | 16667.0937 | 2546.5366 | 5208.3738 | 1963.3921 | 4465.2895 | 17445.0807 | 3597.4462 | 433.661 | 2148.4219 | 4022.6896 | 1213.0312 | 97.259
2027 | 5 | 14 | 11 | MW | 10686.1449 | 4423.774 | 2527.6574 | 14327.054 | 7781.0773 | 1153.2687 | 2964.4013 | 724.0867 | 5477.8182 | 2456.4598 | 4523.8875 | 1430.5983 | 5549.2222 | 2488.1205 | 17126.0247 | 2543.2657 | 5292.9223 | 2034.0409 | 4776.1642 | 18248.6092 | 3769.2352 | 450.3835 | 2368.9864 | 4037.5419 | 1332.5072 | 98.3061
2027 | 5 | 14 | 12 | MW | 10691.3347 | 4612.6073 | 2658.8045 | 14196.7449 | 7784.8562 | 1184.9455 | 2922.6681 | 790.5185 | 5592.8166 | 2592.5383 | 4622.3775 | 1454.3577 | 5567.586 | 2491.4669 | 17292.9207 | 2525.8199 | 5340.5097 | 2089.9099 | 5034.9729 | 18762.2348 | 3849.9737 | 465.9848 | 2419.425 | 4039.2548 | 1376.77 | 99.9388
2027 | 5 | 14 | 13 | MW | 10691.3347 | 4770.3299 | 2727.7684 | 14085.3322 | 7784.8562 | 1215.7017 | 2895.8815 | 828.979 | 5715.1633 | 2671.3198 | 4748.1935 | 1451.4083 | 5596.372 | 2502.7235 | 17695.7397 | 2519.0053 | 5383.938 | 2144.1552 | 5231.8344 | 19364.8975 | 3953.4742 | 479.2795 | 2497.2213 | 4015.2645 | 1414.2438 | 99.7361
2027 | 5 | 14 | 14 | MW | 10623.9494 | 5039.1053 | 2819.3975 | 13917.2655 | 7735.7898 | 1240.288 | 3132.4978 | 862.9441 | 5714.4285 | 2740.8932 | 4970.2235 | 1442.7239 | 5701.0931 | 2468.3448 | 17963.0966 | 2483.0221 | 5392.7163 | 2187.5184 | 5595.9153 | 19522.4072 | 3979.4381 | 491.7734 | 2790.2388 | 4054.6767 | 1470.939 | 99.1393
2027 | 5 | 14 | 15 | MW | 10586.3687 | 5593.9399 | 3004.3991 | 13809.6204 | 7708.4256 | 1263.401 | 3137.7382 | 966.3379 | 5683.1986 | 2952.6839 | 5150.6927 | 1458.6179 | 5946.2698 | 2453.4368 | 18279.5283 | 2447.8576 | 5392.2547 | 2228.2833 | 5464.801 | 19556.6489 | 3908.304 | 505.805 | 2888.5528 | 4145.4974 | 1486.8103 | 100.2315
2027 | 5 | 14 | 16 | MW | 10622.6563 | 5640.1762 | 3083.0482 | 13881.3799 | 7734.8483 | 1276.7532 | 3163.7488 | 1052.2494 | 5424.5446 | 3128.6642 | 5277.0794 | 1419.4564 | 5765.1166 | 2438.8337 | 18245.0875 | 2469.9375 | 5582.1412 | 2251.8328 | 5684.8457 | 19947.0065 | 3817.9623 | 500.7754 | 2862.6918 | 4062.6735 | 1460.0939 | 97.5405
2027 | 5 | 14 | 17 | MW | 10661.53 | 5565.8526 | 3118.8864 | 14002.2349 | 7763.154 | 1262.204 | 3177.9185 | 1029.5225 | 5162.9505 | 3082.111 | 5134.183 | 1378.0003 | 5596.8683 | 2440.0501 | 17713.624 | 2496.3797 | 5648.6708 | 2226.172 | 5835.3424 | 19764.3804 | 3637.2812 | 484.7896 | 2825.7175 | 3921.5896 | 1399.9596 | 94.6917
2027 | 5 | 14 | 18 | MW | 10468.4488 | 5348.9312 | 3025.1262 | 13977.6871 | 7622.5626 | 1212.2944 | 3034.474 | 956.5354 | 4764.6816 | 2932.6054 | 5357.351 | 1355.0607 | 5589.9198 | 2400.195 | 17220.0464 | 2470.7561 | 5632.5006 | 2138.1455 | 5542.3298 | 17805.7593 | 3374.4394 | 468.4836 | 2712.8703 | 3911.3083 | 1329.3327 | 93.1154
2027 | 5 | 14 | 19 | MW | 10360.8967 | 5250.8409 | 3046.8233 | 13896.4853 | 7544.249 | 1189.7339 | 3054.6609 | 854.7025 | 4545.3396 | 2724.0117 | 5267.4012 | 1366.6945 | 5580.9861 | 2388.6345 | 16620.6691 | 2467.484 | 5574.7493 | 2098.3552 | 5245.5164 | 17429.0896 | 3222.9217 | 462.1406 | 2645.1195 | 4046.68 | 1316.1067 | 93.9148
2027 | 5 | 14 | 20 | MW | 10377.7474 | 5068.0562 | 2948.6082 | 14276.063 | 7556.5188 | 1209.5321 | 3066.6953 | 826.4815 | 4607.0645 | 2666.2042 | 5141.584 | 1384.719 | 5444.998 | 2392.8934 | 16890.3994 | 2529.6365 | 5607.0897 | 2133.2737 | 5180.1485 | 17945.0074 | 3332.1136 | 453.523 | 2611.1375 | 3920.4464 | 1284.9809 | 95.1534
2027 | 5 | 14 | 21 | MW | 10487.8915 | 4742.6745 | 2836.251 | 14302.5062 | 7636.7198 | 1178.4075 | 2943.2435 | 738.8216 | 4398.7439 | 2486.643 | 4977.6235 | 1295.745 | 5136.7899 | 2316.8333 | 16029.8715 | 2519.2769 | 5448.158 | 2078.3787 | 4861.293 | 16878.9519 | 3089.9004 | 433.4047 | 2356.5898 | 3529.7496 | 1172.6486 | 89.0394
2027 | 5 | 14 | 22 | MW | 10885.7031 | 4255.2488 | 2569.694 | 13063.6867 | 7926.3848 | 1081.4431 | 2794.1694 | 638.7993 | 4022.5196 | 2281.7589 | 4638.8872 | 1164.8231 | 4835.034 | 2060.9681 | 14352.7034 | 2238.5054 | 4976.4438 | 1907.3608 | 4406.3829 | 14482.0217 | 2701.506 | 398.6142 | 2062.0768 | 3205.3115 | 1033.3343 | 80.0429
2027 | 5 | 14 | 23 | MW | 10061.5682 | 3785.1086 | 2245.7973 | 11466.0579 | 7326.294 | 979.7823 | 2673.0472 | 554.4485 | 3676.0555 | 2108.9767 | 4235.2489 | 1086.0081 | 4621.6212 | 1813.3182 | 12607.8585 | 1954.7346 | 4548.1594 | 1728.0599 | 4005.8177 | 12409.2579 | 2324.8481 | 368.693 | 1815.2235 | 2942.5612 | 927.0854 | 74.627
2027 | 5 | 14 | 24 | MW | 9334.6175 | 3410.0328 | 2047.6228 | 10425.5277 | 6796.9675 | 910.9955 | 2618.3088 | 482.5848 | 3382.1293 | 1961.7714 | 3938.6408 | 1053.2364 | 4346.6665 | 1608.2599 | 11480.2774 | 1739.6569 | 4285.2747 | 1606.7392 | 3686.582 | 11080.6754 | 2042.7999 | 348.1582 | 1637.1899 | 2937.9921 | 850.8153 | 72.375
2027 | 5 | 15 | 1 | MW | 9053.4269 | 3235.0264 | 1915.8943 | 10062.9509 | 6592.2197 | 862.0988 | 2615.2031 | 438.63 | 3205.4069 | 1871.7356 | 3437.0821 | 1038.4893 | 4549.6566 | 1503.9062 | 10901.2162 | 1727.3908 | 4132.8109 | 1520.4993 | 3508.342 | 9934.7299 | 1863.185 | 331.4678 | 1549.7759 | 2839.7463 | 823.3052 | 71.3616
2027 | 5 | 15 | 2 | MW | 8764.4604 | 3071.6879 | 1819.8102 | 9562.5182 | 6381.8098 | 840.4592 | 2582.2051 | 407.8491 | 3066.8942 | 1808.6838 | 3226.439 | 1036.5236 | 4526.3301 | 1478.959 | 10459.5514 | 1658.9695 | 4058.8894 | 1482.3332 | 3352.525 | 9377.7264 | 1783.5149 | 323.523 | 1491.8561 | 2832.3212 | 800.9081 | 71.2266
2027 | 5 | 15 | 3 | MW | 8226.7001 | 2971.8695 | 1782.2286 | 9486.9794 | 5990.2415 | 831.7113 | 2543.7725 | 387.3077 | 2996.7198 | 1766.607 | 3037.9981 | 1056.8417 | 4566.0345 | 1482.9142 | 10284.7651 | 1610.7203 | 4040.8704 | 1466.9042 | 3277.6567 | 9325.2221 | 1754.3492 | 319.8068 | 1458.7285 | 2898.5799 | 784.0675 | 72.6228
2027 | 5 | 15 | 4 | MW | 8242.2519 | 3007.7342 | 1783.0038 | 9887.3256 | 6001.5655 | 840.1828 | 2628.9852 | 380.5646 | 3011.7836 | 1752.7949 | 2913.3201 | 1099.2806 | 4679.69 | 1588.4842 | 10484.5331 | 1647.5197 | 4039.0225 | 1481.8457 | 3337.7035 | 9510.1306 | 1792.7619 | 323.9715 | 1464.2851 | 3043.6631 | 793.9433 | 75.539
2027 | 5 | 15 | 5 | MW | 8406.8156 | 3121.8129 | 1839.9568 | 11007.1739 | 6121.392 | 881.9889 | 2715.7507 | 389.1808 | 3163.1556 | 1770.4443 | 2823.9388 | 1204.4765 | 4897.0728 | 1825.4874 | 11274.6173 | 1839.1544 | 4204.4228 | 1555.5799 | 3381.0276 | 10434.6566 | 1961.7064 | 334.7034 | 1483.094 | 3272.7115 | 812.6358 | 82.7677
2027 | 5 | 15 | 6 | MW | 8951.0588 | 3342.6231 | 1932.9417 | 12599.1279 | 6517.6807 | 929.7808 | 2887.147 | 414.4048 | 3290.2777 | 1822.113 | 2810.2758 | 1319.8314 | 5120.9083 | 2189.3576 | 12368.6614 | 2141.7342 | 4444.6687 | 1639.8712 | 3498.4607 | 11628.5427 | 2244.4669 | 350.593 | 1600.2157 | 3545.1715 | 892.0804 | 90.6946
2027 | 5 | 15 | 7 | MW | 9865.9009 | 3632.5719 | 2045.6855 | 14026.7944 | 7183.8196 | 979.322 | 2976.048 | 461.1069 | 3607.3499 | 1917.7761 | 3101.1915 | 1360.6316 | 5259.8749 | 2428.7935 | 14013.7362 | 2375.0752 | 4727.882 | 1727.248 | 3777.0328 | 13322.3664 | 2605.1191 | 374.1711 | 1703.444 | 3750.2315 | 987.9244 | 93.4982
2027 | 5 | 15 | 8 | MW | 10338.8738 | 3814.0603 | 2171.4094 | 14166.5341 | 7528.213 | 1027.2977 | 2981.4826 | 515.0514 | 3906.0515 | 2028.2755 | 3519.6319 | 1380.9498 | 5389.9077 | 2520.0654 | 15187.6528 | 2465.5763 | 4948.2617 | 1811.8637 | 3953.3716 | 14719.4323 | 2826.3475 | 388.0425 | 1839.16 | 3878.178 | 1085.2678 | 94.8944
2027 | 5 | 15 | 9 | MW | 10533.2422 | 3995.1162 | 2278.1478 | 14032.4574 | 7669.7417 | 1075.2735 | 2992.3524 | 580.9838 | 4164.339 | 2163.3309 | 3876.5866 | 1386.6847 | 5482.2208 | 2521.8905 | 15794.688 | 2470.7561 | 5108.1174 | 1896.4794 | 4263.8671 | 15938.4348 | 3031.2152 | 397.6211 | 1969.3194 | 3957.5741 | 1182.6123 | 95.2885
2027 | 5 | 15 | 10 | MW | 10634.3172 | 4174.0122 | 2387.0181 | 14153.3124 | 7743.3391 | 1122.4205 | 2944.7963 | 634.1791 | 4374.4957 | 2272.2945 | 4083.8134 | 1395.042 | 5520.9332 | 2528.8882 | 16386.41 | 2476.4804 | 5232.8607 | 1979.6334 | 4594.8835 | 17006.7825 | 3224.3451 | 411.108 | 2120.6364 | 4002.127 | 1264.1722 | 95.8628
2027 | 5 | 15 | 11 | MW | 10639.5012 | 4352.4747 | 2434.4787 | 14072.1106 | 7747.1138 | 1162.385 | 2917.4278 | 690.3089 | 4564.0775 | 2387.2703 | 4227.2783 | 1393.4033 | 5542.2743 | 2513.0676 | 16916.0514 | 2489.5651 | 5345.1289 | 2050.1196 | 4882.9559 | 17860.5438 | 3306.1497 | 422.3204 | 2277.7258 | 4012.9799 | 1362.6626 | 95.7502
2027 | 5 | 15 | 12 | MW | 10592.8516 | 4530.938 | 2554.0033 | 14011.6773 | 7713.1461 | 1190.1023 | 2878.8003 | 746.3139 | 4598.6132 | 2501.9909 | 4384.4073 | 1398.6464 | 5568.0824 | 2500.8984 | 17074.4481 | 2489.5651 | 5414.4312 | 2099.0049 | 5125.4228 | 18312.53 | 3347.4082 | 433.3406 | 2504.9158 | 4027.2606 | 1436.2874 | 96.1105
2027 | 5 | 15 | 13 | MW | 10577.2998 | 4718.9078 | 2709.9466 | 13888.9384 | 7701.8221 | 1216.0698 | 2862.8835 | 818.3649 | 4686.7916 | 2649.5779 | 4595.0504 | 1396.6798 | 5591.9051 | 2502.7235 | 17502.8298 | 2486.293 | 5489.7391 | 2144.8044 | 5247.0368 | 19033.8871 | 3402.8928 | 443.8163 | 2614.1297 | 3995.2735 | 1481.3439 | 95.9753
2027 | 5 | 15 | 14 | MW | 10499.5524 | 5039.5371 | 2806.2245 | 13758.6294 | 7645.2106 | 1240.6564 | 3120.2693 | 883.3605 | 4706.6308 | 2782.7147 | 4754.4555 | 1394.3862 | 5625.6543 | 2483.8615 | 17630.5487 | 2470.7561 | 5462.0187 | 2188.1681 | 5413.1151 | 19469.9039 | 3441.3056 | 453.6511 | 2733.388 | 4059.8174 | 1509.8232 | 95.8177
2027 | 5 | 15 | 15 | MW | 10461.9718 | 5498.442 | 2901.9219 | 13741.6285 | 7617.8464 | 1235.868 | 3162.7785 | 931.3737 | 4754.0267 | 2881.0642 | 4924.1095 | 1407.3307 | 5772.0657 | 2453.133 | 17747.7774 | 2451.1285 | 5507.2957 | 2179.7228 | 5591.3552 | 19791.7781 | 3452.6872 | 451.633 | 2792.3766 | 4086.0922 | 1505.7673 | 96.7072
2027 | 5 | 15 | 16 | MW | 10486.5926 | 5606.904 | 2948.4143 | 13647.2167 | 7635.774 | 1297.4721 | 3161.6134 | 979.8239 | 4671.7278 | 2980.3092 | 4986.1637 | 1383.5713 | 5797.3774 | 2451.9155 | 17293.5815 | 2458.4888 | 5509.1437 | 2288.375 | 5585.2739 | 19851.1253 | 3381.908 | 451.761 | 2781.0489 | 3995.2735 | 1470.4988 | 95.0746
2027 | 5 | 15 | 17 | MW | 10517.6904 | 5418.9343 | 3032.2946 | 13756.7456 | 7658.4177 | 1297.104 | 3124.151 | 952.7892 | 4500.8839 | 2924.9309 | 4753.887 | 1341.6243 | 5553.1928 | 2451.003 | 16691.9014 | 2481.1144 | 5461.0939 | 2287.7258 | 5568.9321 | 19043.0233 | 3272.3611 | 452.3057 | 2670.1249 | 3833.0535 | 1395.9037 | 92.1921
2027 | 5 | 15 | 18 | MW | 10318.138 | 5168.3072 | 2794.9888 | 13560.3401 | 7513.1144 | 1230.251 | 2994.6821 | 888.1681 | 4321.9561 | 2792.563 | 4848.9607 | 1318.6846 | 5557.1633 | 2412.0604 | 16406.896 | 2487.6562 | 5186.6596 | 2169.8159 | 5325.705 | 17319.5205 | 3111.9525 | 457.3352 | 2515.6012 | 3845.0496 | 1300.7644 | 90.6158
2027 | 5 | 15 | 19 | MW | 10281.8563 | 5098.3049 | 2715.3707 | 13524.4662 | 7486.696 | 1192.5884 | 3033.6972 | 792.5788 | 4239.6571 | 2596.7584 | 4786.3369 | 1330.6463 | 5548.7265 | 2380.4193 | 15810.743 | 2458.4888 | 5136.3002 | 2103.3898 | 5142.1447 | 16906.3387 | 3118.71 | 451.1203 | 2418.7839 | 3968.427 | 1284.6285 | 91.4377
2027 | 5 | 15 | 20 | MW | 10297.4023 | 4976.8805 | 2567.37 | 13747.3032 | 7498.0157 | 1230.3429 | 3046.7025 | 761.9228 | 4314.2414 | 2533.964 | 4749.3327 | 1359.4848 | 5342.7585 | 2382.8531 | 16298.7177 | 2513.8255 | 5214.3801 | 2169.9781 | 5148.2259 | 17508.9906 | 3244.9738 | 452.0814 | 2330.7288 | 3803.9225 | 1256.3248 | 93.4194
2027 | 5 | 15 | 21 | MW | 10397.1843 | 4678.7217 | 2504.6046 | 13788.8402 | 7570.6716 | 1183.1039 | 2910.0512 | 697.3017 | 4150.7448 | 2401.594 | 4600.7438 | 1267.5614 | 5041.4989 | 2327.4823 | 15666.1745 | 2487.1116 | 5147.3881 | 2086.6618 | 4852.5528 | 16486.3021 | 3043.6629 | 436.0957 | 2166.8018 | 3448.0689 | 1152.0155 | 87.1027
2027 | 5 | 15 | 22 | MW | 10827.3926 | 4229.3222 | 2294.8076 | 12644.4558 | 7883.9262 | 1079.7854 | 2760.007 | 600.5886 | 3851.3083 | 2203.489 | 4336.0161 | 1142.0474 | 4745.6988 | 2079.8313 | 14119.8337 | 2254.0435 | 4785.1717 | 1904.4371 | 4417.0235 | 14363.3164 | 2676.2532 | 401.1129 | 1936.1918 | 3131.056 | 1023.5463 | 78.4778
2027 | 5 | 15 | 23 | MW | 10035.6485 | 3746.218 | 2072.0314 | 11165.7983 | 7307.4207 | 968.2718 | 2666.4475 | 525.9153 | 3523.2139 | 2050.5289 | 4010.9429 | 1068.4755 | 4547.6713 | 1830.0513 | 12394.0721 | 1981.7214 | 4422.9546 | 1707.7585 | 4003.5372 | 12242.612 | 2303.8633 | 363.8557 | 1727.5962 | 2968.2663 | 917.2974 | 73.4222
2027 | 5 | 15 | 24 | MW | 9337.2095 | 3394.4771 | 1894.0043 | 10176.2591 | 6798.8549 | 904.9181 | 2596.1806 | 456.4241 | 3245.4545 | 1908.1851 | 3763.864 | 1036.6875 | 4348.1555 | 1624.0805 | 11365.2884 | 1770.4602 | 4176.7024 | 1596.0204 | 3676.7008 | 10820.4407 | 2012.2119 | 347.6136 | 1589.1012 | 2877.4457 | 841.6452 | 71.2378
2027 | 5 | 16 | 1 | MW | 9040.4671 | 3243.2373 | 1767.8937 | 9713.5958 | 6582.783 | 860.6256 | 2585.3107 | 412.282 | 3057.7098 | 1817.7642 | 3295.3248 | 1022.9232 | 4466.7729 | 1527.637 | 10735.2344 | 1706.6729 | 4045.4912 | 1517.9009 | 3495.801 | 9660.7853 | 1832.597 | 336.209 | 1507.4583 | 2818.0405 | 808.5798 | 70.292
2027 | 5 | 16 | 2 | MW | 8770.9433 | 3098.9107 | 1714.4276 | 9409.5569 | 6386.5302 | 835.4867 | 2577.9349 | 384.6854 | 2950.0596 | 1761.2362 | 3082.973 | 1020.9566 | 4435.506 | 1499.3424 | 10370.3766 | 1646.1577 | 3988.2015 | 1473.563 | 3308.4398 | 9224.7805 | 1746.1682 | 323.5871 | 1439.7075 | 2812.8999 | 788.1236 | 70.1568
2027 | 5 | 16 | 3 | MW | 8211.1483 | 2998.2279 | 1697.767 | 9266.0262 | 5978.9175 | 824.8049 | 2541.0545 | 367.7029 | 2879.5169 | 1726.4489 | 2895.6712 | 1045.3719 | 4479.181 | 1485.9557 | 10333.4085 | 1621.3515 | 3981.7335 | 1454.7233 | 3216.0895 | 9067.2676 | 1710.9573 | 319.8389 | 1403.5877 | 2863.1651 | 775.8674 | 71.8346
2027 | 5 | 16 | 4 | MW | 8204.6713 | 3052.6743 | 1724.1128 | 9672.0471 | 5974.2013 | 833.1845 | 2615.3973 | 361.9587 | 2926.5453 | 1714.683 | 2806.291 | 1089.9404 | 4625.096 | 1565.6671 | 10476.1548 | 1674.7793 | 4010.378 | 1469.5026 | 3236.2321 | 9329.788 | 1753.993 | 322.7541 | 1419.4032 | 3021.9573 | 783.8912 | 74.8972
2027 | 5 | 16 | 5 | MW | 8361.4649 | 3169.7774 | 1795.5954 | 10725.799 | 6088.37 | 865.5981 | 2724.0975 | 368.5145 | 3072.4053 | 1728.1123 | 2747.652 | 1194.4814 | 4857.8647 | 1811.1881 | 11284.06 | 1854.1468 | 4177.6264 | 1526.671 | 3308.4398 | 10247.4679 | 1905.8657 | 331.4037 | 1440.5619 | 3264.1432 | 803.289 | 82.0809
2027 | 5 | 16 | 6 | MW | 8921.2541 | 3400.9591 | 1865.5274 | 12519.8098 | 6495.9785 | 911.2719 | 2875.8888 | 396.0487 | 3251.3331 | 1784.5128 | 2790.3508 | 1307.8697 | 5070.7812 | 2172.9283 | 12370.9783 | 2164.0869 | 4395.6957 | 1607.2268 | 3426.6331 | 11245.04 | 2176.8884 | 345.6595 | 1530.3271 | 3524.6089 | 884.0563 | 89.8726
2027 | 5 | 16 | 7 | MW | 9829.6192 | 3674.4868 | 2002.6808 | 13854.9366 | 7157.4012 | 967.3508 | 2958.3842 | 439.4416 | 3548.9325 | 1873.3979 | 3121.686 | 1354.2409 | 5219.1772 | 2423.0132 | 13939.5763 | 2397.9724 | 4698.3136 | 1706.1342 | 3663.0196 | 12922.8835 | 2537.8967 | 369.0454 | 1661.7687 | 3721.6703 | 979.1956 | 93.0591
2027 | 5 | 16 | 8 | MW | 10302.5862 | 3816.221 | 2120.6549 | 14002.2349 | 7501.7904 | 1016.8001 | 2977.0182 | 499.8796 | 3850.9409 | 1997.1978 | 3548.6656 | 1380.6219 | 5366.085 | 2509.4174 | 15073.9908 | 2480.297 | 4923.3125 | 1793.3488 | 3895.6053 | 14351.9098 | 2756.6356 | 382.1479 | 1805.6058 | 3841.6219 | 1083.2404 | 94.8719
2027 | 5 | 16 | 9 | MW | 10451.6098 | 3975.239 | 2236.4988 | 13836.0519 | 7610.3014 | 1065.0523 | 2984.1999 | 560.8793 | 4069.5481 | 2122.1496 | 3899.9279 | 1388.6513 | 5408.7673 | 2512.46 | 15724.6953 | 2490.1096 | 5060.53 | 1878.452 | 4207.2401 | 15497.8662 | 2957.5903 | 389.7083 | 1957.3506 | 3925.587 | 1180.7605 | 95.4236
2027 | 5 | 16 | 10 | MW | 10515.0984 | 4172.7151 | 2322.1225 | 13745.4077 | 7656.5304 | 1114.5013 | 2929.0737 | 625.9375 | 4278.97 | 2255.413 | 4148.1458 | 1397.6635 | 5441.5238 | 2517.9353 | 16358.3022 | 2494.472 | 5171.875 | 1965.6661 | 4496.0727 | 16461.1966 | 3121.1996 | 397.4609 | 2130.0409 | 3992.989 | 1265.6716 | 96.0429
2027 | 5 | 16 | 11 | MW | 10531.9491 | 4332.5975 | 2383.3375 | 13650.9843 | 7668.8001 | 1146.4543 | 2908.3042 | 698.925 | 4445.0376 | 2404.9197 | 4276.2391 | 1395.2051 | 5484.7024 | 2513.3726 | 16680.9938 | 2497.7428 | 5209.2978 | 2022.0221 | 4729.7986 | 17182.5537 | 3205.4949 | 402.6826 | 2294.3956 | 3993.5587 | 1337.7091 | 95.874
2027 | 5 | 16 | 12 | MW | 10498.2535 | 4495.0725 | 2432.5415 | 13586.7833 | 7644.2648 | 1176.9343 | 2872.7831 | 753.6189 | 4495.0053 | 2516.9538 | 4415.1496 | 1401.9237 | 5512.992 | 2506.3748 | 16652.2622 | 2489.0193 | 5249.0309 | 2075.7803 | 4966.1851 | 17543.2323 | 3238.9274 | 411.3963 | 2402.3274 | 3977.5651 | 1390.2605 | 96.3357
2027 | 5 | 16 | 13 | MW | 10445.1269 | 4712.8583 | 2521.8458 | 13516.9076 | 7605.5809 | 1206.0328 | 2849.1021 | 816.804 | 4554.5249 | 2646.3809 | 4527.3027 | 1401.5958 | 5515.97 | 2503.0284 | 16874.0102 | 2471.8464 | 5276.7514 | 2127.1019 | 5168.7478 | 18253.1828 | 3277.6963 | 420.6546 | 2501.9236 | 3973.5677 | 1427.3819 | 96.3131
2027 | 5 | 16 | 14 | MW | 10399.7762 | 5116.8858 | 2601.0772 | 13369.6094 | 7572.559 | 1211.0053 | 3098.3346 | 846.5234 | 4623.2296 | 2707.2578 | 4696.9556 | 1399.1383 | 5562.1265 | 2476.2551 | 16954.5387 | 2439.1353 | 5371.0022 | 2135.872 | 5455.2998 | 18527.1164 | 3277.3402 | 427.6384 | 2704.3215 | 4031.258 | 1489.1912 | 96.1443
2027 | 5 | 16 | 15 | MW | 10377.7474 | 5634.126 | 2642.92 | 13258.1967 | 7556.5188 | 1273.07 | 3050.3908 | 959.5323 | 4633.1497 | 2938.7441 | 4811.9564 | 1394.5501 | 5745.2644 | 2437.0086 | 16853.8728 | 2390.0675 | 5492.5111 | 2245.3366 | 5583.7544 | 18748.5468 | 3226.4785 | 442.3106 | 2778.9123 | 4013.5516 | 1494.3931 | 95.829
2027 | 5 | 16 | 16 | MW | 10421.8051 | 5663.9429 | 2598.9462 | 13348.8409 | 7588.5992 | 1323.2557 | 3073.1008 | 1018.0347 | 4520.3566 | 3058.5792 | 4852.9455 | 1370.7907 | 5575.5272 | 2387.417 | 16518.1546 | 2397.155 | 5641.2789 | 2333.8501 | 5727.0304 | 18771.371 | 3179.886 | 444.2648 | 2827.4275 | 3941.009 | 1473.5844 | 94.1963
2027 | 5 | 16 | 17 | MW | 10456.7879 | 5456.0953 | 2566.5948 | 13388.494 | 7614.0718 | 1300.7872 | 3021.0803 | 1034.5182 | 4350.6141 | 3092.3422 | 4509.0853 | 1347.6871 | 5436.0643 | 2394.7185 | 16219.0498 | 2412.6931 | 5602.0074 | 2294.222 | 5612.2571 | 18095.6622 | 3054.6895 | 442.0543 | 2753.2646 | 3796.4974 | 1394.2286 | 92.6087
2027 | 5 | 16 | 18 | MW | 10287.0402 | 5213.2473 | 2461.9866 | 13314.8507 | 7490.4707 | 1238.2622 | 2914.904 | 922.82 | 4094.5311 | 2863.5424 | 4593.9112 | 1346.3763 | 5414.2268 | 2374.3352 | 15752.7686 | 2385.4335 | 5291.0743 | 2183.9455 | 5358.7686 | 16716.8687 | 2978.219 | 440.5166 | 2594.4664 | 3799.3535 | 1321.1319 | 92.5186
2027 | 5 | 16 | 19 | MW | 10219.6549 | 5119.9101 | 2391.2793 | 13214.7642 | 7441.4043 | 1206.6773 | 2929.0737 | 832.9748 | 4076.8963 | 2679.5059 | 4619.5307 | 1341.7882 | 5465.3465 | 2375.8565 | 15071.7189 | 2375.348 | 5225.9304 | 2128.2386 | 5167.9876 | 16399.5572 | 3060.3797 | 406.3667 | 2491.4514 | 3958.1457 | 1287.0972 | 92.2034
2027 | 5 | 16 | 20 | MW | 10204.1089 | 4998.9184 | 2360.866 | 13414.9373 | 7430.0845 | 1266.44 | 2923.2507 | 793.328 | 4189.6894 | 2598.2931 | 4616.1145 | 1358.502 | 5263.8454 | 2409.6265 | 15556.8223 | 2434.5001 | 5344.2057 | 2233.6432 | 5192.6903 | 17011.3452 | 3189.8442 | 406.7192 | 2449.1326 | 3835.338 | 1249.5357 | 93.3519
2027 | 5 | 16 | 21 | MW | 10268.8965 | 4689.9561 | 2325.0279 | 13399.8319 | 7477.2593 | 1220.6743 | 2803.0988 | 713.7223 | 4040.8901 | 2435.2305 | 4416.8573 | 1269.0361 | 4960.6005 | 2355.1683 | 15151.872 | 2418.4174 | 5249.4933 | 2152.9253 | 4823.6692 | 15931.5908 | 2991.7351 | 398.9666 | 2255.0703 | 3467.4883 | 1146.1078 | 87.2041
2027 | 5 | 16 | 22 | MW | 10737.9785 | 4228.4578 | 2168.5031 | 12302.6475 | 7818.8197 | 1107.5029 | 2677.3174 | 622.1289 | 3751.7411 | 2247.6119 | 4222.1555 | 1149.0931 | 4700.0386 | 2119.6864 | 13769.9405 | 2225.4207 | 4905.7567 | 1953.323 | 4387.7607 | 13984.3763 | 2651.7116 | 373.5624 | 2034.2913 | 3153.9031 | 1022.3125 | 78.962
2027 | 5 | 16 | 23 | MW | 9998.0737 | 3761.7746 | 1978.8527 | 10857.9801 | 7280.0608 | 999.4883 | 2590.746 | 544.1466 | 3438.343 | 2087.874 | 3894.2344 | 1072.7357 | 4513.9221 | 1870.5141 | 12260.9724 | 1953.916 | 4544.0011 | 1762.8156 | 3941.5908 | 11881.9335 | 2289.9922 | 345.6595 | 1769.0581 | 2934.5644 | 911.831 | 73.7149
2027 | 5 | 16 | 24 | MW | 9294.4449 | 3438.9854 | 1834.7265 | 9847.6724 | 6767.716 | 931.346 | 2516.4032 | 467.2881 | 3167.5636 | 1930.4375 | 3611.2893 | 1038.6532 | 4273.213 | 1663.6318 | 11308.7787 | 1752.4687 | 4273.7244 | 1642.6318 | 3625.395 | 10532.8191 | 1990.161 | 328.3283 | 1587.6057 | 2901.436 | 832.563 | 71.3729
2027 | 5 | 17 | 1 | MW | 8953.6508 | 3247.1261 | 1725.0819 | 9398.219 | 6519.568 | 887.6982 | 2501.0683 | 418.4007 | 2985.6975 | 1830.298 | 3163.2457 | 1020.4656 | 4436.9943 | 1547.1078 | 10603.4175 | 1699.5855 | 4092.6162 | 1565.6495 | 3423.5924 | 9395.989 | 1819.4381 | 318.7817 | 1496.3451 | 2838.0334 | 804.5239 | 70.1231
2027 | 5 | 17 | 2 | MW | 8676.3452 | 3106.2563 | 1678.2018 | 9088.5171 | 6317.649 | 861.4543 | 2527.6615 | 386.059 | 2879.8843 | 1764.0492 | 2959.4341 | 1016.0415 | 4433.0244 | 1531.896 | 10241.0002 | 1628.439 | 4013.6116 | 1519.3625 | 3249.9133 | 8909.7557 | 1736.2101 | 310.1963 | 1437.1431 | 2819.7553 | 789.7107 | 69.8191
2027 | 5 | 17 | 3 | MW | 8137.2918 | 3018.1058 | 1655.5366 | 9056.4107 | 5925.1392 | 845.3396 | 2490.3926 | 365.0806 | 2816.3232 | 1721.0781 | 2799.4595 | 1041.1117 | 4503.5 | 1531.2883 | 10081.93 | 1608.8114 | 3992.3598 | 1490.9407 | 3130.5799 | 8743.1131 | 1693.1732 | 307.6654 | 1400.1677 | 2849.456 | 773.7513 | 71.5418
2027 | 5 | 17 | 4 | MW | 8159.3206 | 3071.6879 | 1666.7723 | 9437.8839 | 5941.1794 | 848.5627 | 2564.9296 | 359.4613 | 2877.6798 | 1709.5674 | 2739.1129 | 1096.1672 | 4625.5917 | 1611.9112 | 10297.8527 | 1662.5132 | 4028.8586 | 1496.6254 | 3136.6603 | 8943.9985 | 1738.6996 | 312.3105 | 1413.8465 | 2988.8289 | 785.6547 | 75.3251
2027 | 5 | 17 | 5 | MW | 8304.4474 | 3170.21 | 1740.9664 | 10365.106 | 6046.853 | 876.9244 | 2664.7005 | 365.7049 | 2998.5568 | 1722.3565 | 2669.088 | 1199.5604 | 4886.6507 | 1823.9661 | 10912.0479 | 1843.7884 | 4203.0372 | 1546.6475 | 3189.8665 | 9802.3257 | 1884.1697 | 322.8182 | 1437.1431 | 3214.4496 | 801.1738 | 82.4299
2027 | 5 | 17 | 6 | MW | 8799.4491 | 3387.995 | 1834.9203 | 12106.242 | 6407.2866 | 917.1651 | 2809.3102 | 390.2422 | 3171.6052 | 1772.6182 | 2685.5977 | 1309.3445 | 5075.2474 | 2154.6739 | 11943.805 | 2123.7426 | 4406.7843 | 1617.6207 | 3362.4062 | 10804.4605 | 2144.522 | 336.9459 | 1547.4248 | 3486.338 | 877.2672 | 89.9739
2027 | 5 | 17 | 7 | MW | 9636.5438 | 3656.3386 | 1983.89 | 13418.7166 | 7016.8141 | 974.8098 | 2895.6873 | 436.7569 | 3471.4099 | 1867.8983 | 2985.6221 | 1345.8845 | 5223.6441 | 2402.9337 | 13453.9798 | 2360.9002 | 4659.0421 | 1719.2897 | 3582.07 | 12484.5853 | 2485.6128 | 355.142 | 1661.7687 | 3699.9664 | 978.3142 | 92.4848
2027 | 5 | 17 | 8 | MW | 10140.6145 | 3820.9742 | 2081.5237 | 13739.7447 | 7383.8513 | 1028.1265 | 2924.8036 | 494.5101 | 3783.3375 | 1986.1987 | 3391.5376 | 1369.316 | 5338.788 | 2486.903 | 14527.7533 | 2463.3957 | 4921.9269 | 1813.3253 | 3795.2741 | 13911.3303 | 2710.0419 | 368.7891 | 1808.3835 | 3832.4819 | 1076.9803 | 94.095
2027 | 5 | 17 | 9 | MW | 10372.5635 | 3970.4859 | 2181.0946 | 13696.3122 | 7552.7441 | 1077.5754 | 2929.4621 | 562.4402 | 4010.7625 | 2125.3466 | 3703.5174 | 1372.4294 | 5412.2415 | 2485.0779 | 15159.7969 | 2470.7561 | 5094.7192 | 1900.5393 | 4059.404 | 15009.3461 | 2883.2543 | 377.5669 | 1965.8994 | 3918.7335 | 1169.6498 | 94.3089
2027 | 5 | 17 | 10 | MW | 10471.0408 | 4150.2455 | 2232.6244 | 13677.4275 | 7624.45 | 1120.8551 | 2883.4588 | 628.1852 | 4221.6541 | 2260.017 | 3955.7191 | 1380.1309 | 5407.2783 | 2501.2022 | 15619.5507 | 2472.9367 | 5227.7783 | 1976.8724 | 4326.9537 | 15892.7865 | 3093.8134 | 382.3082 | 2129.3998 | 3951.8619 | 1240.718 | 94.8381
2027 | 5 | 17 | 11 | MW | 10485.2995 | 4306.671 | 2252.771 | 13581.1203 | 7634.8324 | 1158.6096 | 2860.9422 | 693.0561 | 4367.8823 | 2392.8975 | 4100.3242 | 1380.4588 | 5397.3525 | 2491.7718 | 15807.9475 | 2462.5783 | 5334.5027 | 2043.4607 | 4550.7984 | 16513.6998 | 3179.5298 | 388.5871 | 2252.0781 | 3966.1425 | 1348.9954 | 94.8607
2027 | 5 | 17 | 12 | MW | 10451.6098 | 4449.2679 | 2272.7238 | 13484.8013 | 7610.3014 | 1190.3784 | 2821.7329 | 741.3814 | 4405.7247 | 2491.8862 | 4233.5413 | 1384.719 | 5393.8783 | 2475.0387 | 15817.8947 | 2439.6799 | 5321.1044 | 2099.492 | 4783.3849 | 16858.3982 | 3217.9426 | 396.0193 | 2408.9529 | 3953.5767 | 1422.0911 | 95.1534
2027 | 5 | 17 | 13 | MW | 10407.5463 | 4686.0673 | 2272.9176 | 13403.5995 | 7578.2167 | 1221.5949 | 2803.4865 | 804.5041 | 4456.7947 | 2621.1857 | 4375.2986 | 1380.2948 | 5447.9753 | 2448.5691 | 16084.3893 | 2428.2312 | 5354.3696 | 2154.5491 | 5060.8159 | 17415.4017 | 3239.6385 | 403.0991 | 2342.4843 | 3926.7302 | 1440.9602 | 94.8494
2027 | 5 | 17 | 14 | MW | 10323.3219 | 4972.1274 | 2271.5618 | 13146.7723 | 7516.8891 | 1260.2701 | 2963.2369 | 804.8163 | 4482.146 | 2621.826 | 4534.1342 | 1369.316 | 5428.1231 | 2413.8866 | 16294.3393 | 2394.9744 | 5354.3696 | 2222.7612 | 5206.3715 | 17750.9638 | 3234.6594 | 411.0439 | 2482.6881 | 3960.4303 | 1468.7348 | 94.095
2027 | 5 | 17 | 15 | MW | 10281.8563 | 5136.3312 | 2284.5409 | 13033.4641 | 7486.696 | 1300.7872 | 2942.6616 | 865.6287 | 4495.7393 | 2746.3928 | 4658.2437 | 1366.2026 | 5459.8876 | 2383.4619 | 16324.0041 | 2369.078 | 5531.7818 | 2294.222 | 5290.3609 | 17865.1065 | 3156.4116 | 413.5747 | 2488.4592 | 3950.149 | 1476.0531 | 93.881
2027 | 5 | 17 | 16 | MW | 10275.3735 | 5119.4775 | 2299.0696 | 12978.7055 | 7481.9755 | 1316.2574 | 2922.0863 | 903.7771 | 4362.0038 | 2824.5362 | 4653.6894 | 1331.3013 | 5256.4006 | 2328.3949 | 15973.3566 | 2370.714 | 5602.4698 | 2321.507 | 5476.9627 | 17451.9247 | 3023.0342 | 422.5447 | 2403.3963 | 3963.2864 | 1421.9144 | 91.4827
2027 | 5 | 17 | 17 | MW | 10252.0516 | 4928.9161 | 2254.7082 | 13005.1371 | 7464.9938 | 1296.4592 | 2879.9647 | 867.4394 | 4361.6364 | 2750.1024 | 4169.7784 | 1301.8069 | 5174.0133 | 2330.8287 | 15606.8138 | 2363.3536 | 5602.4698 | 2286.5885 | 5405.1343 | 16511.4185 | 2926.6473 | 426.8054 | 2270.2446 | 3757.6567 | 1302.9686 | 89.456
2027 | 5 | 17 | 18 | MW | 10070.6372 | 4686.9318 | 2283.9595 | 12893.7244 | 7332.8976 | 1206.4012 | 2814.3571 | 752.1828 | 4116.2083 | 2514.012 | 4191.4121 | 1281.9807 | 5151.6795 | 2291.8861 | 15050.2197 | 2343.1815 | 5391.7923 | 2127.7516 | 5049.7944 | 15429.3828 | 2859.425 | 412.0691 | 2179.1973 | 3721.0987 | 1216.2057 | 88.0936
2027 | 5 | 17 | 19 | MW | 9982.5219 | 4613.9044 | 2177.8016 | 12746.4261 | 7268.7368 | 1167.8179 | 2830.0796 | 693.3683 | 4084.2445 | 2393.5377 | 4018.9124 | 1290.0092 | 5165.5759 | 2271.5017 | 14553.968 | 2310.7433 | 5263.3531 | 2059.7016 | 4901.198 | 15294.6973 | 2931.9814 | 398.1337 | 2175.9918 | 3843.9064 | 1176.8802 | 88.6453
2027 | 5 | 17 | 20 | MW | 9935.8724 | 4518.4074 | 2228.3623 | 12859.7343 | 7234.7691 | 1216.6224 | 2827.9442 | 661.6508 | 4154.7863 | 2328.5673 | 4011.5113 | 1321.962 | 5068.7959 | 2284.5846 | 14943.5481 | 2320.5559 | 5423.6712 | 2145.779 | 4749.181 | 16022.8984 | 3068.2045 | 401.3051 | 2182.6173 | 3751.9444 | 1158.0111 | 90.841
2027 | 5 | 17 | 21 | MW | 10023.9876 | 4314.4485 | 2207.8281 | 12935.2731 | 7298.9298 | 1180.6175 | 2740.2077 | 619.569 | 4001.9447 | 2242.3687 | 3901.067 | 1257.0744 | 4825.1082 | 2244.7294 | 14644.901 | 2308.5615 | 5384.4004 | 2082.2765 | 4472.8903 | 15166.8558 | 2907.7959 | 397.5891 | 2061.0079 | 3465.7754 | 1090.5586 | 86.3821
2027 | 5 | 17 | 22 | MW | 10572.1159 | 4005.9188 | 2111.5502 | 11987.2708 | 7698.0474 | 1092.2169 | 2639.2724 | 556.821 | 3725.2876 | 2113.836 | 3796.8835 | 1154.0082 | 4587.8726 | 2053.6666 | 13454.1745 | 2139.0078 | 5090.0992 | 1926.3628 | 4135.0324 | 13580.3308 | 2628.2373 | 372.0247 | 1865.4488 | 3200.1708 | 987.9244 | 79.2997
2027 | 5 | 17 | 23 | MW | 9922.9183 | 3642.079 | 1961.6124 | 10835.3279 | 7225.3366 | 997.4625 | 2561.824 | 492.8867 | 3448.9979 | 1982.8741 | 3558.9134 | 1082.7308 | 4417.1422 | 1839.7866 | 12085.7638 | 1934.8342 | 4711.7118 | 1759.2427 | 3767.5316 | 11829.4303 | 2310.977 | 345.3391 | 1677.5842 | 2985.9728 | 896.1363 | 74.4018
2027 | 5 | 17 | 24 | MW | 9262.0541 | 3324.9066 | 1821.3598 | 9942.0959 | 6744.1307 | 933.5562 | 2495.8279 | 428.0783 | 3187.4038 | 1850.1213 | 3278.815 | 1044.2242 | 4209.6852 | 1630.1656 | 11177.6161 | 1742.3832 | 4448.3647 | 1646.5301 | 3456.6561 | 10468.8983 | 2016.4799 | 328.3603 | 1539.0892 | 2918.0011 | 821.8058 | 71.7557
2027 | 5 | 18 | 1 | MW | 8973.0876 | 3174.9632 | 1705.5158 | 9449.21 | 6533.7209 | 889.724 | 2470.2057 | 384.3733 | 3007.0072 | 1760.597 | 2895.1028 | 1028.6581 | 4288.102 | 1519.7268 | 10489.5313 | 1678.0502 | 4235.3777 | 1569.2224 | 3284.4973 | 9297.8287 | 1833.3092 | 312.1504 | 1446.5464 | 2852.8838 | 786.4482 | 70.6861
2027 | 5 | 18 | 2 | MW | 8688.0062 | 3051.8107 | 1648.3691 | 9190.4991 | 6326.1399 | 863.0197 | 2472.7288 | 355.6527 | 2888.7021 | 1701.7664 | 2706.6629 | 1018.499 | 4270.7314 | 1480.7842 | 10066.9675 | 1611.8106 | 4105.0904 | 1522.1235 | 3106.6373 | 8683.7605 | 1733.3644 | 302.9562 | 1383.9244 | 2810.6154 | 767.9318 | 69.988
2027 | 5 | 18 | 3 | MW | 8091.9352 | 2967.9799 | 1617.955 | 8911.008 | 5892.113 | 846.3525 | 2440.8952 | 338.8575 | 2805.6683 | 1667.3631 | 2568.8904 | 1025.2168 | 4279.1688 | 1485.9557 | 9885.656 | 1583.1878 | 4025.1626 | 1492.7272 | 2992.625 | 8418.9576 | 1686.0607 | 298.3431 | 1353.1491 | 2809.4722 | 755.1467 | 70.4496
2027 | 5 | 18 | 4 | MW | 8094.5272 | 2950.2635 | 1615.631 | 9148.9504 | 5894.0003 | 842.485 | 2483.7929 | 330.2413 | 2800.892 | 1649.7137 | 2497.1579 | 1051.2707 | 4285.124 | 1552.5842 | 9899.7459 | 1582.6421 | 4085.2235 | 1485.9061 | 2968.3015 | 8519.3992 | 1699.5757 | 298.6955 | 1331.1347 | 2839.7463 | 754.7058 | 72.2399
2027 | 5 | 18 | 5 | MW | 8082.8663 | 2921.7436 | 1643.3327 | 9636.1615 | 5885.5095 | 856.4817 | 2520.4792 | 330.4911 | 2840.9397 | 1650.2252 | 2384.4353 | 1097.15 | 4402.2532 | 1681.5824 | 10105.3659 | 1648.0654 | 4138.3549 | 1510.5923 | 2932.5781 | 8777.3548 | 1756.1276 | 302.6999 | 1325.7914 | 2918.5709 | 755.4994 | 75.3926
2027 | 5 | 18 | 6 | MW | 8216.3322 | 2967.9799 | 1657.0862 | 10521.8466 | 5982.6922 | 865.2297 | 2572.6938 | 337.2341 | 2842.4093 | 1664.0374 | 2279.1138 | 1161.3818 | 4571.9904 | 1835.5277 | 10383.6865 | 1758.4659 | 4196.1069 | 1526.0213 | 2940.9391 | 8775.0713 | 1849.3138 | 304.9104 | 1350.1569 | 3067.6534 | 809.7258 | 79.8064
2027 | 5 | 18 | 7 | MW | 8660.7992 | 3233.2984 | 1710.9399 | 11377.3092 | 6306.3292 | 887.6982 | 2639.6608 | 368.0775 | 2968.0618 | 1727.2168 | 2445.3504 | 1217.585 | 4768.0326 | 1993.427 | 11210.7229 | 1902.396 | 4356.425 | 1565.6495 | 3204.3079 | 9546.6536 | 2057.0272 | 310.6767 | 1460.4385 | 3310.4109 | 915.0054 | 83.6685
2027 | 5 | 18 | 8 | MW | 9110.4444 | 3521.5191 | 1816.5172 | 12174.2339 | 6633.7367 | 945.6191 | 2719.0506 | 421.7723 | 3225.6144 | 1837.2046 | 2818.2464 | 1273.9512 | 4915.4366 | 2161.0629 | 12092.5629 | 2075.7663 | 4600.8284 | 1667.8055 | 3560.788 | 10838.7022 | 2297.817 | 323.7793 | 1632.4877 | 3498.3341 | 1025.8394 | 87.5418
2027 | 5 | 18 | 9 | MW | 9523.8078 | 3778.1948 | 1929.8425 | 12706.773 | 6934.7258 | 1004.1847 | 2775.7296 | 491.5756 | 3474.3492 | 1980.1887 | 3223.5923 | 1293.7784 | 5025.1203 | 2243.512 | 12977.3855 | 2218.6061 | 4798.57 | 1771.0988 | 3898.6459 | 11986.9399 | 2554.6136 | 336.1449 | 1799.1936 | 3586.8683 | 1132.8819 | 88.9043
2027 | 5 | 18 | 10 | MW | 9780.3776 | 3979.1286 | 2010.4288 | 12878.619 | 7121.5461 | 1070.1168 | 2757.4839 | 556.5713 | 3676.7903 | 2113.3244 | 3505.9678 | 1299.0214 | 5055.8916 | 2266.3302 | 13638.2545 | 2276.3962 | 4925.1605 | 1887.3843 | 4247.5253 | 12776.7914 | 2741.341 | 343.7374 | 1952.4351 | 3638.8483 | 1212.5032 | 89.2646
2027 | 5 | 18 | 11 | MW | 9839.9812 | 4153.7024 | 2050.7228 | 12867.2812 | 7164.9463 | 1112.0148 | 2749.5255 | 609.0799 | 3815.3021 | 2220.882 | 3680.7446 | 1295.581 | 5079.218 | 2258.4199 | 13927.9262 | 2282.6651 | 4920.0789 | 1961.2807 | 4540.9179 | 13354.3268 | 2825.9913 | 350.0804 | 2019.9725 | 3638.2767 | 1301.3813 | 89.0282
2027 | 5 | 18 | 12 | MW | 9808.8834 | 4311.856 | 2075.712 | 12680.3297 | 7142.3025 | 1151.0587 | 2715.9449 | 671.2035 | 3900.9078 | 2348.1353 | 3868.616 | 1302.7907 | 5036.0394 | 2221.6063 | 13979.5522 | 2264.129 | 4983.3741 | 2030.1431 | 4711.9365 | 13680.7636 | 2861.9145 | 353.9247 | 2100.1188 | 3646.8451 | 1327.3042 | 89.5236
2027 | 5 | 18 | 13 | MW | 9716.8832 | 4511.4935 | 2083.2671 | 12431.0611 | 7075.3129 | 1184.5772 | 2690.9052 | 710.4757 | 3922.9524 | 2428.5802 | 4037.1308 | 1290.9929 | 5094.6039 | 2186.315 | 13964.2465 | 2234.9616 | 5059.606 | 2089.2602 | 4893.2172 | 14011.7741 | 2875.4307 | 357.9611 | 2203.9894 | 3634.849 | 1357.9887 | 88.7129
2027 | 5 | 18 | 14 | MW | 9605.4402 | 4684.7711 | 2113.0998 | 12149.6745 | 6994.1661 | 1201.2444 | 2749.3313 | 745.0027 | 3935.0769 | 2499.3044 | 4202.2294 | 1272.9684 | 5114.4561 | 2146.156 | 13869.6303 | 2186.4396 | 5094.7192 | 2118.6566 | 4954.0233 | 14096.2377 | 2850.5329 | 364.9449 | 2308.2878 | 3647.9864 | 1372.6252 | 87.4743
2027 | 5 | 18 | 15 | MW | 9588.5953 | 4999.3502 | 2162.8853 | 12030.7033 | 6981.9006 | 1210.3608 | 2758.4541 | 818.7395 | 3913.0323 | 2650.3458 | 4325.7683 | 1280.9978 | 5148.2053 | 2122.729 | 13833.9146 | 2120.7446 | 5095.6431 | 2134.7353 | 4911.8395 | 14240.0485 | 2843.4193 | 362.1578 | 2369.8408 | 3675.4044 | 1381.7963 | 88.026
2027 | 5 | 18 | 16 | MW | 9662.4577 | 5042.994 | 2273.3052 | 12147.7907 | 7035.6832 | 1261.0991 | 2778.0592 | 861.3832 | 3825.2222 | 2737.6962 | 4390.6693 | 1276.5737 | 5036.5357 | 2112.3849 | 13966.8559 | 2118.0183 | 5174.647 | 2224.2233 | 5001.9093 | 14418.1119 | 2755.2122 | 366.0982 | 2436.7372 | 3677.689 | 1313.1968 | 87.722
2027 | 5 | 18 | 17 | MW | 9779.0787 | 4934.5329 | 2291.1269 | 12240.3187 | 7120.6004 | 1189.7339 | 2751.8544 | 811.0598 | 3820.4459 | 2634.615 | 4057.0558 | 1257.4023 | 4935.7851 | 2132.1606 | 13965.1069 | 2165.7217 | 5124.2876 | 2098.3552 | 5052.835 | 13854.2644 | 2696.1707 | 372.6975 | 2392.2818 | 3558.8806 | 1226.963 | 86.4046
2027 | 5 | 18 | 18 | MW | 9762.2339 | 4679.1535 | 2297.1324 | 12264.8782 | 7108.3348 | 1163.3057 | 2730.5023 | 731.0795 | 3773.7857 | 2470.7846 | 4148.7143 | 1249.209 | 4952.1631 | 2113.9062 | 13778.5209 | 2209.6097 | 5020.7969 | 2051.7434 | 4708.5158 | 13274.4368 | 2662.7382 | 368.2125 | 2254.6425 | 3585.1554 | 1159.5105 | 85.8416
2027 | 5 | 18 | 19 | MW | 9703.9233 | 4606.1261 | 2159.9799 | 12266.7619 | 7065.8762 | 1110.6336 | 2734.579 | 675.6989 | 3802.0754 | 2357.3434 | 4000.1255 | 1253.1422 | 5004.7718 | 2105.3872 | 13409.1023 | 2196.2534 | 4904.3703 | 1958.8446 | 4553.4589 | 13237.9137 | 2758.769 | 358.8902 | 2189.8839 | 3711.9606 | 1137.2902 | 86.1119
2027 | 5 | 18 | 20 | MW | 9679.3026 | 4481.6766 | 2221.0011 | 12523.5891 | 7047.9487 | 1154.3735 | 2729.1437 | 642.9201 | 3917.8086 | 2290.2002 | 4017.2048 | 1275.262 | 4959.6079 | 2129.4218 | 14016.5587 | 2234.4159 | 5030.0375 | 2035.9895 | 4415.1239 | 14011.7741 | 2919.8887 | 367.8281 | 2144.1463 | 3719.3857 | 1122.7415 | 87.6319
2027 | 5 | 18 | 21 | MW | 9771.3087 | 4246.1751 | 2221.0011 | 12584.0225 | 7114.9426 | 1109.3445 | 2667.8061 | 605.5835 | 3809.4236 | 2213.7202 | 3927.255 | 1213.6527 | 4733.7871 | 2098.3895 | 13793.725 | 2237.1422 | 5013.405 | 1956.5711 | 4172.2761 | 13463.9068 | 2776.5531 | 364.3682 | 1968.6783 | 3462.9193 | 1049.8226 | 83.3983
2027 | 5 | 18 | 22 | MW | 10327.207 | 3920.3608 | 2096.4401 | 11660.5679 | 7519.7179 | 1041.847 | 2578.711 | 537.1538 | 3575.3861 | 2073.5502 | 3812.2541 | 1122.3842 | 4502.0111 | 1931.9711 | 12757.5246 | 2091.0315 | 4828.6008 | 1837.5244 | 3864.442 | 12123.9177 | 2517.9792 | 343.4811 | 1789.3625 | 3201.8838 | 956.9764 | 77.1266
2027 | 5 | 18 | 23 | MW | 9788.1535 | 3575.1011 | 1956.3813 | 10552.0575 | 7127.2081 | 954.4593 | 2484.3755 | 483.5838 | 3329.2231 | 1963.8177 | 3588.5176 | 1065.526 | 4329.2959 | 1739.0832 | 11588.0968 | 1918.207 | 4472.3892 | 1683.3972 | 3570.2892 | 10747.3946 | 2236.9971 | 321.761 | 1623.7256 | 3035.6663 | 879.7359 | 73.2195
2027 | 5 | 18 | 24 | MW | 9203.7436 | 3280.3992 | 1811.4799 | 9694.7111 | 6701.6722 | 899.1168 | 2412.5557 | 434.8214 | 3085.9995 | 1863.9335 | 3335.1768 | 1035.5398 | 4133.7501 | 1548.0214 | 10813.3355 | 1757.9213 | 4252.4719 | 1585.7886 | 3287.1579 | 9601.4382 | 1960.9953 | 304.1415 | 1516.6482 | 2985.9728 | 810.0792 | 71.159
2027 | 5 | 19 | 1 | MW | 8921.2541 | 3143.8508 | 1700.0918 | 9258.4793 | 6495.9785 | 854.9163 | 2378.1991 | 390.5544 | 2932.0565 | 1773.2584 | 2931.5375 | 1018.827 | 4220.6043 | 1477.7416 | 10119.8471 | 1687.0465 | 4053.8071 | 1507.8313 | 3111.9576 | 8498.8553 | 1799.1644 | 292.6087 | 1431.1587 | 2902.5773 | 772.1642 | 70.0105
2027 | 5 | 19 | 2 | MW | 8632.2876 | 3017.2414 | 1637.7148 | 8946.8819 | 6285.5686 | 831.7113 | 2375.4818 | 361.6466 | 2819.6299 | 1714.0439 | 2740.8205 | 1012.4362 | 4198.2705 | 1421.1533 | 9702.9131 | 1607.994 | 3954.4747 | 1466.9042 | 3010.8663 | 7946.4221 | 1701.3541 | 284.4396 | 1373.6668 | 2876.8741 | 752.8542 | 69.5714
2027 | 5 | 19 | 3 | MW | 8063.4294 | 2911.3728 | 1607.8821 | 8835.4692 | 5871.3566 | 817.162 | 2354.5181 | 342.7285 | 2742.8421 | 1675.2917 | 2591.6621 | 1007.8481 | 4192.3146 | 1409.8966 | 9503.8554 | 1563.2886 | 3875.9325 | 1441.2434 | 2931.0578 | 7713.5785 | 1652.2709 | 282.3574 | 1342.4624 | 2875.1612 | 739.54 | 69.2561
2027 | 5 | 19 | 4 | MW | 8055.6535 | 2884.5818 | 1602.8457 | 9060.19 | 5865.6946 | 815.3201 | 2390.0399 | 329.3673 | 2752.7622 | 1647.9227 | 2498.297 | 1034.557 | 4184.3735 | 1458.2708 | 9575.4634 | 1569.0129 | 3889.7931 | 1437.9949 | 2894.9535 | 7752.3861 | 1645.1584 | 281.7487 | 1322.3726 | 2900.2928 | 738.5701 | 71.0914
2027 | 5 | 19 | 5 | MW | 8032.3316 | 2839.6417 | 1626.4791 | 9515.3065 | 5848.7129 | 823.7 | 2423.4263 | 323.3734 | 2761.5791 | 1635.6452 | 2395.8212 | 1069.6223 | 4271.2277 | 1577.5325 | 9790.1983 | 1629.5293 | 3928.6022 | 1452.7746 | 2831.1067 | 7809.4553 | 1685.7046 | 281.5245 | 1313.1814 | 2927.1392 | 735.7485 | 73.501
2027 | 5 | 19 | 6 | MW | 8086.7513 | 2865.5691 | 1624.9295 | 10125.2681 | 5888.3383 | 818.2669 | 2456.6185 | 325.8708 | 2738.0658 | 1640.7608 | 2231.8606 | 1120.2536 | 4424.587 | 1704.7044 | 9905.5134 | 1729.8431 | 3993.2838 | 1443.1921 | 2842.1274 | 7761.5169 | 1739.4107 | 279.2499 | 1316.3881 | 3031.667 | 785.2138 | 76.9802
2027 | 5 | 19 | 7 | MW | 8414.5915 | 3099.7751 | 1661.9297 | 10905.1919 | 6127.054 | 836.2232 | 2524.9435 | 352.6558 | 2787.2978 | 1695.6276 | 2371.9103 | 1171.8687 | 4570.5014 | 1850.4346 | 10568.5793 | 1847.0593 | 4121.7223 | 1474.862 | 3076.9936 | 8259.1622 | 1912.2682 | 287.0345 | 1419.6176 | 3189.8896 | 890.4042 | 80.527
2027 | 5 | 19 | 8 | MW | 8805.9261 | 3381.9456 | 1765.375 | 11656.8004 | 6412.0028 | 888.1586 | 2611.3213 | 407.0374 | 2975.7774 | 1807.0215 | 2777.2563 | 1227.744 | 4673.7342 | 2029.632 | 11374.746 | 1987.7186 | 4302.3696 | 1566.4614 | 3404.5909 | 9247.6068 | 2120.3366 | 300.5535 | 1596.1546 | 3343.5412 | 1010.2325 | 84.3666
2027 | 5 | 19 | 9 | MW | 9172.6399 | 3646.8322 | 1889.5484 | 12094.9159 | 6679.0242 | 953.078 | 2671.8828 | 481.6483 | 3213.1225 | 1959.8528 | 3184.3098 | 1251.9944 | 4741.2319 | 2145.2423 | 12225.0218 | 2115.8377 | 4482.0922 | 1680.961 | 3753.4695 | 10302.2524 | 2340.8538 | 315.0976 | 1773.9737 | 3442.9283 | 1114.1006 | 86.033
2027 | 5 | 19 | 10 | MW | 9405.8879 | 3894.0016 | 1970.1356 | 12389.5125 | 6848.8628 | 1012.4721 | 2663.3418 | 547.1435 | 3422.5444 | 2094.0127 | 3499.1363 | 1269.691 | 4802.7744 | 2188.7488 | 12883.7395 | 2185.0764 | 4632.2456 | 1785.7154 | 4076.886 | 11146.8775 | 2547.4999 | 327.9118 | 1941.1073 | 3512.6128 | 1192.8405 | 87.2491
2027 | 5 | 19 | 11 | MW | 9553.6125 | 4097.527 | 2052.0786 | 12436.7242 | 6956.428 | 1055.3833 | 2660.4303 | 601.7748 | 3588.9802 | 2205.9191 | 3684.7294 | 1278.5394 | 4843.9677 | 2176.5796 | 13413.9408 | 2208.5194 | 4706.6295 | 1861.3987 | 4389.281 | 11900.195 | 2659.8925 | 338.6757 | 2050.108 | 3560.5935 | 1274.6649 | 87.8571
2027 | 5 | 19 | 12 | MW | 9591.1873 | 4271.2381 | 2103.9951 | 12361.1854 | 6983.7879 | 1092.8614 | 2641.4079 | 651.9109 | 3683.0363 | 2308.6164 | 3827.0563 | 1288.0435 | 4876.7243 | 2158.0203 | 13617.6267 | 2207.9749 | 4800.4179 | 1927.4995 | 4616.1663 | 12308.8141 | 2708.9746 | 347.0691 | 2245.8803 | 3596.0083 | 1336.8276 | 88.5102
2027 | 5 | 19 | 13 | MW | 9534.1757 | 4462.2321 | 2161.5295 | 12240.3187 | 6942.2751 | 1124.3541 | 2634.4197 | 701.1727 | 3772.6835 | 2409.5238 | 4036.5613 | 1284.7661 | 4948.1925 | 2140.3747 | 13756.6042 | 2194.0716 | 4859.5549 | 1983.0437 | 4773.5036 | 12838.4199 | 2752.7226 | 356.3273 | 2219.806 | 3610.8586 | 1352.3456 | 88.285
2027 | 5 | 19 | 14 | MW | 9457.7214 | 4622.1145 | 2191.7498 | 12070.3681 | 6886.6052 | 1144.7049 | 2686.4402 | 712.661 | 3844.6949 | 2433.0556 | 4250.0511 | 1275.5899 | 5012.7129 | 2110.8636 | 13929.7009 | 2154.8188 | 4926.5468 | 2018.9367 | 4663.6713 | 13135.1886 | 2793.6249 | 361.3249 | 2402.3274 | 3635.4206 | 1390.3484 | 87.6544
2027 | 5 | 19 | 15 | MW | 9478.4513 | 4878.3584 | 2252.771 | 12009.9348 | 6901.6996 | 1145.4416 | 2689.9343 | 787.584 | 3892.0908 | 2586.5272 | 4402.0551 | 1285.258 | 5016.1872 | 2094.7392 | 13980.5916 | 2120.4717 | 4925.1605 | 2020.2362 | 4899.2976 | 13683.0559 | 2807.8522 | 354.9178 | 2470.5059 | 3655.4116 | 1412.5687 | 88.3188
2027 | 5 | 19 | 16 | MW | 9608.0322 | 5030.4626 | 2320.572 | 12176.1177 | 6996.0534 | 1184.393 | 2713.2269 | 850.332 | 3798.4013 | 2715.0588 | 4497.1299 | 1296.236 | 4891.1176 | 2103.8659 | 14233.174 | 2091.3044 | 4914.9966 | 2088.9353 | 5033.8327 | 13646.5328 | 2763.3931 | 371.1918 | 2436.7372 | 3680.5451 | 1351.1996 | 89.0732
2027 | 5 | 19 | 17 | MW | 9759.6419 | 4955.7071 | 2359.897 | 12332.8584 | 7106.4475 | 1149.1248 | 2703.7164 | 810.2482 | 3746.5974 | 2632.9527 | 4087.7992 | 1288.0435 | 4829.0787 | 2133.3769 | 14212.1761 | 2144.7322 | 4825.3664 | 2026.7323 | 4976.0663 | 13641.9593 | 2723.913 | 372.5373 | 2393.5652 | 3635.4206 | 1271.4904 | 88.5102
2027 | 5 | 19 | 18 | MW | 9768.7167 | 4746.5632 | 2328.9023 | 12427.2818 | 7113.0553 | 1144.3365 | 2719.0506 | 728.0201 | 3793.9932 | 2464.5182 | 4112.2796 | 1278.7033 | 4893.5985 | 2142.5047 | 14103.0405 | 2218.6061 | 4905.7567 | 2018.287 | 4794.0263 | 13322.3664 | 2709.6869 | 367.4757 | 2302.3034 | 3645.7019 | 1199.8942 | 87.8684
2027 | 5 | 19 | 19 | MW | 9729.8372 | 4697.7344 | 2322.703 | 12451.8296 | 7084.7453 | 1108.0555 | 2748.7487 | 680.6314 | 3857.9217 | 2367.447 | 4020.6211 | 1291.3208 | 4946.7036 | 2151.6313 | 13996.8322 | 2239.3228 | 4890.972 | 1954.2975 | 4738.5396 | 13594.0187 | 2781.8883 | 366.1942 | 2274.5191 | 3787.3574 | 1186.5793 | 88.7354
2027 | 5 | 19 | 20 | MW | 9763.5327 | 4581.9276 | 2322.703 | 12772.8694 | 7109.2806 | 1153.3606 | 2741.7606 | 668.6436 | 3994.5965 | 2342.8921 | 4066.7341 | 1306.0671 | 4896.0801 | 2192.0952 | 14715.4921 | 2306.381 | 5021.7216 | 2034.2031 | 4718.7771 | 14203.5254 | 2966.4824 | 373.5624 | 2273.4513 | 3755.3703 | 1164.6246 | 89.7487
2027 | 5 | 19 | 21 | MW | 9867.194 | 4320.0661 | 2303.7193 | 12763.4271 | 7184.7611 | 1114.8696 | 2659.6536 | 622.0665 | 3866.3721 | 2247.4843 | 3923.2691 | 1223.6478 | 4669.7636 | 2155.8914 | 14309.6251 | 2323.0094 | 4990.3044 | 1966.3158 | 4453.1278 | 13411.4036 | 2786.8674 | 368.0523 | 2103.7521 | 3425.7915 | 1075.0407 | 84.0851
2027 | 5 | 19 | 22 | MW | 10359.6037 | 3947.5836 | 2144.0945 | 11700.2328 | 7543.3075 | 1032.4545 | 2543.3841 | 540.5253 | 3589.3468 | 2080.4558 | 3726.8587 | 1110.2585 | 4445.4318 | 1940.4901 | 12912.6958 | 2125.6515 | 4801.3419 | 1820.9587 | 4059.784 | 11877.3708 | 2475.6535 | 344.7625 | 1853.6933 | 3141.9089 | 960.1498 | 76.2934
2027 | 5 | 19 | 23 | MW | 9702.6303 | 3534.0497 | 1967.0364 | 10350.0006 | 7064.9347 | 939.9098 | 2423.4263 | 479.0884 | 3292.1147 | 1954.6096 | 3439.3592 | 1059.2993 | 4302.4946 | 1714.4398 | 11356.774 | 1880.589 | 4397.0813 | 1657.7359 | 3672.5207 | 10354.7556 | 2149.5023 | 318.141 | 1643.8154 | 2940.8483 | 865.1872 | 72.7916
2027 | 5 | 19 | 24 | MW | 8995.1164 | 3254.9044 | 1813.0303 | 9300.028 | 6549.7611 | 879.2267 | 2331.6132 | 423.5829 | 3056.2402 | 1840.9132 | 3202.5271 | 1027.5113 | 4064.7634 | 1529.7671 | 10518.2521 | 1713.7604 | 4142.5132 | 1550.708 | 3380.6476 | 9254.4552 | 1877.4122 | 303.4688 | 1499.5506 | 2876.8741 | 797.0289 | 70.6073
2027 | 5 | 20 | 1 | MW | 8750.2075 | 3097.1826 | 1711.3275 | 8984.6512 | 6371.4316 | 836.5916 | 2305.2149 | 383.3117 | 2901.9289 | 1758.4221 | 2809.1377 | 1006.7013 | 4234.9969 | 1429.6723 | 9946.6704 | 1634.7079 | 3986.8151 | 1475.5117 | 3219.8904 | 8329.9292 | 1730.8748 | 294.2425 | 1423.8921 | 2832.8928 | 763.7876 | 69.1773
2027 | 5 | 20 | 2 | MW | 8519.5516 | 3005.5744 | 1666.3847 | 8763.7097 | 6203.4803 | 816.7936 | 2304.633 | 359.8359 | 2810.4447 | 1710.3342 | 2666.8108 | 1008.5039 | 4269.2424 | 1418.7195 | 9717.5732 | 1575.0101 | 3891.1794 | 1440.5937 | 3092.1959 | 7909.8979 | 1675.3902 | 287.9635 | 1368.1089 | 2836.3186 | 745.3595 | 69.3011
2027 | 5 | 20 | 3 | MW | 8060.8375 | 2958.0409 | 1653.987 | 8899.6701 | 5869.4693 | 809.9795 | 2318.026 | 344.5391 | 2770.7644 | 1679.0014 | 2534.1633 | 1025.8726 | 4374.9562 | 1426.9336 | 9656.6981 | 1554.8379 | 3864.3822 | 1428.5755 | 3026.4479 | 7919.0287 | 1652.982 | 286.2977 | 1339.898 | 2889.4399 | 738.5701 | 70.4947
2027 | 5 | 20 | 4 | MW | 8134.6998 | 3021.1301 | 1689.2437 | 9466.1992 | 5923.2518 | 821.3056 | 2390.816 | 338.8575 | 2864.0856 | 1667.3631 | 2488.6177 | 1080.6011 | 4566.0345 | 1526.1157 | 10012.7599 | 1646.7023 | 3933.6845 | 1448.5515 | 3089.1553 | 8307.1006 | 1709.1789 | 293.1533 | 1355.499 | 3047.0908 | 755.0585 | 74.2554
2027 | 5 | 20 | 5 | MW | 8339.4361 | 3136.9369 | 1775.255 | 10616.2701 | 6072.3298 | 857.2185 | 2512.3266 | 349.0345 | 2995.2501 | 1688.2095 | 2496.0188 | 1195.9561 | 4841.9824 | 1768.8991 | 10723.5996 | 1852.2391 | 4089.3818 | 1511.8918 | 3176.1853 | 9300.1122 | 1878.1234 | 306.4481 | 1393.9699 | 3297.8451 | 772.605 | 82.1823
2027 | 5 | 20 | 6 | MW | 8838.3228 | 3381.0811 | 1869.7895 | 12440.5035 | 6435.5924 | 903.1684 | 2666.8359 | 376.8185 | 3199.5283 | 1745.1215 | 2562.6274 | 1310.0003 | 5033.5578 | 2115.7313 | 11776.3752 | 2182.0784 | 4377.2151 | 1592.9345 | 3335.423 | 10525.9642 | 2160.1716 | 327.5594 | 1493.7794 | 3561.7367 | 850.6386 | 90.019
2027 | 5 | 20 | 7 | MW | 9710.4003 | 3651.5854 | 2000.1621 | 13896.4853 | 7070.5924 | 963.0231 | 2766.4125 | 428.1408 | 3498.9648 | 1850.2489 | 2834.1866 | 1353.7499 | 5150.6869 | 2423.9258 | 13541.4054 | 2453.5819 | 4671.9787 | 1698.5013 | 3624.6348 | 12222.0692 | 2525.4479 | 356.039 | 1591.8801 | 3748.5167 | 942.7801 | 93.0253
2027 | 5 | 20 | 8 | MW | 10183.3732 | 3825.2947 | 2101.6703 | 14130.6485 | 7414.9859 | 1017.813 | 2809.116 | 495.6964 | 3821.1807 | 1988.6289 | 3240.102 | 1371.1186 | 5220.1699 | 2536.7985 | 14725.0889 | 2535.3608 | 4845.2334 | 1795.1352 | 3765.2511 | 13776.6448 | 2791.8465 | 378.3357 | 1745.3349 | 3852.4748 | 1035.8908 | 94.2189
2027 | 5 | 20 | 9 | MW | 10414.0292 | 4016.7222 | 2197.5615 | 14143.8701 | 7582.9372 | 1071.6822 | 2846.5783 | 570.5569 | 4115.4735 | 2141.9729 | 3574.8535 | 1381.6056 | 5292.6308 | 2537.4072 | 15561.3225 | 2541.9025 | 4903.4463 | 1890.1454 | 4155.1741 | 15055.0054 | 2985.6888 | 395.0903 | 1906.4842 | 3934.727 | 1133.94 | 94.9395
2027 | 5 | 20 | 10 | MW | 10512.5122 | 4228.026 | 2276.9858 | 13928.5916 | 7654.6473 | 1117.448 | 2827.9442 | 636.8638 | 4377.435 | 2277.794 | 3816.24 | 1389.3071 | 5329.3579 | 2544.1 | 16171.3792 | 2538.6317 | 5042.0502 | 1970.8633 | 4500.2527 | 16016.0544 | 3172.7723 | 407.0075 | 2049.4669 | 3978.1367 | 1225.2001 | 95.4687
2027 | 5 | 20 | 11 | MW | 10561.748 | 4402.1688 | 2361.4466 | 13839.8312 | 7690.4981 | 1156.0312 | 2825.4204 | 691.0581 | 4531.0106 | 2388.805 | 3931.8082 | 1392.2565 | 5344.7438 | 2539.841 | 16603.1246 | 2532.0899 | 5102.1111 | 2038.9132 | 4753.7411 | 16739.6929 | 3287.2995 | 418.3801 | 2131.3231 | 4011.267 | 1303.7622 | 95.6714
2027 | 5 | 20 | 12 | MW | 10546.202 | 4587.5452 | 2432.7353 | 13720.86 | 7679.1784 | 1182.5514 | 2810.2804 | 749.4356 | 4650.418 | 2508.3848 | 4132.7741 | 1400.1211 | 5355.6622 | 2537.711 | 16739.2503 | 2522.0033 | 5152.9321 | 2085.6873 | 4933.8816 | 17002.2199 | 3357.0114 | 426.9976 | 2280.718 | 4030.1167 | 1360.3696 | 96.2118
2027 | 5 | 20 | 13 | MW | 10503.4374 | 4803.1704 | 2497.8247 | 13616.9942 | 7648.0395 | 1212.8469 | 2801.9336 | 828.417 | 4775.3365 | 2670.1691 | 4254.0358 | 1392.7475 | 5388.4187 | 2533.7559 | 17037.1043 | 2512.4623 | 5184.8116 | 2139.1201 | 5059.2955 | 17607.153 | 3396.8464 | 439.7798 | 2351.8876 | 4016.4077 | 1395.1101 | 95.7051
2027 | 5 | 20 | 14 | MW | 10432.1671 | 4868.852 | 2526.4955 | 13454.5905 | 7596.1443 | 1229.8826 | 2845.2197 | 841.8407 | 4881.8845 | 2697.6657 | 4404.3334 | 1396.0249 | 5412.7378 | 2510.33 | 17144.6229 | 2483.8408 | 5256.8852 | 2169.1662 | 5160.0068 | 17805.7593 | 3398.981 | 449.1661 | 2459.606 | 4010.6954 | 1400.2242 | 95.9303
2027 | 5 | 20 | 15 | MW | 10384.2244 | 4855.0243 | 2656.0929 | 13407.3787 | 7561.235 | 1243.9715 | 2823.2857 | 873.7454 | 4885.1912 | 2763.019 | 4568.2928 | 1393.5673 | 5335.81 | 2472.2999 | 17342.8413 | 2447.8576 | 5153.8568 | 2194.0151 | 5402.8538 | 18319.3848 | 3335.3155 | 459.1932 | 2455.3316 | 4000.4141 | 1394.3165 | 95.7615
2027 | 5 | 20 | 16 | MW | 10452.9028 | 4891.7535 | 2797.8951 | 13405.495 | 7611.2429 | 1254.8372 | 2837.8438 | 881.3002 | 4855.0636 | 2778.4946 | 4587.6493 | 1395.8609 | 5168.0575 | 2445.2227 | 17857.4182 | 2446.4945 | 5153.3944 | 2213.1792 | 5494.4439 | 18490.5934 | 3247.8195 | 460.5068 | 2473.7114 | 3988.418 | 1330.2141 | 95.9191
2027 | 5 | 20 | 17 | MW | 10489.1845 | 4800.1461 | 2830.4394 | 13524.4662 | 7637.6613 | 1208.427 | 2849.684 | 826.6688 | 4646.0091 | 2666.5881 | 4242.0804 | 1362.7622 | 5101.5524 | 2430.9235 | 17378.4572 | 2462.5783 | 5099.8007 | 2131.3245 | 5412.3549 | 17853.6889 | 3110.8852 | 450.5117 | 2384.1608 | 3936.4399 | 1243.9803 | 93.6446
2027 | 5 | 20 | 18 | MW | 10357.0117 | 4652.3625 | 2820.1727 | 13550.8977 | 7541.4201 | 1185.2217 | 2885.0116 | 737.9474 | 4501.2513 | 2484.853 | 4284.7792 | 1350.3086 | 5137.7825 | 2414.1904 | 16944.3204 | 2472.9367 | 5060.9924 | 2090.397 | 5141.0044 | 16824.1565 | 3046.5086 | 441.1253 | 2292.4723 | 3931.2993 | 1191.3411 | 92.7889
2027 | 5 | 20 | 19 | MW | 10266.3045 | 4645.016 | 2769.0306 | 13518.8031 | 7475.372 | 1151.3348 | 2887.9231 | 704.7316 | 4507.8638 | 2416.8132 | 4209.6305 | 1343.4269 | 5201.8066 | 2414.7991 | 16726.3534 | 2459.3063 | 5069.7707 | 2030.6301 | 5142.9048 | 16700.8885 | 3066.7822 | 423.5698 | 2220.4471 | 4065.5296 | 1167.8869 | 92.316
2027 | 5 | 20 | 20 | MW | 10242.9826 | 4523.1597 | 2692.7054 | 13662.3221 | 7458.3903 | 1181.8146 | 2870.0651 | 674.9497 | 4506.0276 | 2355.8087 | 4197.6751 | 1352.6031 | 5129.8414 | 2441.5714 | 17066.2582 | 2472.9367 | 5173.723 | 2084.3878 | 5009.8901 | 17344.6369 | 3243.5515 | 440.869 | 2193.945 | 3929.0148 | 1151.3986 | 92.9465
2027 | 5 | 20 | 21 | MW | 10292.2242 | 4289.3863 | 2562.1398 | 13520.6869 | 7494.2453 | 1150.5981 | 2785.435 | 634.4913 | 4301.0146 | 2272.9347 | 4029.7298 | 1260.0239 | 4854.8868 | 2381.6368 | 16261.5741 | 2445.1313 | 5129.3699 | 2029.3307 | 4654.5502 | 16100.518 | 3034.0597 | 430.1371 | 1997.9582 | 3561.1651 | 1060.7566 | 86.5848
2027 | 5 | 20 | 22 | MW | 10669.3059 | 3906.1012 | 2353.1172 | 12202.561 | 7768.816 | 1064.6839 | 2647.8134 | 553.6368 | 3954.917 | 2107.3133 | 3771.264 | 1133.0351 | 4592.8352 | 2130.6393 | 14339.594 | 2194.6174 | 4814.7402 | 1877.8023 | 4154.0347 | 13934.1544 | 2646.7325 | 394.7379 | 1784.8736 | 3225.8741 | 949.3925 | 77.8585
2027 | 5 | 20 | 23 | MW | 9904.7746 | 3502.5055 | 2140.0271 | 10789.9999 | 7212.1253 | 960.7209 | 2509.0267 | 478.5264 | 3603.3083 | 1953.4588 | 3444.4831 | 1073.8825 | 4418.1348 | 1881.4669 | 12416.2209 | 1928.8382 | 4434.5048 | 1694.4408 | 3695.7031 | 11728.9865 | 2260.8276 | 362.382 | 1604.7034 | 2952.2728 | 859.9853 | 73.7937
2027 | 5 | 20 | 24 | MW | 9173.9388 | 3260.9538 | 1947.0828 | 9711.7003 | 6679.97 | 896.6304 | 2406.5386 | 426.2052 | 3271.1732 | 1846.2851 | 3183.1717 | 1043.0774 | 4151.617 | 1669.7169 | 11296.5517 | 1769.0971 | 4173.9304 | 1581.4033 | 3380.2675 | 10414.1138 | 1958.8607 | 345.5954 | 1477.3229 | 2940.8483 | 793.3258 | 71.6769
2027 | 5 | 21 | 1 | MW | 8900.5242 | 3144.7152 | 1825.8157 | 9343.4604 | 6480.8841 | 853.1669 | 2370.4349 | 382.8124 | 3059.1794 | 1757.3989 | 2772.7019 | 1020.1377 | 4295.0505 | 1541.3275 | 10528.1841 | 1685.6834 | 4011.7636 | 1504.7459 | 3220.2696 | 9325.2221 | 1800.9429 | 327.7837 | 1401.4499 | 2883.1579 | 762.7296 | 70.1006
2027 | 5 | 21 | 2 | MW | 8629.6956 | 3025.0189 | 1727.7935 | 9052.6315 | 6283.6813 | 839.2622 | 2366.3589 | 359.3989 | 2940.8743 | 1709.4398 | 2614.4348 | 1018.1711 | 4308.4505 | 1517.2929 | 10249.8635 | 1606.9037 | 3903.1913 | 1480.2219 | 3074.3338 | 8807.0306 | 1715.9364 | 321.4086 | 1344.8135 | 2860.3089 | 747.211 | 69.9654
2027 | 5 | 21 | 3 | MW | 8097.1192 | 2968.8444 | 1712.6833 | 9052.6315 | 5895.8877 | 826.002 | 2365.9706 | 343.3529 | 2900.4592 | 1676.5712 | 2488.6177 | 1035.3759 | 4399.2752 | 1504.8188 | 10112.0701 | 1589.4579 | 3881.4764 | 1456.8346 | 2985.4034 | 8724.8505 | 1690.6836 | 318.1089 | 1311.8992 | 2926.5676 | 741.8325 | 71.1477
2027 | 5 | 21 | 4 | MW | 8135.9929 | 3025.0189 | 1738.2548 | 9366.1127 | 5924.1934 | 834.3816 | 2426.3378 | 336.4849 | 2957.4069 | 1662.5027 | 2463.5689 | 1089.9404 | 4590.8506 | 1594.8743 | 10387.7547 | 1639.8876 | 3940.1525 | 1471.6139 | 3056.4717 | 9014.7633 | 1751.5035 | 322.4338 | 1320.6626 | 3089.3592 | 756.381 | 74.8972
2027 | 5 | 21 | 5 | MW | 8329.0682 | 3147.3077 | 1813.6109 | 10440.6448 | 6064.7805 | 871.5835 | 2545.9072 | 347.4737 | 3124.945 | 1685.0125 | 2446.4895 | 1200.8712 | 4864.8126 | 1803.8866 | 11036.5897 | 1796.3567 | 4112.0208 | 1537.2277 | 3140.8412 | 9950.6992 | 1936.8098 | 333.7423 | 1365.3312 | 3341.2548 | 781.0696 | 82.52
2027 | 5 | 21 | 6 | MW | 8830.5469 | 3378.4886 | 1916.6695 | 12066.5889 | 6429.9304 | 919.2831 | 2701.7751 | 372.5729 | 3343.1847 | 1736.4249 | 2496.0188 | 1318.5207 | 5037.5283 | 2139.7659 | 12081.1853 | 2081.2177 | 4409.0939 | 1621.3563 | 3298.5586 | 11098.9479 | 2217.0796 | 348.767 | 1477.7507 | 3606.2896 | 862.1894 | 90.6045
2027 | 5 | 21 | 7 | MW | 9728.5441 | 3626.9551 | 2036.3871 | 13431.9265 | 7083.8038 | 981.532 | 2780.7765 | 426.5799 | 3706.1823 | 1847.0519 | 2762.4541 | 1359.6488 | 5125.8715 | 2442.1801 | 13844.9608 | 2345.9078 | 4696.9272 | 1731.1458 | 3512.1428 | 12744.831 | 2577.3768 | 374.4274 | 1568.3702 | 3767.938 | 940.8405 | 93.4307
2027 | 5 | 21 | 8 | MW | 10241.6837 | 3791.5899 | 2140.6077 | 13764.2924 | 7457.4445 | 1027.2977 | 2813.9687 | 481.5858 | 4011.4973 | 1959.7252 | 3110.8697 | 1375.0509 | 5181.9538 | 2533.7559 | 15042.4278 | 2455.7625 | 4817.9745 | 1811.8637 | 3656.5591 | 14182.9826 | 2811.409 | 393.5525 | 1678.0108 | 3853.6161 | 1021.8712 | 94.4891
2027 | 5 | 21 | 9 | MW | 10408.8452 | 3944.1267 | 2276.0168 | 13741.6285 | 7579.1625 | 1070.9455 | 2855.5077 | 545.2705 | 4262.804 | 2090.1755 | 3449.606 | 1379.9669 | 5244.9853 | 2547.7513 | 15861.2158 | 2495.2894 | 4870.1811 | 1888.846 | 3943.1103 | 15436.2268 | 3023.3904 | 408.7374 | 1810.7346 | 3914.7341 | 1094.6145 | 94.8269
2027 | 5 | 21 | 10 | MW | 10465.8627 | 4127.3432 | 2368.8079 | 13660.4266 | 7620.6796 | 1100.4123 | 2841.5314 | 598.4033 | 4492.8008 | 2199.0125 | 3692.1316 | 1383.2443 | 5293.6234 | 2548.6639 | 16592.2529 | 2511.0992 | 4967.6655 | 1940.8172 | 4300.3506 | 16447.4977 | 3214.7419 | 417.6753 | 1944.0995 | 3962.1432 | 1166.3875 | 95.0521
2027 | 5 | 21 | 11 | MW | 10493.0696 | 4283.3369 | 2457.5316 | 13666.1014 | 7640.4902 | 1128.1296 | 2864.4363 | 650.9118 | 4696.3442 | 2306.5702 | 3826.4878 | 1381.6056 | 5317.9431 | 2535.5821 | 16997.2015 | 2501.2866 | 5044.3598 | 1989.7025 | 4606.6651 | 17260.1733 | 3309.7066 | 428.7916 | 2037.498 | 3983.849 | 1232.5183 | 94.9395
2027 | 5 | 21 | 12 | MW | 10468.4488 | 4438.898 | 2583.6422 | 13573.5617 | 7622.5626 | 1154.1893 | 2863.0777 | 712.661 | 4831.9168 | 2433.0556 | 4082.6753 | 1385.5379 | 5313.9726 | 2527.9756 | 17218.0817 | 2495.5623 | 5096.5671 | 2035.6647 | 4869.6547 | 17769.2253 | 3363.4127 | 438.6906 | 2130.0409 | 4022.1199 | 1288.6845 | 95.2097
2027 | 5 | 21 | 13 | MW | 10432.1671 | 4628.1639 | 2641.3704 | 13492.3599 | 7596.1443 | 1175.0004 | 2876.083 | 770.7886 | 4951.3241 | 2552.1239 | 4284.2097 | 1375.8707 | 5344.2468 | 2533.1482 | 17401.7525 | 2497.47 | 5173.2606 | 2072.3696 | 5021.6718 | 18342.209 | 3393.6457 | 453.3628 | 2133.2464 | 4027.2606 | 1317.6051 | 94.5454
2027 | 5 | 21 | 14 | MW | 10385.5175 | 4812.2449 | 2756.6329 | 13371.5048 | 7562.1765 | 1196.6403 | 2963.6246 | 797.6986 | 5014.1512 | 2607.2459 | 4449.8768 | 1369.6439 | 5395.8636 | 2513.0676 | 17480.5401 | 2479.4784 | 5225.0064 | 2110.5361 | 5470.5014 | 18746.2655 | 3388.3105 | 463.3259 | 2230.4915 | 4016.9774 | 1330.9199 | 94.1175
2027 | 5 | 21 | 15 | MW | 10363.4887 | 5058.9824 | 2866.4713 | 13324.2931 | 7546.1363 | 1227.12 | 2985.9469 | 828.417 | 5042.8083 | 2670.1691 | 4759.0109 | 1389.3071 | 5262.8528 | 2485.9904 | 17662.5738 | 2486.0213 | 5182.0389 | 2164.2938 | 5487.2232 | 19132.0495 | 3393.6457 | 474.6024 | 2498.5035 | 3955.2896 | 1393.7874 | 95.4687
2027 | 5 | 21 | 16 | MW | 10438.6499 | 5232.6918 | 2848.8425 | 13356.3877 | 7600.8647 | 1249.7727 | 2994.4879 | 974.2672 | 4816.853 | 2968.9262 | 4848.9607 | 1387.8324 | 5133.812 | 2454.6543 | 17720.1279 | 2475.9347 | 5115.5093 | 2204.2468 | 5597.4356 | 18981.3839 | 3308.2831 | 494.6886 | 2485.6803 | 3931.2993 | 1339.0318 | 95.3674
2027 | 5 | 21 | 17 | MW | 10512.5122 | 5125.9596 | 2673.1403 | 13481.0337 | 7654.6473 | 1225.5546 | 2969.254 | 909.0217 | 4566.282 | 2835.2789 | 4638.3177 | 1373.9041 | 5087.1591 | 2409.6265 | 16997.6239 | 2498.8331 | 5085.9409 | 2161.5328 | 5694.3469 | 18342.209 | 3212.9635 | 476.7808 | 2486.7492 | 3850.1902 | 1289.3903 | 94.4103
2027 | 5 | 21 | 18 | MW | 10360.8967 | 4959.5959 | 2549.1598 | 13522.5707 | 7544.249 | 1196.3638 | 3002.8346 | 838.5316 | 4357.9623 | 2690.8878 | 4556.3374 | 1345.2296 | 5166.0722 | 2415.4068 | 16446.0201 | 2511.0992 | 5084.0929 | 2110.0486 | 5457.5803 | 17481.6037 | 3094.1684 | 469.2204 | 2414.2962 | 3841.0503 | 1233.0474 | 92.4398
2027 | 5 | 21 | 19 | MW | 10287.0402 | 4957.0026 | 2399.6096 | 13637.7743 | 7490.4707 | 1159.9909 | 2996.6233 | 770.9136 | 4299.1775 | 2552.3802 | 4432.7974 | 1359.3209 | 5214.214 | 2445.5265 | 16133.0809 | 2481.1144 | 4983.8365 | 2045.8969 | 5321.1449 | 17148.312 | 3090.2566 | 448.4294 | 2382.6641 | 3948.4342 | 1215.6766 | 93.4082
2027 | 5 | 21 | 20 | MW | 10262.4194 | 4810.516 | 2353.5048 | 13819.0627 | 7472.5431 | 1210.545 | 3005.7461 | 739.1962 | 4440.9961 | 2487.4108 | 4395.2247 | 1365.8747 | 5133.3163 | 2482.3402 | 16357.2951 | 2481.9319 | 5074.853 | 2135.0601 | 5129.2236 | 17668.7925 | 3250.309 | 449.5186 | 2306.5778 | 3827.3412 | 1180.0547 | 93.8585
2027 | 5 | 21 | 21 | MW | 10351.8278 | 4521.4317 | 2290.9331 | 13815.2835 | 7537.6455 | 1164.2267 | 2906.7514 | 689.1851 | 4291.0945 | 2384.9688 | 4263.7141 | 1269.3631 | 4851.4125 | 2444.614 | 15746.0693 | 2511.3721 | 5012.481 | 2053.3677 | 4760.9618 | 16278.5705 | 3023.3904 | 437.0888 | 2188.6017 | 3469.7747 | 1089.3237 | 87.2265
2027 | 5 | 21 | 22 | MW | 10728.9095 | 4107.8987 | 2133.4402 | 12500.9251 | 7812.2161 | 1071.0377 | 2720.4092 | 596.7176 | 3935.0769 | 2195.5592 | 3967.6745 | 1137.6232 | 4579.4352 | 2207.6119 | 13991.8748 | 2322.1919 | 4721.4141 | 1889.0086 | 4259.6862 | 13963.8335 | 2630.3718 | 401.8818 | 1917.8119 | 3166.4689 | 962.883 | 78.1738
2027 | 5 | 21 | 23 | MW | 9972.1541 | 3683.994 | 1960.2557 | 11120.4821 | 7261.1875 | 972.784 | 2581.429 | 514.6768 | 3569.5075 | 2027.5087 | 3650.0023 | 1069.6223 | 4415.1569 | 1970.0011 | 12134.3066 | 2078.2197 | 4358.7346 | 1715.7168 | 3828.7178 | 11763.2282 | 2262.961 | 364.9128 | 1683.3541 | 2897.4367 | 869.86 | 73.501
2027 | 5 | 21 | 24 | MW | 9347.5773 | 3384.1063 | 1811.0931 | 10274.4618 | 6806.4042 | 904.6417 | 2467.6819 | 449.0567 | 3276.6835 | 1893.0935 | 3385.8441 | 1039.473 | 4160.0544 | 1781.0684 | 11214.2472 | 1937.8334 | 4101.8561 | 1595.5329 | 3490.4799 | 10452.9181 | 1966.3305 | 340.8541 | 1520.0682 | 2892.296 | 793.1495 | 71.4292
2027 | 5 | 22 | 1 | MW | 9043.0591 | 3207.3718 | 1718.6888 | 9751.3651 | 6584.6703 | 858.6917 | 2416.4382 | 402.4796 | 3067.9964 | 1797.6857 | 2964.558 | 1019.8098 | 4305.9695 | 1655.4177 | 10579.79 | 1842.1524 | 3942.0004 | 1514.4901 | 3311.8606 | 9364.0286 | 1815.8813 | 327.4953 | 1446.1198 | 2808.9024 | 769.2544 | 70.078
2027 | 5 | 22 | 2 | MW | 8853.8746 | 3080.7616 | 1661.9297 | 9787.239 | 6446.9163 | 842.3009 | 2413.9144 | 377.5052 | 2962.5506 | 1746.5285 | 2795.4747 | 1016.0415 | 4321.3548 | 1675.1934 | 10275.0868 | 1750.8338 | 3854.6799 | 1485.5813 | 3168.5845 | 8834.424 | 1728.3853 | 315.4501 | 1385.4211 | 2813.4715 | 753.2069 | 69.8191
2027 | 5 | 22 | 3 | MW | 8389.9707 | 3001.253 | 1640.6202 | 9945.8635 | 6109.1264 | 829.9616 | 2428.6667 | 358.0253 | 2893.111 | 1706.6257 | 2668.5184 | 1035.7038 | 4429.0538 | 1685.5375 | 10092.2131 | 1750.2881 | 3833.4274 | 1463.8183 | 3106.2572 | 8775.0713 | 1713.4469 | 313.7522 | 1350.798 | 2884.8708 | 748.3572 | 71.1702
2027 | 5 | 22 | 4 | MW | 8441.8042 | 3052.2425 | 1668.5157 | 10389.6538 | 6146.8688 | 836.2232 | 2495.2453 | 354.2167 | 2932.7913 | 1698.8246 | 2613.8653 | 1087.9747 | 4603.7543 | 1833.3977 | 10359.5477 | 1815.4385 | 3892.1027 | 1474.862 | 3163.2634 | 9080.9632 | 1744.391 | 317.276 | 1349.088 | 3059.0851 | 759.7317 | 74.7621
2027 | 5 | 22 | 5 | MW | 8655.6153 | 3177.1238 | 1742.1293 | 11728.5598 | 6302.5546 | 873.0568 | 2586.2817 | 363.6445 | 3042.646 | 1718.1363 | 2602.4794 | 1193.9895 | 4842.4788 | 2134.2895 | 10972.1721 | 2040.6018 | 4069.5157 | 1539.826 | 3205.0681 | 10071.6967 | 1911.912 | 326.6945 | 1401.4499 | 3289.8483 | 780.5406 | 82.0471
2027 | 5 | 22 | 6 | MW | 9201.1516 | 3401.8227 | 1884.8996 | 13707.6383 | 6699.7848 | 916.3364 | 2721.3795 | 390.9915 | 3249.496 | 1774.1528 | 2695.276 | 1308.1977 | 5032.0688 | 2575.4372 | 12106.1374 | 2397.9724 | 4365.2032 | 1616.1591 | 3333.5226 | 11185.6928 | 2196.451 | 340.2135 | 1500.1917 | 3521.1812 | 864.5703 | 89.8951
2027 | 5 | 22 | 7 | MW | 10136.7236 | 3671.4625 | 2049.56 | 15054.103 | 7381.0182 | 975.7305 | 2780.7765 | 441.1275 | 3569.8749 | 1876.8512 | 2952.0331 | 1349.9807 | 5132.3237 | 2899.1473 | 13772.298 | 2669.4771 | 4655.3461 | 1720.9135 | 3582.4501 | 12760.8112 | 2578.799 | 359.9474 | 1630.9922 | 3710.8174 | 952.567 | 92.7663
2027 | 5 | 22 | 8 | MW | 10647.2712 | 3819.678 | 2132.0844 | 15078.6508 | 7752.7716 | 1022.8775 | 2811.6391 | 508.9328 | 3886.9471 | 2015.7427 | 3317.528 | 1367.8413 | 5216.1993 | 2927.7458 | 14836.9556 | 2719.9069 | 4793.4876 | 1804.0676 | 3704.0641 | 14137.3233 | 2824.2129 | 372.1208 | 1759.6549 | 3807.9219 | 1038.4484 | 93.9936
2027 | 5 | 22 | 9 | MW | 10702.9956 | 4003.3263 | 2199.1111 | 14549.891 | 7793.3471 | 1073.3397 | 2857.8366 | 580.1096 | 4172.422 | 2161.5399 | 3683.5914 | 1385.046 | 5289.6529 | 2886.6743 | 15334.2261 | 2695.3736 | 4900.2127 | 1893.0686 | 4022.1594 | 15242.1941 | 3075.6743 | 381.2509 | 1928.2841 | 3883.8903 | 1122.2135 | 95.1759
2027 | 5 | 22 | 10 | MW | 10723.7255 | 4198.6425 | 2202.9855 | 14317.6116 | 7808.4415 | 1104.28 | 2864.2421 | 642.4206 | 4379.272 | 2289.1771 | 3952.3039 | 1394.8781 | 5323.8983 | 2837.0827 | 15665.0788 | 2696.4639 | 4975.5206 | 1947.6387 | 4338.3553 | 16187.263 | 3243.5515 | 387.1775 | 2084.9444 | 3916.449 | 1205.6252 | 95.8515
2027 | 5 | 22 | 11 | MW | 10656.346 | 4380.1301 | 2219.6453 | 14060.7845 | 7759.3793 | 1143.3236 | 2897.0459 | 702.5463 | 4544.6048 | 2412.3379 | 4051.3624 | 1396.6798 | 5351.6917 | 2740.3343 | 15778.3557 | 2666.7508 | 4997.2347 | 2016.5006 | 4610.8452 | 16849.2729 | 3350.2527 | 389.2278 | 2311.7078 | 3946.7212 | 1282.3366 | 95.9753
2027 | 5 | 22 | 12 | MW | 10604.5125 | 4571.5576 | 2244.6345 | 13864.379 | 7721.6369 | 1172.2379 | 2892.3874 | 758.7386 | 4632.0475 | 2527.4413 | 4182.3034 | 1396.1888 | 5380.9739 | 2669.143 | 15690.2746 | 2637.8563 | 5036.5055 | 2067.4972 | 4836.9703 | 17235.0569 | 3412.851 | 393.008 | 2303.5856 | 3975.8522 | 1337.7969 | 95.9416
2027 | 5 | 22 | 13 | MW | 10547.4951 | 4760.8236 | 2245.2159 | 13645.3212 | 7680.1199 | 1202.9941 | 2881.9059 | 777.8439 | 4744.8415 | 2566.5763 | 4356.5117 | 1388.1594 | 5412.7378 | 2612.8586 | 15774.8766 | 2602.6918 | 5084.0929 | 2121.7425 | 5059.2955 | 17810.3219 | 3453.3983 | 398.8384 | 2387.5808 | 4007.2677 | 1368.6582 | 95.3898
2027 | 5 | 22 | 14 | MW | 10471.0408 | 5125.9596 | 2268.6555 | 13448.9274 | 7624.45 | 1231.6322 | 2857.0605 | 803.5051 | 4884.089 | 2619.1395 | 4469.8028 | 1374.5599 | 5553.6891 | 2576.6536 | 15656.6165 | 2575.7051 | 5121.5156 | 2172.2521 | 5321.905 | 18159.5829 | 3453.0421 | 399.8636 | 2566.041 | 4010.1238 | 1392.1123 | 94.4553
2027 | 5 | 22 | 15 | MW | 10438.6499 | 5444.8608 | 2240.76 | 13331.84 | 7600.8647 | 1250.9698 | 2843.4726 | 867.377 | 4920.8291 | 2749.9737 | 4601.3123 | 1355.0607 | 5421.6716 | 2530.1057 | 15603.5518 | 2528.8179 | 5171.875 | 2206.3582 | 5223.4735 | 18125.3413 | 3423.1664 | 400.7285 | 2701.3292 | 3966.7122 | 1430.0262 | 93.1154
2027 | 5 | 22 | 16 | MW | 10547.4951 | 5547.7035 | 2250.8338 | 13403.5995 | 7680.1199 | 1271.5045 | 2815.9099 | 932.3102 | 4765.7838 | 2882.9828 | 4678.1687 | 1340.4775 | 5226.1257 | 2492.6843 | 15457.1041 | 2529.3636 | 5129.8323 | 2242.5756 | 5532.4486 | 17967.8316 | 3269.5154 | 403.6438 | 2615.1986 | 3948.4342 | 1392.2001 | 92.1133
2027 | 5 | 22 | 17 | MW | 10692.6278 | 5398.6245 | 2254.902 | 13792.6195 | 7785.7977 | 1253.5482 | 2817.4627 | 916.7013 | 4538.7262 | 2851.0097 | 4507.9462 | 1308.0337 | 5134.3089 | 2486.2954 | 15302.7746 | 2591.5149 | 5022.6449 | 2210.9057 | 5732.3507 | 16894.9212 | 3111.5964 | 396.5959 | 2552.5767 | 3878.178 | 1318.3987 | 89.8839
2027 | 5 | 22 | 18 | MW | 10690.0358 | 5169.1716 | 2283.5719 | 14385.5919 | 7783.9104 | 1205.2041 | 2865.9892 | 845.5245 | 4228.6349 | 2705.2115 | 4505.669 | 1301.3159 | 5217.1919 | 2485.0779 | 15394.9149 | 2640.5815 | 5024.9552 | 2125.6403 | 5433.6378 | 15767.2263 | 3004.184 | 390.9577 | 2448.0649 | 3855.9006 | 1254.8254 | 89.4222
2027 | 5 | 22 | 19 | MW | 10665.415 | 5058.9824 | 2230.6872 | 14668.8623 | 7765.9829 | 1186.511 | 2858.6133 | 787.9586 | 4158.4604 | 2587.2951 | 4418.5659 | 1357.0273 | 5304.5425 | 2521.5867 | 15229.8811 | 2649.0321 | 4967.2039 | 2092.671 | 5242.8559 | 15865.3888 | 3062.5143 | 384.3263 | 2377.7486 | 3970.14 | 1217.8808 | 93.2505
2027 | 5 | 22 | 20 | MW | 10697.8117 | 4901.6925 | 2278.1478 | 14918.1309 | 7789.5724 | 1250.3253 | 2856.2837 | 749.3732 | 4292.5633 | 2508.2572 | 4429.3822 | 1378.0003 | 5262.3565 | 2577.2624 | 15506.4915 | 2684.1966 | 5066.0747 | 2205.2214 | 5197.6314 | 16545.6602 | 3199.8035 | 396.6921 | 2366.6353 | 3871.3244 | 1195.397 | 94.6917
2027 | 5 | 22 | 21 | MW | 10713.3577 | 4616.9295 | 2261.6819 | 14653.7451 | 7800.8921 | 1191.8519 | 2787.9581 | 696.4276 | 4151.847 | 2399.8041 | 4290.4716 | 1301.3159 | 4999.3123 | 2526.7592 | 15056.2164 | 2653.1216 | 4978.7542 | 2102.0908 | 4808.8477 | 15470.4685 | 2992.4463 | 391.9828 | 2170.6484 | 3511.4715 | 1097.5245 | 89.4222
2027 | 5 | 22 | 22 | MW | 11052.8646 | 4189.9998 | 2126.2728 | 13424.3796 | 8048.1029 | 1086.9682 | 2646.8425 | 607.3316 | 3831.4682 | 2217.3011 | 3983.6157 | 1185.1412 | 4705.9938 | 2264.2002 | 13493.8511 | 2424.9604 | 4690.4593 | 1917.1056 | 4359.2572 | 13468.4694 | 2628.9484 | 366.2263 | 1909.0486 | 3219.5902 | 982.8992 | 81.4391
2027 | 5 | 22 | 23 | MW | 10271.4884 | 3722.4521 | 1954.0573 | 11938.1753 | 7479.1467 | 997.7387 | 2531.9316 | 525.2285 | 3483.5336 | 2049.1229 | 3635.7697 | 1111.7332 | 4524.8412 | 2014.4202 | 11873.0739 | 2136.2815 | 4315.7679 | 1759.7297 | 3956.0322 | 11502.9934 | 2264.7394 | 341.9434 | 1678.8664 | 2915.145 | 884.2331 | 76.3947
2027 | 5 | 22 | 24 | MW | 9553.6125 | 3410.4655 | 1807.9931 | 10867.4342 | 6956.428 | 923.2428 | 2433.131 | 451.3044 | 3188.1386 | 1897.6976 | 3334.6073 | 1088.7936 | 4270.2351 | 1795.6714 | 11017.1791 | 1932.9265 | 4066.7429 | 1628.34 | 3629.5759 | 10163.0043 | 1969.5312 | 325.3169 | 1556.4014 | 2945.4173 | 812.9003 | 74.8184
2027 | 5 | 23 | 1 | MW | 9254.2782 | 3220.3351 | 1709.0027 | 10312.2312 | 6738.4688 | 876.2799 | 2404.9857 | 407.4745 | 2982.7582 | 1807.917 | 2891.6865 | 1080.2732 | 4404.7348 | 1727.5227 | 10412.7992 | 1852.2391 | 3922.1335 | 1545.5108 | 3428.1534 | 9083.2467 | 1816.9474 | 313.1755 | 1469.2018 | 2884.2992 | 787.3299 | 74.2329
2027 | 5 | 23 | 2 | MW | 9008.0762 | 3090.2688 | 1648.5629 | 10051.6248 | 6559.1977 | 858.9681 | 2395.8629 | 379.6905 | 2881.3539 | 1751.005 | 2722.6031 | 1085.5162 | 4436.0017 | 1684.6238 | 10065.1728 | 1778.0923 | 3856.9903 | 1514.9777 | 3234.7118 | 8626.6902 | 1720.9155 | 309.043 | 1409.3588 | 2858.0244 | 769.5189 | 74.5932
2027 | 5 | 23 | 3 | MW | 8497.5228 | 3016.8088 | 1633.8404 | 9940.2004 | 6187.4401 | 845.2476 | 2420.1265 | 363.9567 | 2796.1157 | 1718.7755 | 2613.2957 | 1100.0995 | 4553.6271 | 1683.4075 | 9835.291 | 1745.9269 | 3836.6617 | 1490.7785 | 3147.3017 | 8469.1795 | 1696.0189 | 305.3589 | 1379.2234 | 2908.8612 | 762.0242 | 75.5953
2027 | 5 | 23 | 4 | MW | 8612.8508 | 3063.9096 | 1654.3746 | 10633.2593 | 6271.4157 | 852.9827 | 2513.6852 | 356.5268 | 2863.7191 | 1703.5563 | 2571.7371 | 1140.8997 | 4720.8834 | 1800.844 | 10027.4754 | 1797.447 | 3892.565 | 1504.421 | 3197.0872 | 8845.8382 | 1745.1021 | 309.6516 | 1392.0466 | 3061.3696 | 776.3082 | 78.399
2027 | 5 | 23 | 5 | MW | 8809.817 | 3180.1481 | 1733.0246 | 12179.897 | 6414.8359 | 894.6046 | 2578.3233 | 366.579 | 2976.5122 | 1724.1475 | 2559.2121 | 1239.8697 | 4959.1116 | 2059.4469 | 10574.308 | 1995.6235 | 4070.4397 | 1577.8304 | 3228.2504 | 9553.4976 | 1906.9329 | 320.7359 | 1435.4331 | 3287.5638 | 798.9685 | 85.1999
2027 | 5 | 23 | 6 | MW | 9309.9967 | 3403.9834 | 1863.3964 | 14225.0719 | 6779.04 | 931.7143 | 2712.0624 | 394.3629 | 3185.5667 | 1781.0595 | 2605.3262 | 1350.1447 | 5161.6053 | 2461.9558 | 11893.1006 | 2316.4676 | 4355.0386 | 1643.2815 | 3382.928 | 10571.6234 | 2184.3582 | 337.5865 | 1541.0137 | 3563.4496 | 880.3528 | 92.7776
2027 | 5 | 23 | 7 | MW | 10207.994 | 3667.573 | 2005.1986 | 15516.7663 | 7432.9134 | 987.149 | 2780.7765 | 442.0639 | 3495.6581 | 1878.7698 | 2895.1028 | 1389.6341 | 5287.1719 | 2750.6784 | 13487.0556 | 2626.6794 | 4633.6312 | 1741.0527 | 3623.4954 | 12101.0826 | 2524.3806 | 349.8561 | 1655.7843 | 3760.5128 | 971.9652 | 95.4912
2027 | 5 | 23 | 8 | MW | 10671.892 | 3840.8513 | 2100.5083 | 15460.1122 | 7770.6991 | 1040.4657 | 2827.5558 | 495.2593 | 3807.22 | 1987.7334 | 3236.6868 | 1397.4996 | 5360.6254 | 2759.5013 | 14404.2096 | 2689.1035 | 4788.4053 | 1835.0882 | 3805.1554 | 13329.2213 | 2741.6972 | 360.6521 | 1792.568 | 3866.1838 | 1058.9926 | 96.0317
2027 | 5 | 23 | 9 | MW | 10766.4901 | 4037.8956 | 2147.5813 | 14914.3516 | 7839.5803 | 1087.9811 | 2870.6477 | 556.0718 | 4072.4874 | 2112.3013 | 3552.6514 | 1395.2051 | 5423.6569 | 2740.6392 | 14994.5455 | 2662.3896 | 4901.5983 | 1918.892 | 4061.3035 | 14315.3758 | 2956.523 | 370.0706 | 1970.1738 | 3929.5864 | 1151.5743 | 95.874
2027 | 5 | 23 | 10 | MW | 10793.7028 | 4234.0754 | 2176.6396 | 14500.7838 | 7859.3952 | 1129.2347 | 2854.7309 | 615.0737 | 4326.365 | 2233.1595 | 3844.1356 | 1383.7352 | 5423.1599 | 2708.0856 | 15396.7353 | 2651.4856 | 4987.5325 | 1991.6517 | 4411.3231 | 15070.9856 | 3130.4478 | 376.2213 | 2124.0565 | 3968.427 | 1238.1615 | 95.0858
2027 | 5 | 23 | 11 | MW | 10797.5879 | 4404.3287 | 2197.1738 | 14332.717 | 7862.2241 | 1170.4882 | 2873.7533 | 675.6989 | 4487.6571 | 2357.3434 | 3996.1407 | 1374.396 | 5470.8061 | 2637.1981 | 15609.4423 | 2613.5947 | 5039.2774 | 2064.4113 | 4682.6737 | 15566.3496 | 3227.5458 | 380.6103 | 2274.7335 | 3971.2832 | 1307.2891 | 94.4441
2027 | 5 | 23 | 12 | MW | 10740.5704 | 4565.0756 | 2212.6716 | 14128.7647 | 7820.707 | 1200.5999 | 2872.9773 | 730.4552 | 4536.8892 | 2469.5051 | 4148.7143 | 1366.6945 | 5516.4663 | 2607.0783 | 15576.4663 | 2572.1602 | 5060.9924 | 2117.5198 | 4921.7199 | 15812.8855 | 3285.1649 | 385.9601 | 2435.2405 | 3974.709 | 1372.0972 | 93.9148
2027 | 5 | 23 | 13 | MW | 10702.9956 | 4729.2786 | 2245.6035 | 13892.706 | 7793.3471 | 1232.8293 | 2871.8121 | 774.41 | 4594.5717 | 2559.542 | 4306.4118 | 1346.0484 | 5543.267 | 2586.3901 | 15607.076 | 2559.3496 | 5066.5363 | 2174.3634 | 5085.5186 | 16363.0341 | 3309.7066 | 392.5595 | 2451.0572 | 4017.549 | 1385.4988 | 92.4961
2027 | 5 | 23 | 14 | MW | 10633.0183 | 4806.1955 | 2246.3779 | 13666.1014 | 7742.3934 | 1268.5578 | 2845.9964 | 796.1377 | 4645.6417 | 2604.049 | 4323.4911 | 1346.0484 | 5613.2463 | 2540.7536 | 15591.668 | 2525.547 | 5034.1959 | 2237.3783 | 5495.9642 | 16513.6998 | 3297.9688 | 394.2574 | 2558.1333 | 4099.2296 | 1412.7443 | 92.4961
2027 | 5 | 23 | 15 | MW | 10579.8918 | 5038.2409 | 2269.0431 | 13445.1481 | 7703.7094 | 1281.3576 | 2834.9324 | 860.6964 | 4681.2804 | 2736.2892 | 4470.3724 | 1356.5354 | 5482.7171 | 2500.8984 | 15613.639 | 2490.9282 | 4969.0519 | 2259.9537 | 5368.2698 | 16522.836 | 3257.4226 | 396.1795 | 2674.8271 | 4082.0948 | 1441.8417 | 93.2167
2027 | 5 | 23 | 16 | MW | 10670.5989 | 5158.8 | 2338.9752 | 13498.0229 | 7769.7575 | 1330.6224 | 2801.9336 | 920.9469 | 4549.7485 | 2859.7063 | 4493.7136 | 1340.4775 | 5322.9057 | 2464.9984 | 15280.1921 | 2481.9319 | 4962.584 | 2346.8429 | 5427.9366 | 16739.6929 | 3175.2619 | 404.0602 | 2632.7241 | 4008.9806 | 1368.3936 | 92.1133
2027 | 5 | 23 | 17 | MW | 10718.5416 | 5071.5139 | 2379.8498 | 13637.7743 | 7804.6668 | 1327.9521 | 2812.9977 | 863.943 | 4412.7055 | 2742.9394 | 4343.9867 | 1323.2727 | 5228.111 | 2453.133 | 15096.5832 | 2507.8283 | 4950.1097 | 2342.1332 | 5519.5267 | 16082.2565 | 3056.8229 | 393.2322 | 2599.1686 | 3869.6096 | 1298.119 | 90.931
2027 | 5 | 23 | 18 | MW | 10573.4147 | 4850.2711 | 2348.6613 | 13686.8699 | 7698.9932 | 1285.5934 | 2897.8227 | 806.5645 | 4168.0131 | 2625.4069 | 4333.7389 | 1316.5541 | 5264.3411 | 2436.3999 | 14889.934 | 2563.165 | 4964.4319 | 2267.4244 | 5327.2253 | 15171.4294 | 2952.6112 | 391.8867 | 2413.4406 | 3836.4812 | 1222.2013 | 90.4694
2027 | 5 | 23 | 19 | MW | 10537.133 | 4784.1576 | 2268.8493 | 13822.842 | 7672.5748 | 1239.0909 | 2893.1642 | 749.6854 | 4059.2606 | 2508.8964 | 4313.2433 | 1340.1496 | 5327.8689 | 2464.0858 | 14820.5922 | 2553.3524 | 4944.5658 | 2185.4071 | 5123.1423 | 15447.6443 | 3038.3277 | 384.7749 | 2387.3663 | 3965.5709 | 1194.5155 | 92.0908
2027 | 5 | 23 | 20 | MW | 10610.9895 | 4648.4737 | 2297.7138 | 14094.7746 | 7726.3532 | 1303.7339 | 2891.4172 | 719.0294 | 4139.7225 | 2446.1009 | 4404.9018 | 1352.9301 | 5267.816 | 2521.2828 | 15029.8235 | 2592.0606 | 5088.2512 | 2299.4192 | 4957.064 | 16214.6607 | 3168.5044 | 394.0651 | 2320.0433 | 3869.6096 | 1176.5279 | 92.969
2027 | 5 | 23 | 21 | MW | 10691.3347 | 4396.5504 | 2280.2788 | 14200.5242 | 7784.8562 | 1250.2331 | 2825.8088 | 669.5802 | 4019.9477 | 2344.8107 | 4251.7587 | 1265.2669 | 4983.927 | 2475.9512 | 14695.199 | 2570.5253 | 5028.6519 | 2205.0587 | 4714.217 | 15274.1545 | 2967.9046 | 387.9784 | 2127.0487 | 3531.4625 | 1091.5289 | 86.9451
2027 | 5 | 23 | 22 | MW | 11006.215 | 4031.4144 | 2142.1573 | 13067.4659 | 8014.1351 | 1142.3107 | 2683.7229 | 581.4208 | 3736.6773 | 2164.2253 | 3927.255 | 1157.6134 | 4707.4827 | 2237.4268 | 13224.8053 | 2371.2585 | 4713.0974 | 2014.7141 | 4288.5698 | 13352.0455 | 2614.01 | 362.8946 | 1853.9078 | 3220.7334 | 977.6084 | 79.5475
2027 | 5 | 23 | 23 | MW | 10242.9826 | 3636.0288 | 1956.5751 | 11739.886 | 7458.3903 | 1034.8487 | 2553.283 | 506.3729 | 3416.6658 | 2010.4984 | 3572.5764 | 1092.2349 | 4538.7382 | 1988.2555 | 11727.8216 | 2096.483 | 4372.5952 | 1825.1813 | 3885.7249 | 11491.5759 | 2257.9819 | 337.3303 | 1653.6465 | 2966.5515 | 883.8796 | 75.0549
2027 | 5 | 23 | 24 | MW | 9525.1009 | 3362.5002 | 1812.8365 | 10597.3854 | 6935.6673 | 956.7612 | 2419.7381 | 442.1888 | 3142.5806 | 1879.025 | 3276.5378 | 1064.8702 | 4315.8953 | 1774.6794 | 10853.8737 | 1934.5625 | 4088.4579 | 1687.4571 | 3568.7689 | 10208.6526 | 1956.7273 | 322.658 | 1518.1449 | 2960.2695 | 818.0144 | 73.1745
2027 | 5 | 24 | 1 | MW | 9198.5596 | 3197.8654 | 1710.5531 | 9994.9707 | 6697.8975 | 907.7726 | 2390.0399 | 392.5523 | 2942.7114 | 1777.3509 | 2852.9746 | 1049.4681 | 4424.0906 | 1658.1554 | 10262.538 | 1839.1544 | 3929.9878 | 1601.055 | 3370.3871 | 9115.2059 | 1801.654 | 309.5555 | 1441.203 | 2872.305 | 791.7387 | 72.1161
2027 | 5 | 24 | 2 | MW | 8940.6909 | 3076.8728 | 1652.0497 | 9794.7976 | 6510.1313 | 883.3702 | 2412.1681 | 370.0129 | 2829.55 | 1731.1817 | 2699.8303 | 1043.0774 | 4460.8177 | 1630.1656 | 9923.8007 | 1754.9221 | 3870.3885 | 1558.0161 | 3203.5477 | 8581.0354 | 1717.7148 | 304.7181 | 1381.1467 | 2838.605 | 774.4567 | 71.6769
2027 | 5 | 24 | 3 | MW | 8430.1433 | 3009.8949 | 1633.4528 | 9639.9408 | 6138.3779 | 865.5061 | 2424.2024 | 350.4082 | 2753.8635 | 1691.0225 | 2596.2175 | 1063.2315 | 4508.9596 | 1658.7641 | 9810.7585 | 1714.0333 | 3870.3885 | 1526.5089 | 3095.2357 | 8503.4212 | 1692.8182 | 302.1553 | 1356.1413 | 2878.0173 | 761.0543 | 73.0618
2027 | 5 | 24 | 4 | MW | 8502.7067 | 3051.3781 | 1662.8978 | 10113.9419 | 6191.2147 | 873.3332 | 2502.8153 | 345.6006 | 2807.138 | 1681.1752 | 2527.9002 | 1105.1795 | 4670.7563 | 1755.2075 | 10054.974 | 1794.7207 | 3912.8936 | 1540.3136 | 3136.2811 | 8708.8703 | 1738.6996 | 307.4412 | 1362.5523 | 3009.9631 | 764.493 | 75.9444
2027 | 5 | 24 | 5 | MW | 8700.966 | 3165.8886 | 1741.1602 | 11462.2903 | 6335.5765 | 908.4171 | 2578.711 | 352.8431 | 2926.9127 | 1696.0105 | 2540.4252 | 1204.8044 | 4872.7537 | 1987.9506 | 10551.0657 | 1983.0845 | 4070.4397 | 1602.1917 | 3190.2466 | 9542.091 | 1895.9075 | 318.5575 | 1429.4487 | 3230.4431 | 780.9815 | 82.7903
2027 | 5 | 24 | 6 | MW | 9129.8812 | 3389.2921 | 1855.2607 | 13076.9083 | 6647.8896 | 945.8033 | 2704.8808 | 381.1265 | 3115.3923 | 1753.9456 | 2556.935 | 1316.882 | 5087.1591 | 2355.4721 | 11641.4068 | 2307.1984 | 4349.0323 | 1668.1304 | 3307.6797 | 10621.8453 | 2158.0382 | 333.0376 | 1493.7794 | 3504.0464 | 863.6 | 90.4919
2027 | 5 | 24 | 7 | MW | 10026.5796 | 3649.8565 | 1988.345 | 14538.5532 | 7300.8172 | 1004.8292 | 2766.4125 | 424.9566 | 3428.7904 | 1843.7273 | 2842.7268 | 1357.6822 | 5238.5331 | 2653.9312 | 13204.8651 | 2570.7982 | 4618.8474 | 1772.2355 | 3556.9872 | 12034.8805 | 2511.5767 | 348.5427 | 1592.7345 | 3698.2515 | 953.185 | 93.2955
2027 | 5 | 24 | 8 | MW | 10537.133 | 3814.0603 | 2097.2153 | 14842.5921 | 7672.5748 | 1055.1069 | 2807.7573 | 474.9052 | 3737.4121 | 1946.0406 | 3213.3445 | 1373.2492 | 5335.81 | 2656.9727 | 14238.5295 | 2654.4848 | 4809.1962 | 1860.9112 | 3726.8672 | 13340.6388 | 2741.341 | 361.7093 | 1717.3373 | 3807.9219 | 1046.2957 | 94.3653
2027 | 5 | 24 | 9 | MW | 10723.7255 | 3984.7454 | 2141.3829 | 14379.9288 | 7808.4415 | 1109.3445 | 2859.001 | 541.3369 | 4005.6188 | 2082.1192 | 3550.3742 | 1375.2149 | 5356.6549 | 2667.013 | 14872.0393 | 2623.9543 | 4955.6537 | 1956.5711 | 4011.1379 | 14335.9296 | 2961.1471 | 372.313 | 1876.7766 | 3878.178 | 1143.8159 | 94.5003
2027 | 5 | 24 | 10 | MW | 10797.5879 | 4152.8379 | 2175.09 | 14028.6781 | 7862.2241 | 1154.7419 | 2845.608 | 591.3481 | 4227.9 | 2184.5612 | 3784.9281 | 1369.4799 | 5395.3672 | 2631.4168 | 15396.9866 | 2590.1517 | 5062.378 | 2036.6392 | 4349.756 | 15196.5349 | 3131.87 | 380.354 | 2034.5058 | 3906.1658 | 1219.8215 | 94.1063
2027 | 5 | 24 | 11 | MW | 10791.1109 | 4316.1773 | 2226.0375 | 13881.3799 | 7857.5078 | 1195.0748 | 2865.2131 | 649.9129 | 4379.272 | 2304.5239 | 3922.6996 | 1361.4514 | 5390.404 | 2581.5224 | 15505.1491 | 2558.5309 | 5081.3209 | 2107.7751 | 4618.826 | 15844.8459 | 3230.0353 | 385.3195 | 2171.504 | 3953.5767 | 1287.9787 | 93.5546
2027 | 5 | 24 | 12 | MW | 10710.7657 | 4444.083 | 2254.7082 | 13666.1014 | 7799.0048 | 1227.5804 | 2853.3722 | 721.1522 | 4460.4688 | 2450.4497 | 4058.1949 | 1353.422 | 5450.4576 | 2548.6639 | 15486.7962 | 2532.3616 | 5060.9924 | 2165.1057 | 4824.0493 | 15899.6305 | 3250.6651 | 388.8754 | 2253.3603 | 3996.4148 | 1349.5245 | 93.0028
2027 | 5 | 24 | 13 | MW | 10629.1333 | 4620.8183 | 2264.0067 | 13448.9274 | 7739.5645 | 1259.994 | 2855.1193 | 770.6014 | 4521.8254 | 2551.741 | 4231.8337 | 1339.3307 | 5427.1305 | 2510.9387 | 15616.0223 | 2513.0081 | 5059.1444 | 2222.2742 | 5020.5315 | 16358.4715 | 3269.5154 | 392.0149 | 2331.1566 | 3964.9993 | 1380.0323 | 92.0345
2027 | 5 | 24 | 14 | MW | 10542.3111 | 4862.37 | 2279.5036 | 13246.8588 | 7676.3452 | 1273.1622 | 2883.8472 | 831.6013 | 4569.2213 | 2676.6917 | 4319.5064 | 1339.3307 | 5470.8061 | 2462.8684 | 15662.7418 | 2486.293 | 5050.3661 | 2245.4993 | 5424.8959 | 16353.9088 | 3249.954 | 396.5639 | 2473.2836 | 4047.8232 | 1404.1923 | 92.0345
2027 | 5 | 24 | 15 | MW | 10398.4773 | 5191.2086 | 2307.7867 | 13101.4561 | 7571.6132 | 1265.611 | 2872.2005 | 874.7444 | 4582.448 | 2765.0653 | 4473.7876 | 1343.099 | 5321.9131 | 2419.9706 | 15505.5594 | 2453.8548 | 5116.8957 | 2232.1811 | 5340.9074 | 16440.6538 | 3164.9476 | 405.726 | 2549.3699 | 4018.6922 | 1428.9691 | 92.2934
2027 | 5 | 24 | 16 | MW | 10398.4773 | 5272.4469 | 2504.9922 | 13090.1182 | 7571.6132 | 1272.7016 | 2853.9548 | 933.8088 | 4587.9592 | 2886.0522 | 4549.5059 | 1316.2262 | 5138.2789 | 2391.3721 | 15555.1581 | 2429.8661 | 5083.6313 | 2244.6869 | 5457.5803 | 16470.3328 | 3059.6686 | 414.3116 | 2561.5533 | 3885.0316 | 1362.1336 | 90.4468
2027 | 5 | 24 | 17 | MW | 10437.351 | 5157.5046 | 2506.1551 | 13320.5138 | 7599.9189 | 1256.9553 | 2839.7851 | 865.941 | 4466.3473 | 2747.0319 | 4522.7483 | 1288.6984 | 4962.5858 | 2369.1626 | 15353.5966 | 2438.3167 | 5118.2813 | 2216.9148 | 5408.5541 | 15593.7364 | 2954.7446 | 406.3347 | 2492.7336 | 3703.3922 | 1275.9876 | 88.5552
2027 | 5 | 24 | 18 | MW | 10344.0519 | 4892.6179 | 2405.2275 | 13369.6094 | 7531.9835 | 1225.5546 | 2894.1345 | 790.5809 | 4125.0261 | 2592.6659 | 4543.2439 | 1257.8933 | 5034.0541 | 2327.1774 | 14800.6685 | 2450.3111 | 5097.4911 | 2161.5328 | 5192.3102 | 14678.3466 | 2867.2498 | 393.2963 | 2392.2818 | 3675.9741 | 1197.9535 | 86.4384
2027 | 5 | 24 | 19 | MW | 10246.8677 | 4813.973 | 2264.2005 | 13220.4273 | 7461.2191 | 1188.3526 | 2894.1345 | 734.9506 | 4015.5388 | 2478.7132 | 4280.7934 | 1269.2001 | 5107.5076 | 2324.4398 | 14487.7557 | 2423.3243 | 5027.7272 | 2095.919 | 4883.3359 | 14913.465 | 2935.1833 | 383.1411 | 2368.5586 | 3802.7812 | 1180.0547 | 87.2153
2027 | 5 | 24 | 20 | MW | 10274.0804 | 4619.9538 | 2319.6038 | 13401.7157 | 7481.034 | 1236.6967 | 2880.7415 | 725.4603 | 4104.4512 | 2459.2739 | 4329.1846 | 1293.7784 | 5124.3825 | 2373.7265 | 14609.2344 | 2423.0515 | 5153.8568 | 2181.1844 | 4841.9114 | 15662.2198 | 3054.6895 | 393.2001 | 2277.7258 | 3719.3857 | 1144.874 | 88.9043
2027 | 5 | 24 | 21 | MW | 10460.6787 | 4380.9946 | 2265.5563 | 13652.8798 | 7616.9049 | 1201.9812 | 2839.2025 | 669.8299 | 3951.2429 | 2345.3212 | 4223.2935 | 1222.6641 | 4894.5912 | 2337.8265 | 14214.8307 | 2406.6959 | 5182.9637 | 2119.956 | 4620.3463 | 14749.1114 | 2893.5698 | 387.1775 | 2123.202 | 3438.3574 | 1079.1844 | 84.0175
2027 | 5 | 24 | 22 | MW | 10804.0649 | 4047.8346 | 2132.4712 | 12629.3387 | 7866.9403 | 1118.2767 | 2719.6324 | 582.6694 | 3701.0385 | 2166.7842 | 3981.9081 | 1126.8083 | 4654.3777 | 2132.1606 | 12895.9718 | 2238.7783 | 4949.1857 | 1972.3249 | 4234.6034 | 13135.1886 | 2602.9845 | 361.9336 | 1880.1954 | 3210.4521 | 979.548 | 77.4306
2027 | 5 | 24 | 23 | MW | 10176.8962 | 3660.6591 | 1966.6488 | 11375.4137 | 7410.2697 | 1024.8113 | 2595.2104 | 507.4967 | 3415.5636 | 2012.801 | 3685.8685 | 1076.6679 | 4492.0847 | 1926.1908 | 11535.8537 | 2020.4296 | 4578.6519 | 1807.4783 | 3902.4459 | 11507.567 | 2296.3947 | 339.829 | 1669.4619 | 3004.2508 | 888.9937 | 73.9852
2027 | 5 | 24 | 24 | MW | 9490.1122 | 3381.5138 | 1824.459 | 10234.7969 | 6910.1905 | 955.1038 | 2471.3702 | 443.6249 | 3157.277 | 1881.9668 | 3390.968 | 1042.5864 | 4229.0411 | 1727.8265 | 10819.0574 | 1866.414 | 4271.8764 | 1684.5339 | 3568.3888 | 10236.0503 | 1997.9858 | 321.0243 | 1536.3115 | 2947.7018 | 818.2789 | 71.6432
2027 | 5 | 25 | 1 | MW | 9153.2031 | 3211.6923 | 1713.0709 | 9732.4805 | 6664.8713 | 907.0358 | 2425.3668 | 392.0528 | 2961.4484 | 1776.3278 | 2926.4146 | 1022.9232 | 4358.0813 | 1606.131 | 10123.2514 | 1762.827 | 4096.3122 | 1599.7555 | 3343.0238 | 9083.2467 | 1820.1492 | 308.5624 | 1458.7285 | 2850.0276 | 789.6224 | 70.292
2027 | 5 | 25 | 2 | MW | 8879.7884 | 3076.441 | 1652.2436 | 9422.7668 | 6465.7854 | 879.5028 | 2434.2955 | 368.1399 | 2844.2464 | 1727.3444 | 2741.39 | 1023.579 | 4387.3636 | 1562.3207 | 9609.1478 | 1654.3355 | 4012.6884 | 1551.1951 | 3165.924 | 8450.9169 | 1719.8494 | 299.3682 | 1382.2156 | 2794.6218 | 766.9619 | 70.3371
2027 | 5 | 25 | 3 | MW | 8399.0455 | 2977.4863 | 1622.0232 | 9301.9118 | 6115.7342 | 855.1927 | 2413.9144 | 345.0386 | 2759.7429 | 1680.0245 | 2590.524 | 1039.637 | 4365.5261 | 1564.7545 | 9461.1842 | 1622.4418 | 3970.6449 | 1508.3188 | 3055.7116 | 8208.9414 | 1674.6791 | 296.6452 | 1339.2569 | 2815.756 | 750.6497 | 71.4405
2027 | 5 | 25 | 4 | MW | 8388.6776 | 2941.6207 | 1631.3217 | 9413.3244 | 6108.1849 | 852.8905 | 2453.9005 | 334.2996 | 2751.6599 | 1658.0263 | 2507.4057 | 1063.2315 | 4379.4224 | 1603.6971 | 9691.7413 | 1627.3475 | 3974.8032 | 1504.2584 | 3007.8265 | 8167.8514 | 1681.7927 | 299.3362 | 1323.6548 | 2873.4463 | 748.8863 | 73.0618
2027 | 5 | 25 | 5 | MW | 8379.6087 | 2907.0522 | 1662.3173 | 9940.2004 | 6101.5813 | 872.0441 | 2478.5525 | 332.8636 | 2782.5215 | 1655.0856 | 2400.9451 | 1109.2757 | 4445.9281 | 1721.1326 | 9903.6163 | 1721.3936 | 4018.2323 | 1538.0401 | 2958.041 | 8446.352 | 1740.478 | 301.2263 | 1324.7237 | 2924.8547 | 751.0907 | 76.2259
2027 | 5 | 25 | 6 | MW | 8445.6951 | 2954.5848 | 1681.301 | 10678.5872 | 6149.7019 | 873.149 | 2539.89 | 341.3549 | 2789.5023 | 1672.4787 | 2322.3811 | 1164.987 | 4657.3556 | 1895.1585 | 10239.875 | 1868.0489 | 4082.4515 | 1539.9887 | 2976.6624 | 8635.8221 | 1826.5506 | 301.5146 | 1341.8213 | 3090.5005 | 803.9948 | 80.0542
2027 | 5 | 25 | 7 | MW | 8907.0012 | 3198.729 | 1731.8617 | 11777.6554 | 6485.6003 | 898.9326 | 2606.6628 | 367.9526 | 2946.018 | 1726.9605 | 2483.4949 | 1225.6135 | 4848.9309 | 2057.013 | 11060.6103 | 2028.0617 | 4224.289 | 1585.4638 | 3214.1891 | 9277.2837 | 2029.2837 | 307.1848 | 1450.3942 | 3332.6883 | 906.8936 | 84.2202
2027 | 5 | 25 | 8 | MW | 9363.1292 | 3492.9992 | 1839.5692 | 12608.5702 | 6817.7282 | 956.1167 | 2693.2342 | 427.454 | 3188.506 | 1848.8429 | 2876.8854 | 1268.0524 | 4981.9417 | 2198.7891 | 11958.7177 | 2154.2731 | 4455.7574 | 1686.3204 | 3545.2064 | 10384.4347 | 2263.3172 | 319.5506 | 1629.9233 | 3518.8967 | 1021.5189 | 87.1365
2027 | 5 | 25 | 9 | MW | 9746.6879 | 3767.824 | 1942.2402 | 13039.1389 | 7097.0151 | 1026.469 | 2763.501 | 499.3176 | 3473.9818 | 1996.0471 | 3262.3053 | 1287.5516 | 5010.2313 | 2340.2603 | 12819.8493 | 2270.6707 | 4666.8964 | 1810.402 | 3805.9155 | 11692.4634 | 2499.8401 | 334.5432 | 1827.1912 | 3619.9986 | 1135.9685 | 88.4764
2027 | 5 | 25 | 10 | MW | 9966.976 | 4011.1046 | 2017.2095 | 13082.5714 | 7257.417 | 1099.3075 | 2768.3537 | 562.8773 | 3676.0555 | 2126.2421 | 3557.2057 | 1286.0769 | 5019.6614 | 2344.2154 | 13447.7596 | 2318.6482 | 4841.075 | 1938.8685 | 4147.9534 | 12587.3213 | 2662.0259 | 345.8517 | 1985.3482 | 3649.1296 | 1226.0815 | 88.3751
2027 | 5 | 25 | 11 | MW | 10042.1314 | 4204.6919 | 2084.6229 | 13041.0227 | 7312.1412 | 1146.3623 | 2796.1107 | 612.7636 | 3817.5066 | 2228.4278 | 3660.8186 | 1277.0646 | 5025.1203 | 2306.1854 | 13747.0895 | 2333.096 | 4876.6498 | 2021.86 | 4447.8066 | 13160.2941 | 2754.8572 | 350.1124 | 2168.5118 | 3647.9864 | 1318.8399 | 87.7558
2027 | 5 | 25 | 12 | MW | 10012.3267 | 4380.1301 | 2124.917 | 12823.8487 | 7290.439 | 1185.9584 | 2782.1351 | 669.4553 | 3880.7011 | 2344.5544 | 3847.5519 | 1264.612 | 5057.8768 | 2267.2428 | 13740.6196 | 2304.4733 | 4854.4733 | 2091.6964 | 4706.2361 | 13377.1619 | 2765.5265 | 354.1489 | 2289.6946 | 3645.7019 | 1381.1783 | 86.9001
2027 | 5 | 25 | 13 | MW | 9916.4355 | 4511.0609 | 2164.0481 | 12510.3675 | 7220.6162 | 1209.4399 | 2781.5525 | 723.0253 | 3920.0131 | 2454.2859 | 4005.2494 | 1247.5703 | 5056.3879 | 2224.0412 | 13734.692 | 2266.5824 | 4874.8018 | 2133.111 | 4879.5351 | 13623.6978 | 2779.0426 | 356.5836 | 2322.6077 | 3654.2702 | 1389.1146 | 85.729
2027 | 5 | 25 | 14 | MW | 9815.3604 | 4683.474 | 2192.5242 | 12257.3196 | 7147.0188 | 1212.1104 | 2770.8768 | 729.0192 | 3951.6104 | 2466.5634 | 4108.2937 | 1244.1299 | 5151.6795 | 2182.3598 | 13791.6103 | 2217.243 | 4873.4155 | 2137.8212 | 5131.8833 | 13735.5591 | 2738.8515 | 361.3249 | 2607.5042 | 3682.258 | 1470.7633 | 85.4926
2027 | 5 | 25 | 15 | MW | 9771.3087 | 4970.8303 | 2227.2004 | 12115.6844 | 7114.9426 | 1232.8293 | 2763.6945 | 851.4559 | 3957.8563 | 2717.3614 | 4254.6054 | 1253.4692 | 5245.9779 | 2157.7165 | 13820.126 | 2183.4416 | 5011.557 | 2174.3634 | 5132.6435 | 13966.1148 | 2695.1035 | 366.5787 | 2626.953 | 3757.0851 | 1467.8534 | 86.1344
2027 | 5 | 25 | 16 | MW | 9827.0272 | 5172.6277 | 2298.4882 | 12119.4637 | 7155.5139 | 1259.7178 | 2746.6133 | 897.8457 | 3904.5819 | 2812.3852 | 4370.7443 | 1249.7008 | 5070.7812 | 2155.5865 | 13918.7658 | 2207.702 | 4970.4383 | 2221.7872 | 5210.9325 | 14141.886 | 2695.1035 | 366.7389 | 2519.6623 | 3711.389 | 1381.2672 | 85.8754
2027 | 5 | 25 | 17 | MW | 9969.5679 | 5084.0446 | 2391.2793 | 12330.9746 | 7259.3044 | 1240.5641 | 2758.8425 | 860.6339 | 3762.7634 | 2736.1615 | 4297.8727 | 1238.0671 | 4958.1189 | 2154.6739 | 13689.7981 | 2230.0547 | 4970.4383 | 2188.0055 | 5061.9552 | 13653.3768 | 2699.7276 | 366.7389 | 2422.6317 | 3670.8335 | 1284.2762 | 85.076
2027 | 5 | 25 | 18 | MW | 9974.746 | 4820.8868 | 2325.6093 | 12550.0323 | 7263.0748 | 1212.1104 | 2821.9271 | 791.6423 | 3634.9056 | 2594.8408 | 4349.6791 | 1221.0263 | 5045.9658 | 2154.3701 | 13475.0222 | 2234.143 | 4969.9759 | 2137.8212 | 4914.8793 | 13114.6349 | 2691.5466 | 361.7093 | 2320.0433 | 3615.4296 | 1210.0335 | 83.905
2027 | 5 | 25 | 19 | MW | 9852.9411 | 4696.4381 | 2224.1003 | 12482.0404 | 7174.3829 | 1171.5934 | 2816.1041 | 730.7673 | 3648.8672 | 2470.1454 | 4148.1458 | 1242.8191 | 5117.9304 | 2154.6739 | 13298.2172 | 2227.0556 | 4843.3846 | 2066.3605 | 4668.6115 | 13413.6849 | 2777.2642 | 355.7827 | 2331.5844 | 3768.5096 | 1177.4982 | 85.4025
2027 | 5 | 25 | 20 | MW | 9825.7283 | 4546.0628 | 2217.1266 | 12574.5801 | 7154.5681 | 1227.5804 | 2824.4502 | 703.4829 | 3794.3598 | 2414.2554 | 4201.6599 | 1266.4146 | 5144.2347 | 2205.4819 | 13623.2784 | 2258.6775 | 4996.7724 | 2165.1057 | 4615.7862 | 14073.4135 | 2905.3064 | 365.9379 | 2305.0823 | 3706.8199 | 1139.4065 | 87.0239
2027 | 5 | 25 | 21 | MW | 9994.1829 | 4305.8065 | 2214.0274 | 12723.7622 | 7277.2277 | 1194.6145 | 2778.641 | 641.6713 | 3693.6903 | 2287.6424 | 4060.4721 | 1203.6567 | 4899.5544 | 2183.2724 | 13338.5885 | 2252.9532 | 5060.0684 | 2106.9632 | 4417.7837 | 13404.5487 | 2758.769 | 360.5881 | 2094.7766 | 3408.0851 | 1070.0144 | 82.7114
2027 | 5 | 25 | 22 | MW | 10420.5061 | 4005.0552 | 2082.6857 | 11987.2708 | 7587.6534 | 1099.6759 | 2664.3121 | 569.8077 | 3502.6389 | 2140.4372 | 3883.9866 | 1114.5187 | 4659.3409 | 1999.5122 | 12176.4882 | 2107.6599 | 4838.3031 | 1939.5183 | 4079.5457 | 12039.4541 | 2499.484 | 339.4766 | 1868.6543 | 3170.4683 | 968.7029 | 76.5861
2027 | 5 | 25 | 23 | MW | 9846.464 | 3642.5108 | 1924.6114 | 10752.2305 | 7169.6667 | 1008.8808 | 2557.748 | 499.0679 | 3272.642 | 1995.5355 | 3605.0274 | 1054.7111 | 4491.092 | 1811.492 | 11042.4097 | 1913.5729 | 4519.0526 | 1779.3814 | 3770.9515 | 10594.4476 | 2220.2803 | 316.5713 | 1681.6453 | 2977.4044 | 880.4417 | 72.4764
2027 | 5 | 25 | 24 | MW | 9277.6001 | 3356.8834 | 1792.6891 | 9762.6913 | 6755.4505 | 950.3155 | 2445.748 | 434.8838 | 3050.3616 | 1864.0621 | 3343.716 | 1022.2674 | 4309.9394 | 1623.1679 | 10386.6307 | 1782.1817 | 4233.9913 | 1676.0886 | 3510.6225 | 9489.5768 | 1938.5882 | 299.208 | 1538.2348 | 2922.5702 | 807.3449 | 70.2469
2027 | 5 | 26 | 1 | MW | 9004.1854 | 3181.8762 | 1707.4531 | 9356.6704 | 6556.3646 | 895.9859 | 2413.7202 | 389.9924 | 2878.4146 | 1772.1066 | 2919.5821 | 1002.2772 | 4360.5629 | 1528.8534 | 9776.8849 | 1684.5931 | 4090.3058 | 1580.2666 | 3328.9617 | 8428.0883 | 1770.7099 | 288.6042 | 1446.5464 | 2846.0302 | 777.19 | 68.8733
2027 | 5 | 26 | 2 | MW | 8745.0236 | 3053.9706 | 1636.7458 | 9028.0837 | 6367.6569 | 871.9519 | 2421.8728 | 358.3999 | 2770.0296 | 1707.3936 | 2737.4052 | 993.9207 | 4369.993 | 1474.3952 | 9390.1584 | 1565.1963 | 4008.53 | 1537.8774 | 3137.4205 | 7880.2211 | 1673.9668 | 280.5313 | 1375.8034 | 2780.3431 | 755.4994 | 68.299
2027 | 5 | 26 | 3 | MW | 8243.5449 | 2949.399 | 1608.4627 | 8907.2287 | 6002.507 | 856.6659 | 2393.7275 | 334.4245 | 2693.9766 | 1658.2826 | 2551.8111 | 1006.2094 | 4326.8137 | 1461.921 | 9207.9659 | 1517.7657 | 3957.709 | 1510.9172 | 3012.3866 | 7663.3566 | 1632.3534 | 278.1607 | 1335.4091 | 2799.1928 | 742.0969 | 69.1435
2027 | 5 | 26 | 4 | MW | 8208.5563 | 2897.9777 | 1608.4627 | 8990.3143 | 5977.0302 | 848.0101 | 2410.0326 | 323.9353 | 2689.9351 | 1636.797 | 2456.1678 | 1026.3645 | 4319.8659 | 1473.4826 | 9398.3298 | 1523.49 | 3934.6077 | 1495.6509 | 2970.962 | 7606.2874 | 1632.7095 | 278.5771 | 1306.3426 | 2834.6057 | 737.4238 | 70.5285
2027 | 5 | 26 | 5 | MW | 8170.9815 | 2841.8023 | 1633.8404 | 9284.9109 | 5949.6702 | 854.0875 | 2425.7552 | 320.0643 | 2702.0596 | 1628.8673 | 2344.5832 | 1063.7234 | 4357.0893 | 1527.9409 | 9597.5452 | 1585.3684 | 3962.329 | 1506.3697 | 2868.7305 | 7745.5367 | 1672.9007 | 278.8975 | 1305.7015 | 2864.8799 | 734.7786 | 73.0956
2027 | 5 | 26 | 6 | MW | 8156.7286 | 2851.7413 | 1638.1024 | 9853.3355 | 5939.292 | 835.8548 | 2467.1 | 323.3734 | 2664.9512 | 1635.6452 | 2223.8911 | 1118.288 | 4563.5536 | 1655.4177 | 9760.6358 | 1667.6918 | 3994.2078 | 1474.2123 | 2907.4953 | 7679.3368 | 1729.8075 | 273.9641 | 1302.7093 | 3003.6792 | 786.0956 | 76.8451
2027 | 5 | 26 | 7 | MW | 8453.4652 | 3079.4653 | 1674.5212 | 10671.0287 | 6155.3597 | 851.8776 | 2535.8134 | 350.4705 | 2748.3532 | 1691.1512 | 2357.6778 | 1185.4691 | 4755.1282 | 1811.7969 | 10473.9748 | 1813.5296 | 4151.2915 | 1502.4719 | 3126.7799 | 7994.3605 | 1896.2625 | 277.8404 | 1402.9466 | 3218.4489 | 894.02 | 81.4616
2027 | 5 | 26 | 8 | MW | 8890.1563 | 3376.7606 | 1769.6371 | 11687.0112 | 6473.3347 | 909.7064 | 2630.1496 | 403.6034 | 2941.2417 | 1799.9872 | 2719.7564 | 1238.8859 | 4851.4125 | 1978.2152 | 11282.0303 | 1956.0966 | 4389.2278 | 1604.4657 | 3428.9136 | 9030.7434 | 2083.3472 | 291.071 | 1577.7747 | 3384.0948 | 1015.2588 | 85.1323
2027 | 5 | 26 | 9 | MW | 9297.0369 | 3650.721 | 1904.8524 | 12276.2043 | 6769.6034 | 980.5191 | 2701.3867 | 478.5264 | 3168.6667 | 1953.4588 | 3122.2556 | 1257.7293 | 4887.147 | 2142.1998 | 12081.7894 | 2095.6656 | 4579.5766 | 1729.3593 | 3765.2511 | 10183.5471 | 2312.4004 | 305.1026 | 1756.4482 | 3474.9154 | 1123.2706 | 86.4271
2027 | 5 | 26 | 10 | MW | 9563.9746 | 3892.2727 | 2003.2613 | 12448.0503 | 6963.973 | 1044.9779 | 2703.9098 | 537.3411 | 3386.9056 | 2073.9331 | 3439.9288 | 1258.2212 | 4929.333 | 2189.0526 | 12717.6875 | 2180.4424 | 4683.9913 | 1843.0465 | 4103.109 | 10898.0603 | 2488.4585 | 314.2647 | 1928.7119 | 3552.5967 | 1205.5374 | 86.4609
2027 | 5 | 26 | 11 | MW | 9690.9635 | 4092.7739 | 2095.6648 | 12504.7044 | 7056.4396 | 1092.3089 | 2731.4733 | 601.8997 | 3530.1946 | 2206.1744 | 3621.5371 | 1266.7416 | 4969.038 | 2192.0952 | 13019.155 | 2220.7867 | 4737.1227 | 1926.525 | 4396.5017 | 11603.4372 | 2595.5159 | 321.4727 | 2087.7233 | 3602.8619 | 1279.2499 | 87.0464
2027 | 5 | 26 | 12 | MW | 9728.5441 | 4315.7455 | 2166.3721 | 12434.8287 | 7083.8038 | 1128.406 | 2737.6846 | 654.9702 | 3606.615 | 2314.8838 | 3767.8488 | 1267.5614 | 5024.6246 | 2188.1401 | 13065.5933 | 2221.6041 | 4811.9682 | 1990.1901 | 4675.833 | 11847.6918 | 2640.33 | 325.6694 | 2171.9306 | 3625.7109 | 1352.9635 | 87.1027
2027 | 5 | 26 | 13 | MW | 9643.0208 | 4479.9493 | 2223.5197 | 12228.9926 | 7021.5303 | 1158.2412 | 2748.3603 | 693.6181 | 3671.2792 | 2394.0493 | 3920.4224 | 1261.9905 | 5050.9283 | 2164.7142 | 13189.4072 | 2206.6117 | 4862.7892 | 2042.811 | 4838.4907 | 12317.9503 | 2668.0723 | 330.5068 | 2231.7749 | 3645.7019 | 1374.3892 | 86.7199
2027 | 5 | 26 | 14 | MW | 9579.5264 | 4606.1261 | 2239.2104 | 12077.915 | 6975.297 | 1182.183 | 2759.8128 | 729.0815 | 3735.2076 | 2466.6921 | 4062.7493 | 1260.3518 | 5230.5926 | 2138.2446 | 13306.816 | 2201.9777 | 4908.0662 | 2085.0375 | 5104.1408 | 12660.3674 | 2674.831 | 339.9572 | 2340.561 | 3716.5296 | 1420.6806 | 86.6073
2027 | 5 | 26 | 15 | MW | 9591.1873 | 4951.8176 | 2256.4516 | 11974.0492 | 6983.7879 | 1211.7421 | 2772.6239 | 764.2954 | 3788.8495 | 2538.8233 | 4140.7437 | 1274.1152 | 5259.3786 | 2127.2929 | 13316.4181 | 2185.3493 | 4948.7233 | 2137.1715 | 5159.2466 | 12961.6878 | 2662.0259 | 342.2318 | 2439.0883 | 3834.7683 | 1455.9501 | 87.5531
2027 | 5 | 26 | 16 | MW | 9737.6131 | 5010.1528 | 2205.1157 | 12074.1474 | 7090.4073 | 1235.0393 | 2771.2652 | 851.5183 | 3785.1754 | 2717.489 | 4350.2487 | 1281.4888 | 5059.8621 | 2114.21 | 13459.5838 | 2188.6202 | 5133.5283 | 2178.2612 | 5277.4398 | 13217.36 | 2702.2171 | 356.4554 | 2489.7414 | 3815.347 | 1412.5687 | 88.0598
2027 | 5 | 26 | 17 | MW | 9929.3954 | 4965.6453 | 2199.3049 | 12378.1746 | 7230.0529 | 1254.0085 | 2762.1424 | 855.8888 | 3710.9586 | 2726.4419 | 4304.1347 | 1281.1609 | 4971.0233 | 2137.637 | 13424.0828 | 2261.131 | 5219 | 2211.7176 | 5147.845 | 13018.7646 | 2734.5835 | 365.2652 | 2424.9828 | 3719.3857 | 1324.6598 | 88.0372
2027 | 5 | 26 | 18 | MW | 9948.8322 | 4797.5527 | 2250.2523 | 12542.4738 | 7244.2057 | 1221.0424 | 2843.6668 | 782.589 | 3625.3529 | 2576.2959 | 4291.6108 | 1274.771 | 5051.4247 | 2161.9754 | 13444.9791 | 2264.4018 | 5150.1609 | 2153.5745 | 4972.2655 | 13116.9271 | 2724.2692 | 359.8512 | 2350.6054 | 3724.5264 | 1238.6017 | 87.5982
2027 | 5 | 26 | 19 | MW | 9917.7344 | 4708.1052 | 2187.8754 | 12570.8008 | 7221.562 | 1191.8519 | 2866.1833 | 719.7162 | 3676.0555 | 2447.508 | 4164.6545 | 1289.6822 | 5101.0555 | 2191.7914 | 13371.3564 | 2283.4837 | 5011.0954 | 2102.0908 | 4713.0767 | 13388.5685 | 2823.5018 | 353.5723 | 2317.6922 | 3847.9038 | 1211.8852 | 88.6228
2027 | 5 | 26 | 20 | MW | 9944.9472 | 4594.8909 | 2220.4196 | 12770.9739 | 7241.3768 | 1222.1475 | 2868.9006 | 691.3079 | 3831.4682 | 2389.3165 | 4254.0358 | 1309.3445 | 5085.1738 | 2264.8089 | 13837.8252 | 2318.6482 | 5143.2306 | 2155.5237 | 4624.1472 | 14141.886 | 2955.4558 | 364.7527 | 2227.286 | 3757.6567 | 1173.5301 | 89.9739
2027 | 5 | 26 | 21 | MW | 10073.2291 | 4298.8927 | 2196.7862 | 12795.5217 | 7334.7849 | 1183.1039 | 2782.7177 | 633.2425 | 3749.1692 | 2270.3769 | 4136.7589 | 1209.2286 | 4830.0714 | 2218.8686 | 13510.0728 | 2300.3838 | 5115.9717 | 2086.6618 | 4374.8388 | 13418.2475 | 2769.4395 | 361.9015 | 2089.0055 | 3435.5031 | 1079.2723 | 83.0943
2027 | 5 | 26 | 22 | MW | 10369.9715 | 3913.8787 | 2052.6601 | 11753.1076 | 7550.8568 | 1084.4818 | 2638.108 | 557.4454 | 3508.8849 | 2115.1154 | 3872.6008 | 1094.2006 | 4593.8278 | 1997.0784 | 12118.3814 | 2103.2988 | 4829.9864 | 1912.7203 | 4018.7387 | 11827.149 | 2458.9378 | 335.6324 | 1862.2421 | 3159.0438 | 961.3846 | 75.1899
2027 | 5 | 26 | 23 | MW | 9670.2336 | 3527.5685 | 1881.9934 | 10378.3276 | 7041.3452 | 985.3994 | 2524.7493 | 481.5858 | 3235.9019 | 1959.7252 | 3546.3895 | 1033.9011 | 4445.4318 | 1774.6794 | 10820.1451 | 1872.9558 | 4484.8642 | 1737.9668 | 3640.9774 | 10199.5273 | 2138.4757 | 311.3175 | 1650.0132 | 2999.1102 | 866.5977 | 71.0464
2027 | 5 | 26 | 24 | MW | 9045.651 | 3299.4119 | 1749.4905 | 9262.2586 | 6586.5577 | 927.4786 | 2409.0617 | 418.7753 | 2985.33 | 1831.0659 | 3246.9336 | 1013.583 | 4273.213 | 1581.7914 | 10117.3969 | 1725.7548 | 4185.4807 | 1635.8108 | 3396.23 | 9172.2751 | 1862.4738 | 293.6018 | 1527.1216 | 2926.5676 | 803.5535 | 69.6502
2027 | 5 | 27 | 1 | MW | 8860.3516 | 3142.1219 | 1688.6623 | 9114.9603 | 6451.6325 | 885.3963 | 2373.7348 | 382.6874 | 2861.1472 | 1757.1437 | 2874.6071 | 997.689 | 4376.4451 | 1466.4849 | 9695.0874 | 1662.5132 | 4089.3818 | 1561.5895 | 3212.6688 | 8455.4828 | 1734.0755 | 280.243 | 1444.8364 | 2851.1708 | 770.3125 | 68.558
2027 | 5 | 27 | 2 | MW | 8616.7416 | 3029.7721 | 1638.4892 | 8778.8151 | 6274.2488 | 860.7175 | 2384.2162 | 357.6507 | 2765.6206 | 1705.8589 | 2695.8456 | 994.4126 | 4413.1716 | 1472.5701 | 9250.4879 | 1580.7344 | 4021.4666 | 1518.0631 | 3089.1553 | 7928.1595 | 1649.7813 | 275.2134 | 1372.3834 | 2812.3283 | 750.5617 | 68.3328
2027 | 5 | 27 | 3 | MW | 8173.5735 | 2967.1155 | 1614.4682 | 8784.4782 | 5951.5576 | 852.7063 | 2363.2526 | 335.6109 | 2712.7145 | 1660.7128 | 2551.8111 | 1009.3228 | 4450.8913 | 1477.7416 | 9133.7506 | 1542.8435 | 3999.7517 | 1503.9335 | 2965.2617 | 7775.2135 | 1612.4359 | 274.7008 | 1341.1802 | 2863.7367 | 742.8906 | 69.3574
2027 | 5 | 27 | 4 | MW | 8205.9643 | 2990.0178 | 1643.1389 | 9156.4973 | 5975.1429 | 849.4834 | 2396.4448 | 330.2413 | 2748.3532 | 1649.7137 | 2491.4644 | 1057.1696 | 4561.5683 | 1532.8085 | 9484.3425 | 1590.2753 | 4015.4603 | 1498.2492 | 2982.7437 | 7980.6638 | 1643.0238 | 280.0508 | 1340.7524 | 2956.2702 | 748.0045 | 72.6453
2027 | 5 | 27 | 5 | MW | 8305.7463 | 3028.9084 | 1699.1236 | 10002.5175 | 6047.7988 | 863.9407 | 2474.67 | 335.1113 | 2834.6937 | 1659.6897 | 2432.8265 | 1132.0514 | 4706.9864 | 1675.1934 | 9964.945 | 1710.7624 | 4112.4824 | 1523.7478 | 2953.0999 | 8576.4705 | 1758.6171 | 287.0986 | 1373.0245 | 3107.6373 | 758.4973 | 77.7909
2027 | 5 | 27 | 6 | MW | 8566.2012 | 3141.2583 | 1754.3331 | 11197.9046 | 6237.448 | 873.7935 | 2572.6938 | 352.9056 | 2929.852 | 1696.1392 | 2403.2222 | 1215.1274 | 4909.4808 | 1918.5844 | 10666.8585 | 1901.8502 | 4256.1686 | 1541.1255 | 3066.7331 | 9133.4686 | 1926.4955 | 295.4279 | 1416.8387 | 3330.4019 | 821.718 | 83.4996
2027 | 5 | 27 | 7 | MW | 9168.7549 | 3394.4771 | 1828.1396 | 12111.9051 | 6676.1953 | 911.8242 | 2656.3537 | 392.7396 | 3117.5968 | 1777.7338 | 2593.9403 | 1276.4097 | 5094.1076 | 2123.0328 | 11853.4246 | 2108.2045 | 4441.8967 | 1608.2009 | 3300.459 | 10096.8022 | 2175.8212 | 311.0612 | 1513.8705 | 3508.6154 | 919.7672 | 87.7108
2027 | 5 | 27 | 8 | MW | 9679.3026 | 3616.1516 | 1930.2292 | 12782.3117 | 7047.9487 | 962.6547 | 2731.2791 | 445.0608 | 3366.3315 | 1884.9085 | 2962.8504 | 1323.9277 | 5229.6 | 2242.9032 | 12843.1762 | 2206.8846 | 4674.7507 | 1697.8516 | 3567.6286 | 11304.3981 | 2391.0032 | 328.2963 | 1673.7364 | 3686.2573 | 1031.3058 | 90.976
2027 | 5 | 27 | 9 | MW | 10004.5508 | 3858.136 | 2046.4608 | 13265.7435 | 7284.777 | 1032.2703 | 2826.1972 | 521.6073 | 3620.5766 | 2041.7048 | 3351.117 | 1338.6748 | 5309.5057 | 2363.0785 | 13715.2633 | 2310.7433 | 4879.8842 | 1820.6338 | 3904.7264 | 12724.2882 | 2622.902 | 342.8724 | 1860.5333 | 3797.069 | 1132.1772 | 91.9894
2027 | 5 | 27 | 10 | MW | 10213.1779 | 4078.0817 | 2144.0945 | 13550.8977 | 7436.6881 | 1086.876 | 2848.5195 | 585.7289 | 3829.2637 | 2173.0505 | 3635.7697 | 1346.7043 | 5321.9131 | 2427.8809 | 14349.8987 | 2367.1703 | 4978.7542 | 1916.9429 | 4293.51 | 13703.5987 | 2824.924 | 357 | 2039.208 | 3847.9038 | 1229.0793 | 92.5412
2027 | 5 | 27 | 11 | MW | 10296.1092 | 4263.4597 | 2233.3988 | 13613.2149 | 7497.0742 | 1135.2201 | 2883.0704 | 656.7185 | 3972.9201 | 2318.4648 | 3833.3193 | 1349.9807 | 5375.0181 | 2447.6566 | 14655.0796 | 2393.0667 | 5050.3661 | 2002.2083 | 4551.1784 | 14374.7339 | 2927.0023 | 366.867 | 2226.0038 | 3893.0283 | 1303.6744 | 92.7663
2027 | 5 | 27 | 12 | MW | 10290.9253 | 4426.7991 | 2336.0698 | 13488.5806 | 7493.2995 | 1177.3024 | 2881.1299 | 725.8974 | 4072.1199 | 2460.1694 | 4031.4374 | 1345.8845 | 5425.1452 | 2453.4368 | 14845.0785 | 2395.5202 | 5157.0912 | 2076.4296 | 4781.1044 | 14669.2104 | 2954.0335 | 375.0361 | 2293.7545 | 3881.6057 | 1368.4815 | 92.4848
2027 | 5 | 27 | 13 | MW | 10196.333 | 4554.2721 | 2386.8243 | 13261.976 | 7424.4225 | 1210.1766 | 2873.1715 | 760.4868 | 4151.4796 | 2531.0222 | 4234.6794 | 1333.5958 | 5323.402 | 2433.9661 | 14951.2034 | 2383.2529 | 5179.2669 | 2134.4104 | 4867.3742 | 15112.0713 | 2961.1471 | 380.1938 | 2383.733 | 3877.0367 | 1384.3528 | 91.6404
2027 | 5 | 27 | 14 | MW | 10134.1316 | 4665.3257 | 2400.5778 | 13075.0128 | 7379.1308 | 1241.6693 | 2871.4244 | 817.0537 | 4263.5388 | 2646.8925 | 4318.3672 | 1315.5712 | 5431.1011 | 2388.6345 | 14921.3135 | 2361.1731 | 5226.8543 | 2189.9546 | 4878.7758 | 15285.5611 | 2931.6264 | 385.4155 | 2456.186 | 3933.5838 | 1404.3679 | 90.4018
2027 | 5 | 27 | 15 | MW | 10123.7696 | 4763.8479 | 2383.3375 | 12963.6001 | 7371.5857 | 1278.3187 | 2872.9773 | 841.5285 | 4274.9285 | 2697.0266 | 4411.7334 | 1299.3494 | 5392.8856 | 2353.9508 | 14794.954 | 2332.0046 | 5375.1598 | 2254.5938 | 4779.204 | 15388.2862 | 2909.5744 | 388.3628 | 2520.0901 | 4028.9735 | 1432.0547 | 89.2871
2027 | 5 | 27 | 16 | MW | 10228.7297 | 4990.2756 | 2210.9273 | 12959.8209 | 7448.0121 | 1270.5836 | 2846.7725 | 865.1917 | 4227.5326 | 2745.4983 | 4501.1147 | 1299.3494 | 5169.0501 | 2318.6595 | 14292.6277 | 2339.092 | 5495.7447 | 2240.9513 | 4706.2361 | 15308.3962 | 2929.1369 | 391.7906 | 2537.6156 | 3914.7341 | 1393.1705 | 89.2871
2027 | 5 | 27 | 17 | MW | 10392.0003 | 4881.3827 | 2198.5296 | 13054.2443 | 7566.897 | 1253.0876 | 2837.4555 | 858.5735 | 4105.1868 | 2731.9414 | 4337.1542 | 1293.2865 | 5096.0929 | 2315.0082 | 14050.3103 | 2365.8071 | 5553.0344 | 2210.0933 | 4625.2865 | 15073.2669 | 2957.9465 | 392.1109 | 2491.2369 | 3763.9387 | 1320.1627 | 88.8705
2027 | 5 | 27 | 18 | MW | 10292.2242 | 4720.2048 | 2163.0791 | 13029.6966 | 7494.2453 | 1205.1118 | 2891.8056 | 806.6893 | 3960.4282 | 2625.6621 | 4329.7542 | 1291.8118 | 5165.0795 | 2329.0036 | 13967.1671 | 2384.3432 | 5421.3616 | 2125.4776 | 4659.4904 | 14623.5512 | 2899.26 | 384.3263 | 2357.872 | 3735.9509 | 1240.6302 | 88.7691
2027 | 5 | 27 | 19 | MW | 10191.1491 | 4699.4632 | 2118.5239 | 13001.3695 | 7420.6479 | 1179.7888 | 2903.4515 | 741.5688 | 3970.3483 | 2492.2701 | 4262.575 | 1298.8575 | 5186.917 | 2341.7816 | 13853.8377 | 2373.1674 | 5292.4599 | 2080.8149 | 4624.1472 | 14687.4719 | 2951.5439 | 365.1691 | 2276.2291 | 3879.8909 | 1206.6833 | 89.2533
2027 | 5 | 27 | 20 | MW | 10209.2929 | 4576.31 | 2172.5714 | 13169.4363 | 7433.8592 | 1225.0942 | 2917.8154 | 715.7203 | 4104.0846 | 2439.323 | 4377.0062 | 1318.0288 | 5099.0708 | 2403.5414 | 14202.495 | 2402.8793 | 5338.661 | 2160.7209 | 4548.5187 | 15258.1743 | 3096.6579 | 378.9444 | 2200.5706 | 3771.3638 | 1163.3897 | 90.5707
2027 | 5 | 27 | 21 | MW | 10314.253 | 4316.61 | 2178.5769 | 13175.0993 | 7510.2855 | 1181.8146 | 2805.6219 | 662.2752 | 3947.5689 | 2329.8467 | 4223.8631 | 1218.2408 | 4839.0045 | 2364.5988 | 13813.7863 | 2390.8849 | 5204.6778 | 2084.3878 | 4348.2357 | 14575.6215 | 2876.1418 | 377.4708 | 2047.5424 | 3428.6477 | 1067.1923 | 83.7136
2027 | 5 | 27 | 22 | MW | 10541.0181 | 3970.9177 | 2066.995 | 11979.7239 | 7675.4037 | 1081.0747 | 2667.6119 | 578.7985 | 3649.602 | 2158.8544 | 3906.1898 | 1099.9355 | 4588.369 | 2133.6819 | 12457.445 | 2171.4472 | 4902.9839 | 1906.7111 | 3986.8162 | 12724.2882 | 2525.0929 | 352.8035 | 1826.5501 | 3129.9128 | 955.3002 | 75.584
2027 | 5 | 27 | 23 | MW | 9767.4178 | 3555.6558 | 1893.4229 | 10663.4818 | 7112.1095 | 987.3332 | 2545.9072 | 494.7598 | 3333.2646 | 1986.7103 | 3585.1013 | 1037.6704 | 4446.4244 | 1882.6844 | 11013.5197 | 1902.6688 | 4455.295 | 1741.3775 | 3604.113 | 10904.9042 | 2174.0427 | 327.6235 | 1644.8843 | 2912.2889 | 866.3332 | 71.3054
2027 | 5 | 27 | 24 | MW | 9114.3294 | 3343.0557 | 1762.8564 | 9605.9507 | 6636.5656 | 924.9924 | 2432.7434 | 435.7579 | 3059.5468 | 1865.8521 | 3277.6759 | 1022.5953 | 4310.4358 | 1676.1059 | 10277.7082 | 1740.2026 | 4191.9486 | 1631.4259 | 3389.0093 | 9692.7457 | 1883.4586 | 308.8507 | 1541.227 | 2914.5734 | 805.4942 | 70.2695
2027 | 5 | 28 | 1 | MW | 8956.2427 | 3185.3331 | 1696.2174 | 9554.9596 | 6521.4553 | 884.3831 | 2394.3101 | 397.8593 | 2937.2002 | 1788.2213 | 2945.7711 | 1008.9958 | 4380.912 | 1620.1253 | 9991.4992 | 1671.7813 | 4060.7374 | 1559.8025 | 3256.7539 | 9192.8212 | 1769.6437 | 305.3589 | 1456.8052 | 2858.596 | 779.1298 | 69.3349
2027 | 5 | 28 | 2 | MW | 8721.7017 | 3080.7616 | 1652.825 | 9292.4694 | 6350.6752 | 858.0472 | 2427.5023 | 374.3835 | 2836.8982 | 1740.1335 | 2774.4095 | 1005.7185 | 4441.9575 | 1563.2332 | 9652.6687 | 1611.8106 | 3945.6964 | 1513.3534 | 3139.3209 | 8695.1747 | 1692.1071 | 298.7596 | 1400.1677 | 2831.178 | 761.6714 | 69.1097
2027 | 5 | 28 | 3 | MW | 8313.5222 | 3020.6983 | 1620.6674 | 9328.355 | 6053.4608 | 849.2992 | 2414.1086 | 356.839 | 2774.8059 | 1704.1955 | 2633.7913 | 1028.1662 | 4542.7081 | 1571.4473 | 9591.1971 | 1584.2781 | 3901.3433 | 1497.9244 | 3020.7475 | 8644.9528 | 1668.9877 | 297.5422 | 1360.8423 | 2893.4392 | 756.0284 | 70.6523
2027 | 5 | 28 | 4 | MW | 8366.6488 | 3076.0084 | 1647.2071 | 9796.6814 | 6092.1447 | 851.1411 | 2459.3358 | 352.2812 | 2824.7736 | 1694.8598 | 2588.2469 | 1084.5334 | 4761.0841 | 1647.8113 | 9956.5418 | 1649.9731 | 3948.0067 | 1501.1729 | 3024.9284 | 8973.6743 | 1710.2462 | 305.9675 | 1362.1257 | 3044.8063 | 765.992 | 74.5256
2027 | 5 | 28 | 5 | MW | 8558.4253 | 3189.2227 | 1727.5997 | 10888.2027 | 6231.786 | 880.7919 | 2576.5763 | 361.4593 | 2971.3685 | 1713.6599 | 2599.0642 | 1198.0857 | 4989.3865 | 1870.5141 | 10591.652 | 1863.6877 | 4096.3122 | 1553.4686 | 3080.7944 | 9854.8289 | 1872.077 | 316.283 | 1418.9765 | 3264.1432 | 786.4482 | 82.3286
2027 | 5 | 28 | 6 | MW | 9066.3868 | 3418.2438 | 1857.5856 | 12610.454 | 6601.6563 | 925.7289 | 2723.5149 | 392.3025 | 3198.0587 | 1776.8393 | 2631.5142 | 1320.1594 | 5177.4876 | 2227.3876 | 11740.1453 | 2208.7923 | 4349.957 | 1632.7249 | 3265.1149 | 11114.9171 | 2155.5486 | 329.9301 | 1512.5883 | 3564.0212 | 868.3617 | 90.7171
2027 | 5 | 28 | 7 | MW | 9952.7172 | 3677.0802 | 1999.3869 | 13941.8132 | 7247.0346 | 983.4656 | 2803.0988 | 440.7528 | 3521.3768 | 1876.0833 | 2963.4189 | 1361.6145 | 5288.1645 | 2478.3851 | 13354.9582 | 2474.027 | 4616.0754 | 1734.556 | 3447.535 | 12728.8508 | 2523.6694 | 352.1307 | 1608.55 | 3760.5128 | 954.9478 | 93.5658
2027 | 5 | 28 | 8 | MW | 10411.4372 | 3808.4427 | 2093.5338 | 14255.2945 | 7581.0498 | 1041.7548 | 2836.8729 | 496.6953 | 3832.203 | 1990.6752 | 3346.5627 | 1380.6219 | 5378.4923 | 2545.0136 | 14425.0573 | 2505.102 | 4788.8677 | 1837.3618 | 3602.5927 | 14080.2575 | 2756.6356 | 368.1484 | 1732.9383 | 3893.5999 | 1041.3584 | 94.8719
2027 | 5 | 28 | 9 | MW | 10585.0757 | 3958.8188 | 2155.9116 | 14181.6395 | 7707.4841 | 1090.2831 | 2900.9284 | 559.256 | 4094.8994 | 2118.824 | 3680.7446 | 1383.7352 | 5420.182 | 2597.6468 | 15084.1578 | 2503.74 | 4891.4344 | 1922.952 | 3862.5416 | 15280.9984 | 2970.7503 | 377.727 | 1932.9863 | 3970.14 | 1128.9138 | 95.0858
2027 | 5 | 28 | 10 | MW | 10634.3172 | 4174.8766 | 2215.3832 | 13960.6979 | 7743.3391 | 1151.611 | 2895.8815 | 620.8802 | 4297.3405 | 2245.0541 | 3917.5757 | 1382.5884 | 5411.2489 | 2611.0334 | 15564.7523 | 2501.0137 | 5046.6694 | 2031.1172 | 4123.2507 | 16127.9049 | 3137.2053 | 385.4796 | 2101.4022 | 3998.6993 | 1207.9171 | 95.007
2027 | 5 | 28 | 11 | MW | 10620.0643 | 4337.3516 | 2258.195 | 13785.0726 | 7732.9609 | 1198.1135 | 2906.7514 | 675.574 | 4470.3888 | 2357.0882 | 4020.0515 | 1380.6219 | 5455.9164 | 2604.6445 | 15811.9008 | 2488.2019 | 5131.6803 | 2113.1345 | 4390.8005 | 16874.3784 | 3236.794 | 391.8867 | 2279.008 | 4025.5458 | 1287.1861 | 94.8719
2027 | 5 | 28 | 12 | MW | 10579.8918 | 4515.8141 | 2269.6245 | 13692.5329 | 7703.7094 | 1240.9325 | 2891.8056 | 729.6435 | 4582.8154 | 2467.8428 | 4185.1501 | 1380.7858 | 5511.0068 | 2614.3798 | 15708.4476 | 2476.7533 | 5218.5384 | 2188.6552 | 4566.76 | 17257.892 | 3254.577 | 396.6279 | 2394.8462 | 4013.5516 | 1369.2751 | 94.8832
2027 | 5 | 28 | 13 | MW | 10503.4374 | 4665.3257 | 2280.4726 | 13539.5716 | 7648.0395 | 1277.3977 | 2867.7362 | 771.9125 | 4642.335 | 2554.4264 | 4436.2137 | 1361.6145 | 5520.4369 | 2594.908 | 15751.549 | 2467.2124 | 5310.0165 | 2252.9695 | 4687.9939 | 17862.8252 | 3295.4793 | 402.907 | 2415.5784 | 4012.9799 | 1380.4736 | 93.5658
2027 | 5 | 28 | 14 | MW | 10449.0178 | 4770.7617 | 2301.975 | 13390.3895 | 7608.414 | 1307.7855 | 2822.1213 | 787.6464 | 4729.4111 | 2586.6548 | 4555.1994 | 1355.7165 | 5511.9994 | 2548.36 | 15691.5436 | 2442.1333 | 5401.033 | 2306.565 | 4930.841 | 18056.8578 | 3301.8818 | 411.0119 | 2572.0254 | 4046.1084 | 1423.4138 | 93.1605
2027 | 5 | 28 | 15 | MW | 10426.989 | 5074.5382 | 2323.4783 | 13292.1868 | 7592.3738 | 1332.7405 | 2815.7157 | 883.6728 | 4756.5986 | 2783.3539 | 4632.0546 | 1344.4098 | 5468.3238 | 2504.2448 | 15591.7576 | 2411.0571 | 5549.3384 | 2350.5785 | 4976.8265 | 18159.5829 | 3304.0152 | 425.0114 | 2603.4431 | 4076.9541 | 1436.6397 | 92.3835
2027 | 5 | 28 | 16 | MW | 10487.8915 | 5295.781 | 2323.0907 | 13386.6102 | 7636.7198 | 1343.6062 | 2798.8287 | 923.6941 | 4623.5971 | 2865.3334 | 4704.3567 | 1329.6626 | 5197.8361 | 2452.5243 | 15507.8489 | 2386.5238 | 5552.5728 | 2369.7426 | 5081.7178 | 17976.9678 | 3213.3197 | 422.7689 | 2504.488 | 3963.2864 | 1374.3892 | 91.3701
2027 | 5 | 28 | 17 | MW | 10600.6217 | 5186.4554 | 2302.3626 | 13533.9085 | 7718.8038 | 1318.1912 | 2807.7573 | 880.426 | 4588.3266 | 2776.7036 | 4492.5756 | 1311.475 | 5082.6922 | 2439.4425 | 15518.6195 | 2400.153 | 5543.3321 | 2324.9177 | 5116.6818 | 17282.9975 | 3169.9267 | 428.6635 | 2476.7037 | 3828.4844 | 1317.4294 | 90.1203
2027 | 5 | 28 | 18 | MW | 10495.6616 | 4963.9164 | 2318.6348 | 13584.8878 | 7642.3775 | 1249.036 | 2886.3703 | 847.2726 | 4333.7132 | 2708.7925 | 4480.6202 | 1307.2148 | 5155.6501 | 2449.7866 | 15136.8973 | 2432.3195 | 5496.2071 | 2202.9474 | 5055.8748 | 16716.8687 | 3014.1422 | 419.0208 | 2360.8642 | 3812.4909 | 1239.3953 | 89.8276
2027 | 5 | 28 | 19 | MW | 10411.4372 | 4900.3962 | 2272.5299 | 13541.4554 | 7581.0498 | 1223.8049 | 2909.857 | 775.5339 | 4262.4366 | 2561.8435 | 4412.3029 | 1340.1496 | 5196.8434 | 2440.6589 | 14903.9696 | 2416.5097 | 5306.3206 | 2158.4469 | 4978.3468 | 16586.7459 | 3065.3588 | 409.0577 | 2356.3765 | 3967.8554 | 1219.5569 | 92.0908
2027 | 5 | 28 | 20 | MW | 10432.1671 | 4747.4276 | 2320.3782 | 13769.9555 | 7596.1443 | 1260.8227 | 2911.6041 | 752.1204 | 4368.6172 | 2513.8844 | 4548.9363 | 1347.1952 | 5078.7217 | 2489.6418 | 15215.2291 | 2448.675 | 5396.4123 | 2223.7358 | 4846.8516 | 16917.7563 | 3214.3858 | 416.9705 | 2337.7821 | 3826.1999 | 1185.6101 | 92.5749
2027 | 5 | 28 | 21 | MW | 10494.3685 | 4481.2448 | 2270.0122 | 13735.9654 | 7641.436 | 1228.8697 | 2822.8973 | 693.5556 | 4180.1376 | 2393.9206 | 4412.8725 | 1236.7563 | 4821.6339 | 2444.9178 | 14735.3265 | 2442.9507 | 5304.0102 | 2167.3797 | 4588.803 | 15822.0217 | 2989.6006 | 411.7808 | 2128.3309 | 3465.7754 | 1092.058 | 84.9859
2027 | 5 | 28 | 22 | MW | 10706.8807 | 4092.7739 | 2130.9224 | 12519.8098 | 7796.1759 | 1099.0311 | 2692.0697 | 594.2201 | 3822.6503 | 2190.4436 | 4101.4622 | 1119.9266 | 4576.9536 | 2196.9629 | 13081.9179 | 2230.3276 | 4998.6204 | 1938.381 | 4203.4401 | 13687.6185 | 2623.6132 | 380.5462 | 1874.6388 | 3155.6179 | 968.1738 | 76.9578
2027 | 5 | 28 | 23 | MW | 9938.4643 | 3661.9562 | 1955.2193 | 11046.8271 | 7236.6564 | 997.9228 | 2564.7354 | 511.3677 | 3472.8796 | 2020.7307 | 3751.9086 | 1058.8083 | 4430.0465 | 1948.7042 | 11510.2052 | 1964.0027 | 4574.9559 | 1760.0546 | 3784.6335 | 11772.3644 | 2258.3381 | 348.2864 | 1661.5542 | 2974.5483 | 875.5921 | 72.7579
2027 | 5 | 28 | 24 | MW | 9211.5136 | 3372.871 | 1807.2187 | 9855.2193 | 6707.3299 | 930.2411 | 2425.7552 | 445.8726 | 3196.2216 | 1886.5708 | 3407.4778 | 1036.8506 | 4226.5595 | 1719.3075 | 10670.6263 | 1774.8214 | 4309.2999 | 1640.6831 | 3484.3994 | 10439.2193 | 1952.4594 | 330.3465 | 1527.7627 | 2870.5902 | 804.8763 | 71.249
2027 | 5 | 29 | 1 | MW | 9014.5532 | 3187.9264 | 1702.029 | 9702.2579 | 6563.9139 | 880.8841 | 2388.4864 | 401.5431 | 3029.4192 | 1795.7671 | 2983.9145 | 1017.8432 | 4322.8438 | 1587.2679 | 10119.314 | 1689.7729 | 4172.0824 | 1553.6312 | 3295.898 | 9398.2714 | 1794.1842 | 312.6309 | 1454.2408 | 2823.7528 | 779.5706 | 69.9429
2027 | 5 | 29 | 2 | MW | 8765.7593 | 3060.4526 | 1660.573 | 9460.5362 | 6382.7556 | 864.5852 | 2391.9804 | 379.8154 | 2915.1556 | 1751.2602 | 2804.0138 | 1017.3522 | 4360.0666 | 1552.2804 | 9891.4796 | 1640.7051 | 4061.6614 | 1524.8846 | 3153.7622 | 9090.0961 | 1719.4932 | 306.9926 | 1395.0389 | 2814.6147 | 764.3167 | 69.9092
2027 | 5 | 29 | 3 | MW | 8304.4474 | 3018.1058 | 1639.2644 | 9403.8821 | 6046.853 | 856.8501 | 2373.7348 | 361.6466 | 2864.4531 | 1714.0439 | 2670.7967 | 1036.3596 | 4468.7582 | 1550.7591 | 9869.0131 | 1621.8961 | 4037.1745 | 1511.2421 | 3093.7163 | 8896.0601 | 1687.838 | 303.0202 | 1360.2012 | 2872.8766 | 755.323 | 71.2153
2027 | 5 | 29 | 4 | MW | 8347.212 | 3070.3908 | 1666.5785 | 9785.3553 | 6077.9918 | 858.7839 | 2433.5194 | 353.5299 | 2923.606 | 1697.4176 | 2624.1131 | 1096.8221 | 4679.1931 | 1618.604 | 10131.1406 | 1669.8724 | 4118.0263 | 1514.6528 | 3115.3783 | 9302.3936 | 1735.1428 | 308.6905 | 1372.1701 | 3040.2354 | 768.3727 | 75.3701
2027 | 5 | 29 | 5 | MW | 8557.1322 | 3182.3088 | 1753.5579 | 10910.8666 | 6230.8445 | 886.8695 | 2541.637 | 363.707 | 3086.3669 | 1718.264 | 2608.7414 | 1212.014 | 4933.7999 | 1828.8338 | 10746.1797 | 1873.2286 | 4289.433 | 1564.1879 | 3195.5669 | 10190.3911 | 1895.1952 | 319.6147 | 1429.0209 | 3294.9889 | 789.9752 | 83.2857
2027 | 5 | 29 | 6 | MW | 9052.1339 | 3406.1441 | 1855.0669 | 12578.3594 | 6591.2781 | 927.5705 | 2682.7527 | 389.93 | 3314.1593 | 1771.979 | 2634.3609 | 1332.2841 | 5124.3825 | 2185.7062 | 11744.849 | 2177.4444 | 4504.7304 | 1635.9729 | 3328.9617 | 11306.6794 | 2184.7132 | 335.6644 | 1522.2049 | 3530.3212 | 875.063 | 91.5503
2027 | 5 | 29 | 7 | MW | 9928.0965 | 3660.6591 | 1972.8481 | 14124.9854 | 7229.1071 | 982.9133 | 2770.1008 | 434.0722 | 3655.1131 | 1862.3988 | 2947.4787 | 1366.6945 | 5196.8434 | 2437.9212 | 13411.2131 | 2432.8653 | 4743.1283 | 1733.5819 | 3538.3658 | 12975.3867 | 2543.232 | 359.7231 | 1605.9856 | 3735.9509 | 966.0575 | 93.9148
2027 | 5 | 29 | 8 | MW | 10408.8452 | 3812.7641 | 2086.9478 | 14519.6685 | 7579.1625 | 1042.2154 | 2799.7989 | 480.6493 | 3940.5881 | 1957.8066 | 3318.0965 | 1384.0632 | 5263.3485 | 2485.9904 | 14439.8585 | 2484.1124 | 4922.8509 | 1838.1741 | 3773.6121 | 14265.1649 | 2791.4915 | 376.4136 | 1735.7172 | 3857.6154 | 1053.614 | 95.1084
2027 | 5 | 29 | 9 | MW | 10546.202 | 3956.2255 | 2191.7498 | 14221.2927 | 7679.1784 | 1100.1362 | 2868.3188 | 546.2694 | 4233.7786 | 2092.2217 | 3643.7403 | 1374.8869 | 5282.2087 | 2522.8041 | 15288.2934 | 2479.2055 | 5032.8095 | 1940.3302 | 4063.9641 | 15753.5383 | 3001.3383 | 388.523 | 1867.5854 | 3931.2993 | 1149.6347 | 94.4778
2027 | 5 | 29 | 10 | MW | 10616.1735 | 4189.5679 | 2270.7865 | 13917.2655 | 7730.1278 | 1148.5723 | 2867.3478 | 579.1731 | 4477.3696 | 2159.6212 | 3854.3834 | 1381.7696 | 5265.3338 | 2553.5315 | 15910.6515 | 2465.0306 | 5130.7555 | 2025.7578 | 4391.1814 | 16664.3655 | 3189.133 | 397.6531 | 2013.7736 | 3962.7148 | 1232.3416 | 94.9508
2027 | 5 | 29 | 11 | MW | 10614.8804 | 4360.253 | 2337.4256 | 13737.8609 | 7729.1863 | 1191.6677 | 2883.653 | 634.2415 | 4649.6832 | 2272.4232 | 3947.18 | 1382.4245 | 5284.6896 | 2557.1829 | 16162.3739 | 2450.0382 | 5264.2771 | 2101.766 | 4686.0935 | 17477.0302 | 3305.4386 | 409.3781 | 2106.7443 | 3970.14 | 1310.8159 | 94.9958
2027 | 5 | 29 | 12 | MW | 10570.8228 | 4536.1239 | 2369.9707 | 13592.4464 | 7697.1059 | 1242.0376 | 2877.83 | 708.6026 | 4785.2566 | 2424.743 | 4072.4275 | 1381.4416 | 5331.8395 | 2578.1749 | 16216.8232 | 2451.9471 | 5379.3181 | 2190.6043 | 4904.2378 | 17757.8187 | 3318.5986 | 418.348 | 2177.274 | 3958.7173 | 1362.4859 | 94.9282
2027 | 5 | 29 | 13 | MW | 10496.9605 | 4722.7965 | 2425.7617 | 13428.1472 | 7643.3233 | 1287.8034 | 2887.3405 | 753.6813 | 4862.0444 | 2517.0814 | 4276.8086 | 1371.7745 | 5400.3304 | 2579.3924 | 16254.3805 | 2460.9423 | 5470.3346 | 2271.3222 | 5018.251 | 18234.9212 | 3338.8711 | 427.6384 | 2245.6658 | 3936.4399 | 1386.4691 | 94.2639
2027 | 5 | 29 | 14 | MW | 10436.058 | 4838.6041 | 2479.034 | 13282.7444 | 7598.9774 | 1309.1668 | 2884.429 | 804.5665 | 4895.4787 | 2621.3144 | 4474.9267 | 1374.0681 | 5418.1967 | 2538.3197 | 16364.5537 | 2463.1229 | 5496.2071 | 2309.0012 | 5228.4145 | 18504.2813 | 3322.1554 | 439.0109 | 2370.6964 | 3918.1619 | 1405.1616 | 94.4215
2027 | 5 | 29 | 15 | MW | 10425.6901 | 5061.5749 | 2509.8357 | 13222.3111 | 7591.428 | 1319.0199 | 2917.6212 | 856.7005 | 4908.7046 | 2728.1042 | 4556.3374 | 1368.0052 | 5380.4776 | 2495.1182 | 16350.9873 | 2443.7682 | 5380.7045 | 2326.3794 | 5178.2489 | 18650.3844 | 3310.0627 | 439.2672 | 2370.2686 | 3959.2871 | 1408.6884 | 94.0049
2027 | 5 | 29 | 16 | MW | 10489.1845 | 5271.5825 | 2558.6521 | 13263.8597 | 7637.6613 | 1293.6966 | 2912.7685 | 890.0412 | 4885.1912 | 2796.3992 | 4600.7438 | 1359.9767 | 5176.4949 | 2432.7486 | 16002.2083 | 2468.3026 | 5282.2961 | 2281.7162 | 5217.393 | 18995.0827 | 3324.2888 | 439.9719 | 2474.7803 | 3923.3025 | 1369.892 | 93.4532
2027 | 5 | 29 | 17 | MW | 10570.8228 | 5190.345 | 2514.8721 | 13447.0436 | 7697.1059 | 1291.855 | 2834.1556 | 864.505 | 4817.9552 | 2744.0913 | 4395.2247 | 1336.7082 | 5089.6407 | 2405.6714 | 15671.9223 | 2462.0326 | 5357.6039 | 2278.4681 | 5278.5801 | 18488.3121 | 3236.4379 | 445.7064 | 2392.0685 | 3861.0431 | 1287.0094 | 91.8543
2027 | 5 | 29 | 18 | MW | 10417.9142 | 4998.4857 | 2511.3853 | 13473.4752 | 7585.766 | 1227.5804 | 2911.0222 | 782.2769 | 4604.4926 | 2575.6568 | 4357.0802 | 1316.3901 | 5136.7899 | 2406.2801 | 15447.2334 | 2456.5811 | 5158.0144 | 2165.1057 | 5095.7799 | 17734.9945 | 3065.715 | 435.7434 | 2304.869 | 3866.7535 | 1226.5228 | 90.4581
2027 | 5 | 29 | 19 | MW | 10386.8164 | 4893.0497 | 2420.5314 | 13556.5725 | 7563.1223 | 1199.4948 | 2918.0096 | 731.2044 | 4713.2451 | 2471.0398 | 4190.8425 | 1325.5663 | 5184.4361 | 2408.714 | 15015.6302 | 2423.3243 | 5017.1009 | 2115.5707 | 5035.353 | 17289.8415 | 3099.8598 | 425.524 | 2352.9565 | 3975.8522 | 1221.3198 | 91.0886
2027 | 5 | 29 | 20 | MW | 10459.3798 | 4765.1441 | 2399.0282 | 13824.7258 | 7615.9591 | 1229.7903 | 2919.5625 | 725.273 | 4547.1767 | 2458.891 | 4306.4118 | 1328.8437 | 5103.5377 | 2451.9155 | 15333.3137 | 2447.5848 | 5115.9717 | 2169.0035 | 4923.2402 | 17502.1466 | 3246.041 | 429.0479 | 2280.718 | 3930.1561 | 1181.9943 | 91.3139
2027 | 5 | 29 | 21 | MW | 10504.7363 | 4527.0485 | 2346.3373 | 13735.9654 | 7648.9853 | 1194.8906 | 2826.5856 | 676.2609 | 4355.7578 | 2358.4942 | 4218.1696 | 1234.7897 | 4815.1818 | 2406.8888 | 14977.6725 | 2425.5049 | 5034.1959 | 2107.4502 | 4675.833 | 16207.8058 | 3015.5656 | 421.904 | 2116.7898 | 3561.7367 | 1101.4037 | 84.8508
2027 | 5 | 29 | 22 | MW | 10776.858 | 4126.4787 | 2191.7498 | 12591.5693 | 7847.1296 | 1085.4028 | 2694.787 | 588.3512 | 4029.5004 | 2178.4214 | 3953.4419 | 1120.0906 | 4560.5756 | 2158.629 | 13318.3004 | 2192.7097 | 4773.1591 | 1914.3445 | 4272.228 | 14089.3828 | 2651.3566 | 384.9671 | 1866.3032 | 3231.5863 | 975.8455 | 76.969
2027 | 5 | 29 | 23 | MW | 9995.4818 | 3686.1547 | 1988.345 | 11146.9136 | 7278.1734 | 984.3865 | 2551.1483 | 507.3718 | 3647.3975 | 2012.5447 | 3630.6458 | 1060.4461 | 4411.6833 | 1932.8837 | 11766.1091 | 1954.4618 | 4449.2894 | 1736.1803 | 3856.0811 | 12180.9835 | 2283.2347 | 353.6043 | 1623.7256 | 3096.7844 | 873.7403 | 72.8704
2027 | 5 | 29 | 24 | MW | 9303.5197 | 3404.416 | 1823.8784 | 9985.5283 | 6774.3238 | 920.8486 | 2414.8854 | 433.3229 | 3336.2039 | 1860.8641 | 3342.0073 | 1038.3253 | 4193.8036 | 1710.1808 | 10895.621 | 1768.5525 | 4179.9359 | 1624.1174 | 3520.8838 | 10838.7022 | 1975.9337 | 331.5639 | 1526.4805 | 2959.6979 | 805.9344 | 71.3504
2027 | 5 | 30 | 1 | MW | 9070.2718 | 3232.0021 | 1711.7151 | 9590.8452 | 6604.4852 | 869.2813 | 2370.8233 | 391.9904 | 3138.9065 | 1776.1991 | 2868.3452 | 1015.7136 | 4302.9916 | 1579.3576 | 10302.6563 | 1703.1292 | 4045.9528 | 1533.1672 | 3337.7035 | 9847.9741 | 1835.7988 | 318.2692 | 1463.4307 | 2933.9928 | 779.747 | 69.7966
2027 | 5 | 30 | 2 | MW | 8820.179 | 3110.5777 | 1659.7986 | 9418.9992 | 6422.381 | 848.0101 | 2361.8939 | 374.6957 | 3013.2532 | 1740.7737 | 2727.727 | 1016.3685 | 4337.2364 | 1546.1952 | 10028.6549 | 1638.2516 | 3956.3227 | 1495.6509 | 3212.2896 | 9393.7055 | 1743.6787 | 304.9424 | 1409.3588 | 2906.005 | 764.5813 | 69.8416
2027 | 5 | 30 | 3 | MW | 8358.8729 | 3044.896 | 1642.3636 | 9383.1136 | 6086.4827 | 839.6305 | 2354.1297 | 359.711 | 2945.2832 | 1710.079 | 2614.4348 | 1039.1451 | 4425.0833 | 1541.0237 | 10019.5572 | 1607.994 | 3936.9181 | 1480.8716 | 3162.8833 | 9245.3233 | 1713.0907 | 302.8601 | 1378.5823 | 2963.6954 | 759.2026 | 71.4067
2027 | 5 | 30 | 4 | MW | 8417.1834 | 3095.0219 | 1681.8824 | 9921.3157 | 6128.9413 | 846.6289 | 2403.6271 | 356.0898 | 2954.4685 | 1702.6608 | 2587.1077 | 1097.15 | 4627.577 | 1635.3371 | 10284.8364 | 1675.5979 | 3991.8974 | 1493.2147 | 3188.7263 | 9516.9746 | 1765.0196 | 308.7546 | 1378.1545 | 3111.0631 | 765.3748 | 75.3926
2027 | 5 | 30 | 5 | MW | 8615.4427 | 3204.3467 | 1764.9874 | 11160.1352 | 6273.3031 | 880.976 | 2514.2678 | 365.4552 | 3077.1817 | 1721.8449 | 2570.0295 | 1203.0018 | 4879.7022 | 1875.9916 | 10877.7344 | 1899.9425 | 4144.8236 | 1553.7934 | 3252.1938 | 10432.3753 | 1935.0314 | 320.0952 | 1448.4697 | 3352.1077 | 785.4784 | 82.6664
2027 | 5 | 30 | 6 | MW | 9136.3582 | 3423.4288 | 1870.9515 | 12948.4947 | 6652.6058 | 924.9924 | 2665.4772 | 390.7416 | 3277.0509 | 1773.6413 | 2605.8957 | 1315.4073 | 5065.3216 | 2262.6789 | 11915.055 | 2255.1338 | 4420.1826 | 1631.4259 | 3419.0323 | 11416.2485 | 2224.5494 | 336.3692 | 1533.3193 | 3597.7212 | 869.2431 | 90.3906
2027 | 5 | 30 | 7 | MW | 10036.9474 | 3681.8333 | 1986.9892 | 14157.0917 | 7308.3665 | 982.2685 | 2761.9482 | 435.0087 | 3631.9663 | 1864.3174 | 2907.0582 | 1350.8005 | 5169.5464 | 2534.9733 | 13530.5405 | 2520.0956 | 4686.3009 | 1732.4447 | 3656.9391 | 13107.7909 | 2574.1749 | 361.1327 | 1666.2564 | 3769.0793 | 964.647 | 92.8227
2027 | 5 | 30 | 8 | MW | 10439.943 | 3837.3944 | 2091.9842 | 14294.9477 | 7601.8062 | 1032.7306 | 2794.5578 | 494.5725 | 3983.9424 | 1986.3274 | 3335.1768 | 1376.5256 | 5237.0448 | 2583.3475 | 14600.1149 | 2563.9824 | 4858.1692 | 1821.4457 | 3881.924 | 14822.1574 | 2836.6618 | 377.6309 | 1794.7058 | 3858.7567 | 1047.1772 | 94.5904
2027 | 5 | 30 | 9 | MW | 10622.6563 | 4002.4619 | 2184.9691 | 14200.5242 | 7734.8483 | 1084.9422 | 2858.225 | 562.5027 | 4267.9477 | 2125.4743 | 3717.1804 | 1374.0681 | 5254.4154 | 2584.8688 | 15337.7892 | 2539.9948 | 4947.7994 | 1913.5322 | 4192.7987 | 16164.4388 | 3088.122 | 386.4727 | 1935.1229 | 3916.449 | 1149.0178 | 94.4215
2027 | 5 | 30 | 10 | MW | 10691.3347 | 4232.7792 | 2256.6454 | 14024.8989 | 7784.8562 | 1139.6401 | 2859.972 | 608.4555 | 4499.7808 | 2219.6037 | 3971.6603 | 1378.9841 | 5254.9117 | 2592.7791 | 15788.3523 | 2521.1858 | 4953.3441 | 2010.0039 | 4521.1554 | 17271.58 | 3312.9072 | 393.6166 | 2115.7209 | 3951.8619 | 1240.1011 | 94.7593
2027 | 5 | 30 | 11 | MW | 10671.892 | 4411.2425 | 2313.7922 | 13820.9465 | 7770.6991 | 1179.2362 | 2868.9006 | 668.7061 | 4690.0982 | 2343.0197 | 4132.2046 | 1374.7239 | 5267.3191 | 2556.2703 | 16053.4715 | 2495.2894 | 5053.1381 | 2079.8403 | 4775.404 | 18125.3413 | 3430.2801 | 401.4654 | 2258.0625 | 3964.9993 | 1305.3495 | 94.4666
2027 | 5 | 30 | 12 | MW | 10607.1045 | 4601.8047 | 2366.6777 | 13650.9843 | 7723.5243 | 1218.9246 | 2871.6179 | 726.1471 | 4811.7092 | 2460.681 | 4285.9173 | 1373.7401 | 5318.4388 | 2543.1874 | 15995.1968 | 2463.6686 | 5160.3248 | 2149.8394 | 4943.3828 | 18556.7845 | 3474.7392 | 405.9183 | 2343.1254 | 3967.8554 | 1367.4233 | 94.399
2027 | 5 | 30 | 13 | MW | 10541.0181 | 4774.6505 | 2416.8508 | 13414.9373 | 7675.4037 | 1252.8114 | 2884.2348 | 761.4234 | 4917.8898 | 2532.9398 | 4402.0551 | 1368.825 | 5371.0475 | 2534.3646 | 16112.7107 | 2464.2132 | 5241.1766 | 2209.6062 | 5031.5522 | 19316.9569 | 3502.1254 | 412.6777 | 2399.7629 | 3955.8612 | 1388.6733 | 94.0612
2027 | 5 | 30 | 14 | MW | 10489.1845 | 5042.5614 | 2455.7882 | 13210.9849 | 7637.6613 | 1286.146 | 2850.2666 | 803.0056 | 5012.6807 | 2618.1164 | 4547.2287 | 1350.3086 | 5421.6716 | 2496.6395 | 16139.0933 | 2453.0374 | 5341.433 | 2268.399 | 5123.5232 | 19577.1917 | 3511.0174 | 420.9429 | 2545.7366 | 3935.2967 | 1408.6884 | 92.7889
2027 | 5 | 30 | 15 | MW | 10437.351 | 5430.1687 | 2578.7987 | 13097.6768 | 7599.9189 | 1299.9585 | 2849.2963 | 853.8283 | 5028.1119 | 2722.2218 | 4629.209 | 1344.0818 | 5359.6328 | 2464.9984 | 16156.9886 | 2422.234 | 5235.1703 | 2292.7603 | 5324.5648 | 19604.5894 | 3477.9399 | 426.3889 | 2612.2064 | 3964.9993 | 1432.0547 | 92.361
2027 | 5 | 30 | 16 | MW | 10476.2247 | 5659.1898 | 2645.6324 | 13126.0038 | 7628.2246 | 1321.9667 | 2845.0255 | 883.3605 | 4878.5778 | 2782.7147 | 4620.6688 | 1328.5158 | 5154.6575 | 2422.7094 | 16300.5407 | 2415.6923 | 5257.8092 | 2331.5766 | 5532.4486 | 18988.2388 | 3387.2432 | 435.3589 | 2637.8529 | 3888.4593 | 1409.8355 | 91.2913
2027 | 5 | 30 | 17 | MW | 10538.4261 | 5534.3084 | 2648.5378 | 13280.8607 | 7673.5164 | 1292.4998 | 2794.752 | 859.1355 | 4750.72 | 2733.0922 | 4485.743 | 1302.6267 | 5038.0246 | 2389.8508 | 16106.0456 | 2423.5972 | 5321.1044 | 2279.6053 | 5412.3549 | 18139.0401 | 3197.314 | 433.2446 | 2626.0974 | 3787.929 | 1359.6638 | 89.5123
2027 | 5 | 30 | 18 | MW | 10364.7876 | 5287.5709 | 2543.3482 | 13292.1868 | 7547.0821 | 1237.0651 | 2902.8696 | 823.7968 | 4455.6924 | 2660.7046 | 4533.5646 | 1303.7735 | 5109.4929 | 2361.5573 | 15738.704 | 2424.9604 | 5193.1276 | 2181.8342 | 5174.068 | 17477.0302 | 3002.4056 | 419.6614 | 2475.2081 | 3778.7909 | 1275.9876 | 89.5911
2027 | 5 | 30 | 19 | MW | 10324.615 | 5177.8144 | 2455.5944 | 13260.0805 | 7517.8306 | 1212.8469 | 2896.8525 | 744.4408 | 4475.5326 | 2498.1536 | 4461.8322 | 1319.5035 | 5177.9833 | 2355.4721 | 15195.2157 | 2396.0647 | 5062.8403 | 2139.1201 | 5099.1998 | 16842.418 | 3053.2661 | 412.7418 | 2452.9805 | 3911.878 | 1262.2326 | 90.672
2027 | 5 | 30 | 20 | MW | 10382.9255 | 5022.6843 | 2505.5736 | 13492.3599 | 7560.2892 | 1256.6791 | 2883.2646 | 731.017 | 4409.7662 | 2470.6569 | 4534.1342 | 1341.1324 | 5116.4414 | 2398.3698 | 15627.9904 | 2429.0486 | 5159.4008 | 2216.4278 | 5051.6948 | 17271.58 | 3188.4219 | 420.6546 | 2393.9918 | 3829.056 | 1229.6084 | 92.1583
2027 | 5 | 30 | 21 | MW | 10463.2707 | 4769.4655 | 2405.6151 | 13601.8887 | 7618.7922 | 1211.7421 | 2805.0393 | 685.8136 | 4223.8585 | 2378.0622 | 4418.5659 | 1239.2139 | 4841.4861 | 2368.5539 | 15164.7373 | 2424.6875 | 5092.8712 | 2137.1715 | 4791.7458 | 16203.2432 | 2968.6169 | 419.181 | 2219.806 | 3478.3412 | 1132.3528 | 85.1548
2027 | 5 | 30 | 22 | MW | 10801.4729 | 4315.3129 | 2234.5616 | 12414.0602 | 7865.0529 | 1096.8211 | 2683.5287 | 610.8281 | 3926.9939 | 2224.463 | 4190.8425 | 1128.938 | 4582.4131 | 2126.6841 | 13553.7075 | 2216.6972 | 4814.7402 | 1934.4832 | 4368.7583 | 14064.2773 | 2612.9439 | 385.8 | 1935.9785 | 3181.3212 | 1004.5015 | 77.577
2027 | 5 | 30 | 23 | MW | 10047.3153 | 3840.8513 | 2027.8638 | 11014.7208 | 7315.9158 | 994.1474 | 2546.6839 | 523.6051 | 3548.1977 | 2045.7972 | 3877.7247 | 1068.4755 | 4419.6238 | 1900.33 | 11961.53 | 1961.8221 | 4481.1675 | 1753.3958 | 3924.1088 | 11948.1356 | 2256.2035 | 355.7507 | 1750.0372 | 3002.5379 | 910.4204 | 73.4222
2027 | 5 | 30 | 24 | MW | 9352.7613 | 3518.494 | 1865.3336 | 9976.086 | 6810.1789 | 932.175 | 2412.5557 | 457.1109 | 3275.9487 | 1909.5911 | 3614.7056 | 1041.4387 | 4208.6926 | 1681.5824 | 11047.9119 | 1768.0068 | 4200.2645 | 1644.0939 | 3617.034 | 10699.454 | 1958.8607 | 335.1839 | 1609.4056 | 2929.4238 | 827.2722 | 71.5643
2027 | 5 | 31 | 1 | MW | 9106.5535 | 3317.561 | 1744.647 | 9728.7012 | 6630.9036 | 882.3573 | 2376.8404 | 415.8408 | 3081.958 | 1825.0548 | 3127.3795 | 1024.07 | 4310.4358 | 1553.8017 | 10404.5186 | 1709.6721 | 4053.8071 | 1556.2296 | 3448.2951 | 9708.7259 | 1816.5924 | 322.7861 | 1526.266 | 2875.1612 | 796.0597 | 70.3708
2027 | 5 | 31 | 2 | MW | 8844.7998 | 3161.9999 | 1708.2283 | 9407.6614 | 6440.3086 | 858.8759 | 2364.9996 | 388.3691 | 2976.8796 | 1768.782 | 2955.4494 | 1022.2674 | 4343.1923 | 1526.1157 | 10068.7354 | 1666.6015 | 3959.0946 | 1514.815 | 3329.3417 | 9243.042 | 1732.6532 | 313.1435 | 1455.7363 | 2872.8766 | 778.3363 | 70.2469
2027 | 5 | 31 | 3 | MW | 8369.2408 | 3087.2436 | 1671.8087 | 9398.219 | 6094.032 | 853.1669 | 2358.4006 | 366.7663 | 2917.7275 | 1724.5314 | 2819.3855 | 1045.3719 | 4430.0465 | 1531.896 | 10094.821 | 1620.8058 | 3936.9181 | 1504.7459 | 3257.8942 | 9124.3367 | 1711.6684 | 308.4022 | 1411.4954 | 2924.8547 | 771.0179 | 71.8346
2027 | 5 | 31 | 4 | MW | 8387.3787 | 3117.0598 | 1716.7516 | 9743.8066 | 6107.2391 | 856.8501 | 2400.9098 | 362.9577 | 2991.576 | 1716.7293 | 2765.8704 | 1102.23 | 4596.3101 | 1587.5717 | 10336.0254 | 1664.6938 | 3993.7454 | 1511.2421 | 3300.8391 | 9485.0142 | 1757.1949 | 313.3997 | 1417.6931 | 3072.7941 | 779.218 | 75.7417
2027 | 5 | 31 | 5 | MW | 8549.3563 | 3218.1744 | 1789.5899 | 10856.0963 | 6225.1825 | 887.8824 | 2496.604 | 369.7632 | 3113.9227 | 1730.6701 | 2718.0488 | 1206.7701 | 4830.0714 | 1772.8532 | 10915.5076 | 1847.6051 | 4116.6407 | 1565.9743 | 3358.2253 | 10290.8349 | 1924.7171 | 322.1455 | 1454.6686 | 3312.6954 | 791.1214 | 82.9254
2027 | 5 | 31 | 6 | MW | 9024.9211 | 3439.849 | 1886.0616 | 12561.3585 | 6571.4632 | 920.4802 | 2634.2255 | 398.7335 | 3335.4691 | 1790.0123 | 2739.1129 | 1316.5541 | 5017.1798 | 2112.3849 | 11963.3265 | 2129.7398 | 4367.5128 | 1623.4677 | 3500.7412 | 11261.0202 | 2175.11 | 338.1311 | 1544.4325 | 3582.2993 | 868.2728 | 90.4694
2027 | 5 | 31 | 7 | MW | 9881.4527 | 3709.488 | 1978.466 | 13913.4862 | 7195.1436 | 975.6385 | 2735.5492 | 444.936 | 3673.4828 | 1884.6522 | 3031.1666 | 1350.1447 | 5117.9304 | 2374.639 | 13568.3584 | 2403.9696 | 4632.708 | 1720.7513 | 3759.9308 | 12888.6418 | 2532.2054 | 362.7665 | 1666.2564 | 3745.089 | 970.9959 | 92.7776
2027 | 5 | 31 | 8 | MW | 10373.8566 | 3881.9027 | 2096.2463 | 14208.0827 | 7553.6857 | 1038.0715 | 2772.4297 | 504.9993 | 3985.0447 | 2007.6854 | 3514.508 | 1371.9375 | 5177.9833 | 2460.7394 | 14633.98 | 2475.3901 | 4830.4488 | 1830.8656 | 3972.754 | 14493.4392 | 2800.7386 | 379.3608 | 1805.178 | 3851.9032 | 1071.1604 | 94.2751
2027 | 5 | 31 | 9 | MW | 10556.5699 | 4045.6731 | 2212.6716 | 14075.8899 | 7686.7277 | 1097.834 | 2836.0968 | 569.3082 | 4270.5196 | 2139.4151 | 3913.0224 | 1371.9375 | 5208.7545 | 2505.4623 | 15363.0601 | 2468.8472 | 4994.9244 | 1936.2697 | 4221.6815 | 15678.2 | 3022.3231 | 391.7906 | 1984.7071 | 3929.5864 | 1172.7365 | 94.2751
2027 | 5 | 31 | 10 | MW | 10622.6563 | 4289.3863 | 2317.4728 | 13830.3889 | 7734.8483 | 1145.3494 | 2835.1266 | 635.9273 | 4544.6048 | 2275.8765 | 4190.8425 | 1367.6773 | 5204.2882 | 2515.5026 | 15945.6467 | 2468.8472 | 5057.758 | 2020.0735 | 4530.2765 | 16689.471 | 3204.0715 | 403.9962 | 2160.6041 | 3947.2928 | 1264.4367 | 93.9824
2027 | 5 | 31 | 11 | MW | 10601.9206 | 4463.5283 | 2369.3893 | 13616.9942 | 7719.7496 | 1186.3268 | 2855.5077 | 696.7398 | 4724.6339 | 2400.4433 | 4299.0108 | 1352.9301 | 5230.0963 | 2485.9904 | 16220.7419 | 2451.9471 | 5098.4151 | 2092.3461 | 4745.7603 | 17184.835 | 3301.5256 | 413.4466 | 2308.2878 | 3948.4342 | 1337.4445 | 92.969
2027 | 5 | 31 | 12 | MW | 10542.3111 | 4686.4991 | 2432.5415 | 13445.1481 | 7676.3452 | 1214.5044 | 2860.3604 | 755.929 | 4802.5248 | 2521.6854 | 4429.3822 | 1348.179 | 5294.6161 | 2471.9961 | 16290.7608 | 2428.5029 | 5162.6351 | 2142.0433 | 4938.8218 | 17474.7489 | 3331.0463 | 420.4304 | 2432.8894 | 3942.1522 | 1403.5743 | 92.6425
2027 | 5 | 31 | 13 | MW | 10478.8167 | 4831.6902 | 2491.6255 | 13199.6471 | 7630.112 | 1251.7063 | 2869.8716 | 802.4437 | 4907.2358 | 2616.9656 | 4605.2971 | 1336.3812 | 5357.6475 | 2453.7417 | 16460.7703 | 2426.8681 | 5225.9304 | 2207.6571 | 5059.6756 | 17874.2427 | 3348.4743 | 432.5077 | 2619.4718 | 3906.1658 | 1430.2908 | 91.8318
2027 | 5 | 31 | 14 | MW | 10398.4773 | 5105.2188 | 2609.6004 | 13025.9173 | 7571.6132 | 1291.1185 | 2838.6199 | 847.2726 | 4999.4548 | 2708.7925 | 4801.1391 | 1324.4195 | 5418.1967 | 2427.2722 | 16500.7955 | 2419.5077 | 5239.3286 | 2277.1692 | 5200.2911 | 18171.0005 | 3349.1866 | 441.3495 | 2699.1926 | 3898.7406 | 1464.6789 | 91.0098
2027 | 5 | 31 | 15 | MW | 10334.9829 | 5599.1257 | 2712.852 | 12886.1659 | 7525.3799 | 1349.4997 | 2837.8438 | 920.5099 | 5008.2726 | 2858.8108 | 4902.4758 | 1322.289 | 5284.6896 | 2390.7634 | 16766.649 | 2401.2445 | 5282.7577 | 2380.1371 | 5413.4952 | 18081.9742 | 3361.9905 | 445.8986 | 2708.1681 | 3919.3051 | 1460.8875 | 90.8634
2027 | 5 | 31 | 16 | MW | 10324.615 | 5756.8474 | 2752.3708 | 12876.7235 | 7517.8306 | 1333.2008 | 2822.3155 | 965.5262 | 4903.9291 | 2951.0216 | 4950.8659 | 1319.9954 | 5001.7939 | 2370.9877 | 16847.5239 | 2406.9688 | 5251.8029 | 2351.3904 | 5534.7291 | 17531.8256 | 3318.9536 | 447.148 | 2685.2993 | 3806.7786 | 1429.6739 | 90.7058
2027 | 5 | 31 | 17 | MW | 10294.8161 | 5598.2612 | 2717.5017 | 12903.1668 | 7496.1327 | 1301.2475 | 2789.5109 | 952.1024 | 4702.2228 | 2923.5249 | 4643.4416 | 1269.3631 | 4878.7095 | 2326.2649 | 16409.5171 | 2391.9752 | 5239.3286 | 2295.0338 | 5473.542 | 17429.0896 | 3255.2881 | 431.0981 | 2556.4233 | 3708.5328 | 1334.0944 | 87.2265
2027 | 5 | 31 | 18 | MW | 10078.4131 | 5295.3484 | 2677.9829 | 12740.7631 | 7338.5596 | 1236.5125 | 2865.0189 | 876.1805 | 4342.5311 | 2768.007 | 4667.9209 | 1250.0288 | 4940.252 | 2280.3246 | 15820.5709 | 2344.5447 | 5083.1689 | 2180.8596 | 5185.0895 | 16534.2427 | 3034.4158 | 419.8858 | 2433.9583 | 3689.1135 | 1252.0922 | 85.8979
2027 | 5 | 31 | 19 | MW | 10005.8497 | 5162.2577 | 2619.0927 | 12597.2441 | 7285.7228 | 1204.3754 | 2847.3551 | 792.8286 | 4271.9892 | 2597.27 | 4536.4114 | 1266.0867 | 5021.1504 | 2241.6869 | 15252.3826 | 2306.6538 | 4993.5388 | 2124.1786 | 5106.8005 | 16150.7399 | 3000.271 | 408.7695 | 2356.5898 | 3802.7812 | 1225.6403 | 87.0014
2027 | 5 | 31 | 20 | MW | 10008.4416 | 5019.66 | 2641.9518 | 12753.9847 | 7287.6101 | 1243.0505 | 2823.2857 | 748.6864 | 4292.1968 | 2506.8502 | 4514.7788 | 1282.9635 | 5019.6614 | 2258.115 | 15700.0608 | 2312.3782 | 5051.2901 | 2192.3908 | 5040.2932 | 16490.8757 | 3135.4268 | 416.3298 | 2382.4508 | 3720.5289 | 1206.0664 | 88.1611
2027 | 5 | 31 | 21 | MW | 10131.5397 | 4785.4539 | 2523.5892 | 12923.9353 | 7377.2435 | 1213.0311 | 2773.5941 | 700.7981 | 4139.3551 | 2408.7569 | 4352.5259 | 1213.9797 | 4819.1523 | 2227.3876 | 15165.9294 | 2314.0142 | 5000.9307 | 2139.445 | 4749.9412 | 15417.9653 | 2944.7864 | 411.108 | 2241.6059 | 3403.516 | 1122.2135 | 83.4208
2027 | 5 | 31 | 22 | MW | 10581.1848 | 4386.1796 | 2353.8915 | 12030.7033 | 7704.651 | 1104.4642 | 2675.7645 | 629.9958 | 3852.0431 | 2263.7266 | 4154.9763 | 1118.6159 | 4576.4573 | 2025.9807 | 13815.907 | 2146.9139 | 4740.8187 | 1947.9636 | 4369.1384 | 13756.1019 | 2629.3045 | 389.3239 | 2043.0546 | 3163.6147 | 1009.8802 | 76.8677
2027 | 5 | 31 | 23 | MW | 9955.3092 | 3920.7926 | 2162.1109 | 10937.2982 | 7248.9219 | 1010.6305 | 2561.2414 | 553.6993 | 3551.5044 | 2107.442 | 3882.8486 | 1059.7911 | 4403.7421 | 1828.2251 | 12305.2825 | 1930.473 | 4441.8967 | 1782.4673 | 4016.079 | 11961.8344 | 2309.5547 | 356.5516 | 1813.5135 | 3025.9566 | 920.3841 | 72.8254
2027 | 5 | 31 | 24 | MW | 9272.4161 | 3944.9911 | 1974.3977 | 9870.3364 | 6751.6758 | 945.7113 | 2515.4323 | 479.3382 | 3292.1147 | 1955.1211 | 3601.6111 | 1058.6443 | 4308.9468 | 1618.3002 | 11276.4029 | 1748.9249 | 4182.7087 | 1667.9682 | 3743.2081 | 10708.5902 | 2009.3674 | 338.0991 | 1696.1785 | 2960.2695 | 879.2068 | 72.7466
2027 | 6 | 1 | 1 | MW | 8948.4668 | 3714.6738 | 1901.3656 | 9741.9228 | 6515.7933 | 928.6757 | 2489.034 | 439.9411 | 3198.0587 | 1874.421 | 3446.7603 | 1037.3425 | 4342.1996 | 1575.7063 | 11047.516 | 1702.8563 | 4166.5377 | 1637.9221 | 3579.7904 | 10233.769 | 1913.6905 | 333.3259 | 1595.3001 | 2840.8895 | 852.6671 | 71.2828
2027 | 6 | 1 | 2 | MW | 8653.0233 | 3525.4078 | 1832.7893 | 9330.2388 | 6300.6672 | 891.3817 | 2457.2004 | 398.7335 | 3066.8942 | 1790.0123 | 3249.2107 | 1024.3979 | 4328.3033 | 1530.9834 | 10644.885 | 1621.8961 | 4022.8523 | 1572.1461 | 3415.2315 | 9489.5768 | 1811.9683 | 324.0997 | 1514.2971 | 2830.0366 | 819.7784 | 70.3933
2027 | 6 | 1 | 3 | MW | 8147.6538 | 3411.3299 | 1778.1604 | 9194.2667 | 5932.6843 | 877.0164 | 2445.1661 | 379.5657 | 2992.6782 | 1750.7486 | 3086.9589 | 1038.9811 | 4349.1481 | 1506.645 | 10449.7647 | 1566.0149 | 3919.3615 | 1546.8097 | 3297.4184 | 9106.0752 | 1768.9314 | 316.1227 | 1447.402 | 2841.4611 | 801.8785 | 71.3954
2027 | 6 | 1 | 4 | MW | 8115.2629 | 3364.6609 | 1770.0247 | 9213.1514 | 5909.099 | 870.0181 | 2462.2473 | 371.6987 | 3001.8635 | 1734.6339 | 2983.345 | 1046.0268 | 4380.912 | 1525.2032 | 10493.6038 | 1567.6497 | 3935.5325 | 1534.4666 | 3244.213 | 9106.0752 | 1778.5346 | 316.4111 | 1409.3588 | 2885.4425 | 792.2677 | 71.8796
2027 | 6 | 1 | 5 | MW | 8056.9524 | 3321.4497 | 1781.841 | 9388.7767 | 5866.6404 | 882.3573 | 2475.6403 | 363.2075 | 3015.0903 | 1717.2408 | 2827.9246 | 1085.1883 | 4495.5589 | 1584.2253 | 10705.012 | 1625.167 | 3977.1128 | 1556.2296 | 3144.2619 | 9530.6734 | 1839.7106 | 315.5782 | 1420.2587 | 2923.7115 | 798.0871 | 74.5706
2027 | 6 | 1 | 6 | MW | 8186.5275 | 3382.3782 | 1783.972 | 10112.0581 | 5960.99 | 883.1863 | 2533.2903 | 371.012 | 3020.234 | 1733.2279 | 2669.088 | 1157.2855 | 4719.3944 | 1724.4801 | 10972.8146 | 1710.7624 | 4106.476 | 1557.6917 | 3153.0021 | 9585.458 | 1927.2066 | 316.6353 | 1432.6542 | 3079.0779 | 851.1676 | 79.5249
2027 | 6 | 1 | 7 | MW | 8710.0408 | 3684.8576 | 1843.2498 | 10978.8469 | 6342.1843 | 923.3347 | 2656.9363 | 410.3465 | 3202.1002 | 1813.8004 | 2876.8854 | 1226.4333 | 4913.4513 | 1933.4924 | 11854.7505 | 1874.8635 | 4283.4267 | 1628.5022 | 3488.5803 | 10249.7492 | 2139.8991 | 332.4289 | 1589.1012 | 3349.2515 | 987.6598 | 84.2765
2027 | 6 | 1 | 8 | MW | 9186.8929 | 4007.6477 | 1994.5443 | 12009.9348 | 6689.4024 | 985.1232 | 2763.501 | 482.46 | 3514.396 | 1961.5162 | 3348.2703 | 1293.4505 | 5066.8106 | 2142.8085 | 12940.9472 | 2044.4172 | 4536.6092 | 1737.4797 | 3919.5478 | 11676.4833 | 2389.5809 | 354.181 | 1810.7346 | 3578.3018 | 1138.3483 | 88.8818
2027 | 6 | 1 | 9 | MW | 9671.5266 | 4307.1028 | 2177.6078 | 12784.1955 | 7042.2867 | 1062.1975 | 2761.5598 | 565.4372 | 3811.2606 | 2131.4854 | 3778.6662 | 1329.9905 | 5142.2494 | 2291.2774 | 14009.936 | 2183.9861 | 4776.3934 | 1873.417 | 4380.1599 | 13130.615 | 2688.7021 | 375.5486 | 2028.948 | 3758.2264 | 1262.8495 | 91.3927
2027 | 6 | 1 | 10 | MW | 9951.4242 | 4695.5745 | 2320.572 | 13110.8984 | 7246.093 | 1123.5254 | 2845.8022 | 639.7982 | 4069.5481 | 2283.8052 | 4297.8727 | 1336.3812 | 5215.2067 | 2367.0337 | 14943.946 | 2265.2193 | 4921.4645 | 1981.5821 | 4783.0048 | 14292.5517 | 2904.9514 | 397.7813 | 2253.147 | 3849.047 | 1404.5447 | 91.8318
2027 | 6 | 1 | 11 | MW | 10062.8613 | 5049.9079 | 2459.6626 | 13148.6678 | 7327.2356 | 1181.8146 | 2869.289 | 709.7265 | 4211.734 | 2427.0455 | 4668.4904 | 1333.4318 | 5294.1197 | 2369.1626 | 15575.5171 | 2307.4713 | 5085.9409 | 2084.3878 | 5066.5162 | 15164.5745 | 3003.4717 | 413.8951 | 2479.0548 | 3895.3148 | 1501.0066 | 91.6291
2027 | 6 | 1 | 12 | MW | 10038.2463 | 5387.8211 | 2579.1863 | 13052.3488 | 7309.3123 | 1214.1362 | 2881.9059 | 789.2073 | 4328.5695 | 2589.8529 | 4970.792 | 1330.9733 | 5389.9077 | 2351.517 | 16051.7829 | 2302.0198 | 5182.0389 | 2141.3941 | 5248.5571 | 15548.0881 | 3041.8845 | 432.2514 | 2634.0051 | 3913.0212 | 1564.3154 | 91.4602
2027 | 6 | 1 | 13 | MW | 9944.9472 | 5625.0523 | 2683.7946 | 12837.0703 | 7241.3768 | 1252.8114 | 2901.511 | 840.5295 | 4398.7439 | 2694.9803 | 5266.262 | 1326.5492 | 5549.7191 | 2318.3546 | 16419.2977 | 2290.5712 | 5290.1496 | 2209.6062 | 5377.771 | 15931.5908 | 3065.0038 | 452.5619 | 2802.8488 | 3874.1806 | 1610.8702 | 91.1562
2027 | 6 | 1 | 14 | MW | 9852.9411 | 5781.4778 | 2847.4867 | 12629.3387 | 7174.3829 | 1273.9909 | 2968.2831 | 890.6656 | 4490.9638 | 2797.6787 | 5563.4397 | 1330.1545 | 5627.1433 | 2292.7987 | 16904.1612 | 2281.0302 | 5319.2564 | 2246.9609 | 5586.7942 | 16283.1441 | 3063.2254 | 465.3441 | 2966.5624 | 3833.6251 | 1662.4524 | 91.4039
2027 | 6 | 1 | 15 | MW | 9841.2801 | 5743.8842 | 2956.7438 | 12517.926 | 7165.8921 | 1295.5385 | 3004.3875 | 943.6736 | 4506.0276 | 2906.2594 | 5780.3458 | 1339.4946 | 5529.37 | 2262.0702 | 17304.2691 | 2267.9456 | 5243.4869 | 2284.9647 | 5829.2611 | 16472.6141 | 3077.8077 | 478.7349 | 3070.433 | 3877.6064 | 1692.7835 | 92.0458
2027 | 6 | 1 | 16 | MW | 9896.9987 | 5869.1965 | 3115.0119 | 12568.917 | 7206.4633 | 1327.3995 | 3022.439 | 995.4954 | 4497.5763 | 3012.41 | 5899.3303 | 1332.612 | 5311.9873 | 2250.5097 | 17800.6385 | 2284.574 | 5193.5899 | 2341.1586 | 5923.8919 | 16639.2491 | 3104.8389 | 503.6906 | 3205.508 | 3858.7567 | 1657.7785 | 91.5728
2027 | 6 | 1 | 17 | MW | 9939.7632 | 5801.7876 | 3259.139 | 12723.7622 | 7237.6022 | 1307.9697 | 3001.8637 | 977.0144 | 4521.8254 | 2974.5534 | 4676.4611 | 1312.1299 | 5227.6147 | 2256.5948 | 17716.8861 | 2280.4845 | 5223.62 | 2306.8899 | 5950.1149 | 16538.8162 | 3052.1988 | 494.5284 | 3152.0759 | 3866.1838 | 1549.5022 | 90.1653
2027 | 6 | 1 | 18 | MW | 9782.9696 | 5633.2624 | 3219.0387 | 12676.5504 | 7123.4335 | 1270.9519 | 3032.3386 | 929.7504 | 4434.0153 | 2877.7385 | 4670.1991 | 1298.3665 | 5172.5244 | 2234.0804 | 17014.7833 | 2262.4929 | 5235.1703 | 2241.601 | 5780.996 | 15927.0282 | 2922.7344 | 477.8699 | 3003.7512 | 3795.9257 | 1450.7471 | 89.2196
2027 | 6 | 1 | 19 | MW | 9663.7566 | 5360.1664 | 3127.9911 | 12519.8098 | 7036.6289 | 1239.0909 | 3007.299 | 848.5838 | 4314.2414 | 2711.479 | 4596.1884 | 1299.8412 | 5225.1331 | 2206.3945 | 16285.8808 | 2227.6013 | 5176.9573 | 2185.4071 | 5560.9513 | 15338.0643 | 2877.5641 | 452.2095 | 2755.829 | 3793.6412 | 1359.3114 | 89.3209
2027 | 6 | 1 | 20 | MW | 9582.1183 | 5195.0982 | 3037.7186 | 12470.7143 | 6977.1844 | 1229.5142 | 2959.1602 | 777.7816 | 4392.8662 | 2566.4487 | 4634.3329 | 1298.0386 | 5123.8862 | 2172.3196 | 16254.9549 | 2189.9833 | 5133.9899 | 2168.5165 | 5387.6522 | 15687.3363 | 3014.4983 | 441.6378 | 2649.6072 | 3759.9412 | 1305.3495 | 89.197
2027 | 6 | 1 | 21 | MW | 9679.3026 | 4920.2734 | 2915.4816 | 12557.5792 | 7047.9487 | 1202.4415 | 2863.8537 | 733.9515 | 4271.6218 | 2476.668 | 4462.4017 | 1250.0288 | 4869.2794 | 2172.0157 | 15866.1765 | 2259.7678 | 5072.0803 | 2120.7679 | 5023.1912 | 14911.1837 | 2872.94 | 433.1484 | 2433.5317 | 3480.056 | 1200.9523 | 85.8979
2027 | 6 | 1 | 22 | MW | 10200.2181 | 4536.1239 | 2689.2186 | 12000.4924 | 7427.2514 | 1111.1861 | 2749.3313 | 649.4759 | 4037.216 | 2303.6284 | 4263.1445 | 1152.2064 | 4628.5697 | 1990.6894 | 14491.489 | 2118.564 | 4783.3237 | 1959.8191 | 4635.5479 | 13333.7839 | 2592.6702 | 406.2706 | 2190.3117 | 3235.0122 | 1094.7913 | 79.1759
2027 | 6 | 1 | 23 | MW | 9690.9635 | 4064.2548 | 2425.9555 | 10890.0865 | 7056.4396 | 1015.2346 | 2634.0321 | 576.301 | 3719.7764 | 2153.7388 | 4050.7939 | 1084.0415 | 4464.2913 | 1783.5022 | 12950.422 | 1913.3001 | 4471.0036 | 1790.5877 | 4288.949 | 11717.5799 | 2293.194 | 371.6403 | 1928.4974 | 3071.0812 | 990.8343 | 74.4918
2027 | 6 | 1 | 24 | MW | 9127.2893 | 3946.72 | 2168.697 | 9845.7769 | 6646.0022 | 954.1829 | 2540.8603 | 512.1169 | 3428.7904 | 2022.2654 | 3741.0912 | 1040.6198 | 4331.7769 | 1617.6915 | 11900.0308 | 1713.4875 | 4221.9794 | 1682.9096 | 3991.3763 | 10432.3753 | 2015.7687 | 348.831 | 1742.7705 | 2919.1425 | 907.775 | 71.508
2027 | 6 | 2 | 1 | MW | 8778.7134 | 3689.6116 | 1985.8272 | 9296.2487 | 6392.188 | 919.9277 | 2506.6978 | 454.1764 | 3207.2439 | 1903.5811 | 3491.1657 | 1021.9404 | 4306.9621 | 1520.3355 | 11153.8004 | 1667.9647 | 4045.4912 | 1622.4931 | 3777.412 | 9688.1831 | 1879.5456 | 331.0193 | 1631.8466 | 2815.1844 | 877.5317 | 70.2244
2027 | 6 | 2 | 2 | MW | 8485.8618 | 3471.8258 | 1900.7841 | 8909.1125 | 6178.9492 | 889.1717 | 2489.2282 | 414.5298 | 3074.9772 | 1822.3683 | 3295.3248 | 1004.2438 | 4295.5468 | 1457.3572 | 10627.2154 | 1572.2837 | 3923.9815 | 1568.2483 | 3632.6157 | 8905.1909 | 1778.5346 | 317.4042 | 1542.0814 | 2774.6308 | 847.1995 | 69.0084
2027 | 6 | 2 | 3 | MW | 7992.1591 | 3372.871 | 1815.3543 | 8752.3718 | 5819.4613 | 868.3606 | 2451.9593 | 391.803 | 2977.247 | 1775.8162 | 3122.2556 | 1013.9109 | 4301.502 | 1426.6297 | 10386.1984 | 1510.4054 | 3846.8256 | 1531.5434 | 3521.2639 | 8510.2684 | 1726.963 | 307.7615 | 1475.6129 | 2790.6244 | 809.638 | 69.6727
2027 | 6 | 2 | 4 | MW | 7949.3945 | 3321.0179 | 1786.6845 | 8835.4692 | 5788.3225 | 853.2588 | 2460.5003 | 377.3803 | 2948.5899 | 1746.2722 | 2991.3156 | 1021.7764 | 4273.213 | 1433.0187 | 10377.4762 | 1506.8616 | 3856.9903 | 1504.9081 | 3359.3656 | 8473.7443 | 1737.9885 | 302.6038 | 1425.3876 | 2821.4683 | 793.3258 | 70.2132
2027 | 6 | 2 | 5 | MW | 7879.4231 | 3241.5085 | 1777.386 | 9031.863 | 5737.373 | 862.0988 | 2456.812 | 364.2689 | 2940.8743 | 1719.4147 | 2799.4595 | 1049.6321 | 4358.0813 | 1470.7439 | 10568.2219 | 1541.4804 | 3882.8628 | 1520.4993 | 3196.7071 | 8772.7889 | 1789.5612 | 299.6245 | 1425.3876 | 2854.027 | 796.7644 | 72.1273
2027 | 6 | 2 | 6 | MW | 7935.1416 | 3260.5212 | 1758.9828 | 9468.0947 | 5777.9443 | 854.0875 | 2500.2922 | 364.4562 | 2914.4208 | 1719.7986 | 2620.1283 | 1113.3719 | 4588.369 | 1576.0112 | 10642.0166 | 1590.821 | 4003.4477 | 1506.3697 | 3159.8435 | 8583.3178 | 1821.2154 | 296.7733 | 1403.5877 | 2975.1199 | 851.0798 | 76.5073
2027 | 6 | 2 | 7 | MW | 8321.2923 | 3541.3962 | 1808.5745 | 10261.2402 | 6059.1185 | 879.5948 | 2604.9158 | 401.4182 | 3024.6429 | 1795.5108 | 2801.7366 | 1190.5482 | 4813.6928 | 1738.1706 | 11340.1607 | 1726.0277 | 4142.0508 | 1551.3572 | 3447.9151 | 9115.2059 | 1984.1135 | 306.5121 | 1545.0737 | 3233.2993 | 987.0429 | 81.8106
2027 | 6 | 2 | 8 | MW | 8796.8571 | 3883.1981 | 1957.3503 | 11313.0966 | 6405.3993 | 950.5916 | 2718.468 | 464.7907 | 3252.0679 | 1925.3219 | 3254.9042 | 1269.855 | 4994.846 | 1943.8365 | 12218.8037 | 1902.9417 | 4373.5192 | 1676.5757 | 3970.0935 | 10411.8215 | 2178.6668 | 323.7472 | 1778.4626 | 3465.2038 | 1133.8522 | 87.2603
2027 | 6 | 2 | 9 | MW | 9246.5023 | 4210.3095 | 2136.927 | 12232.7718 | 6732.8068 | 1029.0474 | 2702.5512 | 550.8272 | 3497.4952 | 2101.5585 | 3702.3783 | 1311.1471 | 5077.7297 | 2128.8142 | 13306.742 | 2084.2169 | 4594.8229 | 1814.9496 | 4377.1192 | 11849.9731 | 2439.0191 | 347.2293 | 2060.7934 | 3607.4328 | 1270.4322 | 90.0978
2027 | 6 | 2 | 10 | MW | 9540.6527 | 4595.7553 | 2292.096 | 12631.2342 | 6946.9913 | 1085.6789 | 2796.6932 | 639.7982 | 3751.3737 | 2283.8052 | 4170.348 | 1330.9733 | 5163.5906 | 2228.604 | 14237.9945 | 2196.2534 | 4758.3745 | 1914.8316 | 4827.8501 | 12909.1846 | 2668.4284 | 365.3294 | 2303.5856 | 3728.5257 | 1407.4546 | 91.4602
2027 | 6 | 2 | 11 | MW | 9716.8832 | 4957.4352 | 2465.861 | 12787.9748 | 7075.3129 | 1149.401 | 2824.8385 | 710.4133 | 3954.917 | 2428.4515 | 4548.9363 | 1341.2964 | 5212.2294 | 2253.8561 | 15212.1902 | 2256.2241 | 4913.1486 | 2027.2194 | 5217.7731 | 13950.1346 | 2790.0681 | 391.246 | 2583.781 | 3828.4844 | 1544.0346 | 92.1696
2027 | 6 | 2 | 12 | MW | 9754.458 | 5325.5971 | 2641.9518 | 12782.3117 | 7102.6728 | 1201.8889 | 2842.5024 | 799.5716 | 4106.6556 | 2611.0832 | 4854.6542 | 1349.4897 | 5331.8395 | 2269.6766 | 15798.2668 | 2273.397 | 5024.4936 | 2119.7933 | 5500.5244 | 14516.2634 | 2865.1152 | 412.8059 | 2834.2664 | 3891.887 | 1646.9334 | 92.7326
2027 | 6 | 2 | 13 | MW | 9746.6879 | 5599.1257 | 2807.3874 | 12769.0901 | 7097.0151 | 1245.9973 | 2868.7064 | 866.5029 | 4247.7402 | 2748.1838 | 5090.9157 | 1352.7662 | 5506.5399 | 2283.3671 | 16328.6386 | 2282.3934 | 5126.1363 | 2197.588 | 5628.9789 | 15212.515 | 2918.1103 | 431.6748 | 2995.2023 | 3881.0341 | 1705.2158 | 92.9577
2027 | 6 | 2 | 14 | MW | 9693.5555 | 5875.6785 | 3010.9851 | 12633.118 | 7058.3269 | 1276.9374 | 3070.9661 | 905.7126 | 4345.4703 | 2828.5 | 5399.4792 | 1360.7956 | 5663.374 | 2277.8907 | 16719.4059 | 2292.7517 | 5208.3738 | 2252.1576 | 5851.3041 | 15650.8132 | 2952.2551 | 453.7152 | 3266.6332 | 3874.7503 | 1770.1996 | 93.5095
2027 | 6 | 2 | 15 | MW | 9723.3602 | 6427.4888 | 3127.2167 | 12676.5504 | 7080.0291 | 1272.7936 | 3164.1372 | 998.8669 | 4418.2166 | 3019.3166 | 5727.9687 | 1373.7401 | 5657.4182 | 2275.4569 | 17061.5488 | 2285.6643 | 5432.4494 | 2244.8491 | 6120.3742 | 16068.5577 | 2930.5592 | 460.5388 | 3450.6512 | 3930.7277 | 1767.6431 | 94.399
2027 | 6 | 2 | 16 | MW | 9843.8721 | 6866.5166 | 3278.1227 | 12731.3207 | 7167.7794 | 1276.8454 | 3123.7626 | 1050.1269 | 4398.01 | 3124.3154 | 5806.5338 | 1383.8992 | 5529.8663 | 2286.7135 | 17320.9759 | 2306.6538 | 5387.1724 | 2251.9954 | 6236.2869 | 15872.2436 | 2989.6006 | 476.5245 | 3431.2025 | 3992.4174 | 1729.7281 | 95.0971
2027 | 6 | 2 | 17 | MW | 9964.384 | 6711.3882 | 3415.8566 | 13031.5803 | 7255.5297 | 1257.5998 | 3103.5757 | 1021.0943 | 4316.0775 | 3064.8456 | 4598.4667 | 1364.8918 | 5454.9238 | 2289.4523 | 17541.0088 | 2276.1233 | 5530.8578 | 2218.0516 | 6257.9498 | 16054.8588 | 2942.6519 | 488.1854 | 3390.5937 | 4038.1135 | 1677.5301 | 93.791
2027 | 6 | 2 | 18 | MW | 9898.2976 | 6513.4795 | 3351.9301 | 12901.283 | 7207.4091 | 1242.7744 | 3141.8149 | 1003.9869 | 4189.3228 | 3029.8031 | 4794.3076 | 1333.9228 | 5427.1305 | 2276.6743 | 16917.1313 | 2336.9114 | 5425.9815 | 2191.9037 | 6096.0515 | 15689.6176 | 2875.4307 | 483.7325 | 3228.59 | 3947.8644 | 1559.906 | 91.6629
2027 | 6 | 2 | 19 | MW | 9834.8031 | 6131.058 | 3284.5158 | 12878.619 | 7161.1759 | 1220.582 | 3112.1167 | 893.1006 | 4075.0592 | 2802.6656 | 4751.0403 | 1323.7637 | 5455.9164 | 2256.5948 | 16238.9451 | 2332.0046 | 5468.4866 | 2152.7626 | 5869.9255 | 15545.8068 | 2871.5177 | 469.765 | 2984.0879 | 3973.5677 | 1488.3098 | 90.9648
2027 | 6 | 2 | 20 | MW | 9772.6017 | 5873.086 | 3049.1473 | 12799.301 | 7115.8841 | 1234.4867 | 3061.4549 | 831.2267 | 4161.0323 | 2675.9238 | 4815.9412 | 1322.289 | 5314.9652 | 2233.4717 | 16160.0445 | 2310.7433 | 5400.5706 | 2177.2867 | 5723.2296 | 15737.5582 | 3014.8533 | 451.1844 | 2861.8374 | 3925.0154 | 1408.9529 | 90.8634
2027 | 6 | 2 | 21 | MW | 9834.8031 | 5481.59 | 2945.7019 | 12823.8487 | 7161.1759 | 1211.834 | 2935.8676 | 762.7969 | 4083.5088 | 2535.7539 | 4711.1892 | 1258.8771 | 5007.7497 | 2214.3047 | 15807.0172 | 2333.3677 | 5292.4599 | 2137.3336 | 5364.8499 | 14714.8697 | 2865.1152 | 441.0612 | 2625.8841 | 3578.8715 | 1284.8053 | 86.506
2027 | 6 | 2 | 22 | MW | 10245.5746 | 4953.1138 | 2655.5115 | 11979.7239 | 7460.2776 | 1106.9503 | 2781.1648 | 660.2148 | 3848.0016 | 2325.6266 | 4513.0701 | 1146.3076 | 4757.6105 | 1993.732 | 14304.956 | 2147.7313 | 4948.2617 | 1952.3484 | 4902.7184 | 12979.9603 | 2529.7158 | 411.8128 | 2275.8013 | 3282.9928 | 1140.4647 | 78.7706
2027 | 6 | 2 | 23 | MW | 9596.3713 | 4246.6069 | 2364.1591 | 10631.3755 | 6987.5626 | 998.199 | 2635.1965 | 572.9295 | 3488.3099 | 2146.8322 | 4281.363 | 1081.0921 | 4611.1991 | 1757.6414 | 12544.5054 | 1893.6725 | 4558.3233 | 1760.5416 | 4444.7668 | 11283.8443 | 2193.6053 | 375.4204 | 2045.4057 | 3138.4812 | 1015.5233 | 74.2892
2027 | 6 | 2 | 24 | MW | 9005.4843 | 4067.7117 | 2101.4765 | 9547.4128 | 6557.3104 | 926.834 | 2535.4257 | 510.2439 | 3213.8573 | 2018.4282 | 3986.4625 | 1039.8 | 4461.8104 | 1584.5302 | 11538.7212 | 1683.2299 | 4279.7307 | 1634.674 | 4081.8262 | 10073.978 | 1925.0721 | 350.3047 | 1772.0504 | 2974.5483 | 928.1436 | 71.4517
2027 | 6 | 3 | 1 | MW | 8653.0233 | 3754.8607 | 1967.8108 | 9035.6423 | 6300.6672 | 892.7627 | 2504.9508 | 454.3014 | 3033.4607 | 1903.8363 | 3734.2597 | 1032.7543 | 4508.9596 | 1479.5667 | 10981.9299 | 1641.7954 | 4106.0144 | 1574.5818 | 3845.4397 | 9377.7264 | 1808.7676 | 333.5181 | 1659.4176 | 2870.5902 | 897.8992 | 70.9676
2027 | 6 | 3 | 2 | MW | 8418.4823 | 3533.6179 | 1883.35 | 8703.2763 | 6129.8871 | 876.6483 | 2481.6582 | 416.9023 | 2916.2578 | 1827.2287 | 3518.4928 | 1021.2845 | 4517.8927 | 1452.7944 | 10639.21 | 1568.1955 | 3992.8214 | 1546.1605 | 3668.3399 | 8841.2712 | 1731.9421 | 318.0449 | 1572.2169 | 2847.1715 | 865.4518 | 70.1794
2027 | 6 | 3 | 3 | MW | 7939.0325 | 3432.9351 | 1847.1242 | 8684.3916 | 5780.7774 | 863.5723 | 2438.178 | 396.9229 | 2872.9035 | 1786.3027 | 3344.854 | 1040.1279 | 4634.0292 | 1450.6644 | 10649.6818 | 1533.3026 | 3969.7209 | 1523.0981 | 3534.1849 | 8740.8307 | 1710.9573 | 313.9444 | 1515.5793 | 2916.8579 | 831.3282 | 71.4742
2027 | 6 | 3 | 4 | MW | 7984.3832 | 3464.9119 | 1844.2188 | 9079.0747 | 5813.7994 | 870.7548 | 2491.9455 | 387.9945 | 2930.5868 | 1768.0141 | 3232.701 | 1080.6011 | 4784.9068 | 1496.2998 | 10863.427 | 1590.0024 | 4034.8649 | 1535.7661 | 3452.476 | 9017.0468 | 1766.4419 | 318.8778 | 1505.1072 | 3050.5167 | 829.8298 | 74.2554
2027 | 6 | 3 | 5 | MW | 8141.1768 | 3583.743 | 1908.7268 | 10074.277 | 5927.9681 | 907.22 | 2590.746 | 391.9279 | 3074.2424 | 1776.0715 | 3153.5674 | 1184.8133 | 5038.521 | 1661.1979 | 11439.9164 | 1749.1978 | 4182.2463 | 1600.0804 | 3487.8202 | 10183.5471 | 1946.0568 | 326.4702 | 1571.7903 | 3259.0044 | 856.3695 | 81.4166
2027 | 6 | 3 | 6 | MW | 8658.2073 | 3862.8892 | 2014.1094 | 11602.0301 | 6304.4419 | 949.0261 | 2732.6377 | 424.8316 | 3290.6451 | 1843.471 | 3212.2064 | 1320.1594 | 5335.3137 | 1981.2578 | 12439.0176 | 2019.3393 | 4493.1801 | 1673.8146 | 3645.9176 | 11306.6794 | 2225.6155 | 343.1607 | 1706.2229 | 3588.0115 | 950.7152 | 90.7171
2027 | 6 | 3 | 7 | MW | 9600.2563 | 4182.6541 | 2170.4404 | 13007.0326 | 6990.3914 | 1022.4172 | 2852.2078 | 491.3259 | 3653.6435 | 1979.6771 | 3630.6458 | 1395.042 | 5553.6891 | 2331.4375 | 14195.705 | 2303.1101 | 4769.0007 | 1803.2557 | 3954.1318 | 13231.0588 | 2603.3407 | 372.9858 | 1866.5177 | 3885.6032 | 1078.1263 | 95.8628
2027 | 6 | 3 | 8 | MW | 10217.0629 | 4380.5628 | 2344.5939 | 13803.9573 | 7439.5169 | 1091.296 | 2925.5796 | 565.125 | 4026.1937 | 2130.8462 | 4103.1698 | 1428.7956 | 5738.3165 | 2496.6395 | 15559.0108 | 2422.7786 | 5003.7027 | 1924.7385 | 4280.208 | 15055.0054 | 2834.1722 | 396.1154 | 2063.1445 | 4099.8012 | 1199.2762 | 98.1822
2027 | 6 | 3 | 9 | MW | 10467.1557 | 4585.8163 | 2496.6628 | 13911.5907 | 7621.6211 | 1159.1619 | 2894.717 | 646.0419 | 4278.97 | 2296.5942 | 4472.08 | 1444.1987 | 5870.3346 | 2579.6962 | 16584.3291 | 2482.2047 | 5203.7538 | 2044.4348 | 4591.4628 | 16559.3591 | 3081.7195 | 416.8744 | 2303.159 | 4242.6 | 1306.8489 | 99.2407
2027 | 6 | 3 | 10 | MW | 10644.6851 | 4956.1389 | 2645.6324 | 14055.1097 | 7750.8885 | 1228.8697 | 3003.2223 | 718.4674 | 4537.9914 | 2444.9502 | 4913.2921 | 1450.2615 | 5972.0778 | 2628.0704 | 17609.9663 | 2521.7304 | 5401.4946 | 2167.3797 | 4974.546 | 17803.478 | 3305.7936 | 437.7295 | 2543.8133 | 4327.1367 | 1432.6716 | 99.6573
2027 | 6 | 3 | 11 | MW | 10739.2774 | 5300.1024 | 2814.7487 | 14140.0908 | 7819.7655 | 1287.1586 | 3028.4561 | 808.5624 | 4723.8991 | 2629.4994 | 5236.0882 | 1446.4923 | 6044.0424 | 2647.846 | 18074.8334 | 2538.3588 | 5575.2109 | 2270.185 | 5322.2851 | 18648.103 | 3422.4553 | 457.079 | 2795.7954 | 4337.9896 | 1570.0464 | 99.3983
2027 | 6 | 3 | 12 | MW | 10718.5416 | 5626.7811 | 2982.8958 | 14141.9863 | 7804.6668 | 1328.3205 | 3027.0975 | 877.554 | 4863.1466 | 2770.8211 | 5569.1331 | 1449.4417 | 6157.201 | 2671.2719 | 18415.2169 | 2548.1726 | 5673.1577 | 2342.7829 | 5652.9223 | 19205.0956 | 3484.3424 | 478.4466 | 2952.2436 | 4389.9677 | 1646.9334 | 99.601
2027 | 6 | 3 | 13 | MW | 10693.9208 | 5949.1377 | 3121.9856 | 14100.4376 | 7786.7393 | 1369.3899 | 3055.2428 | 938.8036 | 4999.4548 | 2896.2834 | 5807.6718 | 1441.4132 | 6203.3582 | 2687.0936 | 18918.0513 | 2567.2544 | 5772.9517 | 2415.2177 | 5888.5478 | 19887.6484 | 3532.7134 | 496.3545 | 2974.8979 | 4358.5522 | 1700.0139 | 99.0493
2027 | 6 | 3 | 14 | MW | 10648.5701 | 6340.2019 | 3343.5997 | 13994.688 | 7753.7173 | 1394.1603 | 3222.5632 | 984.132 | 5082.4886 | 2989.1334 | 6075.2462 | 1429.1236 | 6350.7616 | 2686.1799 | 19367.637 | 2569.7079 | 5850.1076 | 2458.9058 | 6228.3061 | 20403.5553 | 3530.5788 | 514.6467 | 3074.4941 | 4327.7083 | 1734.9311 | 98.2048
2027 | 6 | 3 | 15 | MW | 10623.9494 | 6444.7735 | 3453.4382 | 13934.2547 | 7735.7898 | 1423.6275 | 3238.8684 | 1043.0089 | 5112.2488 | 3109.7364 | 6260.8394 | 1447.8039 | 6241.5736 | 2667.9255 | 19537.0443 | 2555.2601 | 6206.3192 | 2510.8776 | 6398.9454 | 20727.7108 | 3530.2238 | 531.4974 | 3205.7213 | 4413.958 | 1761.5587 | 99.4884
2027 | 6 | 3 | 16 | MW | 10674.484 | 6663.4229 | 3527.8261 | 14000.3511 | 7772.5864 | 1418.5627 | 3210.3347 | 1099.5756 | 5015.9874 | 3225.6066 | 6345.6663 | 1437.6449 | 6105.0886 | 2639.0232 | 19086.7743 | 2567.799 | 6183.6803 | 2501.9447 | 6403.5055 | 20796.1942 | 3478.2949 | 528.5822 | 3292.4942 | 4307.1458 | 1724.3495 | 98.7903
2027 | 6 | 3 | 17 | MW | 10700.4037 | 6506.1338 | 3651.6119 | 14126.8809 | 7791.4597 | 1389.1881 | 3143.1735 | 1060.7411 | 4788.1958 | 3146.0572 | 4912.1541 | 1421.423 | 5954.2109 | 2630.2004 | 19306.063 | 2569.1622 | 6400.3632 | 2450.1362 | 6339.2786 | 19641.1125 | 3419.6096 | 530.0238 | 3274.9687 | 4264.8774 | 1660.953 | 97.6756
2027 | 6 | 3 | 18 | MW | 10484.0006 | 6301.3112 | 3566.7635 | 14090.9953 | 7633.8866 | 1367.456 | 3168.4073 | 991.5619 | 4477.3696 | 3004.3526 | 4951.4355 | 1400.613 | 5791.4216 | 2576.9585 | 18735.911 | 2556.8949 | 6444.7163 | 2411.807 | 6170.5397 | 18702.8876 | 3204.7826 | 514.5507 | 3125.7883 | 4140.9283 | 1581.4205 | 96.2456
2027 | 6 | 3 | 19 | MW | 10337.5749 | 5956.0516 | 3421.0869 | 13951.2556 | 7527.2673 | 1348.5788 | 3162.972 | 912.5805 | 4321.5887 | 2842.5684 | 4998.1191 | 1394.2222 | 5778.0215 | 2529.1931 | 17957.5972 | 2527.183 | 6307.9612 | 2378.5128 | 5847.1232 | 18086.5369 | 3150.0091 | 487.0962 | 2991.9956 | 4162.0625 | 1516.9658 | 95.8065
2027 | 6 | 3 | 20 | MW | 10240.3906 | 5738.2657 | 3311.8298 | 13815.2835 | 7456.5029 | 1369.4818 | 3117.7455 | 866.6903 | 4337.7547 | 2748.5677 | 5029.431 | 1386.0298 | 5522.4221 | 2481.4266 | 17571.7799 | 2486.8388 | 5980.3948 | 2415.3799 | 5693.5867 | 18408.4111 | 3294.057 | 478.9592 | 2850.5096 | 4089.52 | 1429.586 | 95.2435
2027 | 6 | 3 | 21 | MW | 10239.0917 | 5379.1792 | 3126.4415 | 13701.9753 | 7455.5571 | 1323.1638 | 2979.9297 | 789.7692 | 4238.9223 | 2591.0036 | 4896.2128 | 1290.665 | 5178.9759 | 2443.7014 | 17031.191 | 2473.7541 | 5917.0995 | 2333.6879 | 5369.03 | 16988.521 | 3088.122 | 465.6004 | 2626.3118 | 3706.2483 | 1301.8226 | 88.6903
2027 | 6 | 3 | 22 | MW | 10590.2596 | 4803.1704 | 2819.7851 | 12610.454 | 7711.2587 | 1195.9957 | 2832.9911 | 684.0653 | 3938.3836 | 2374.4813 | 4684.4317 | 1172.8525 | 4895.5838 | 2196.9629 | 15280.1066 | 2261.4027 | 5451.3916 | 2109.3994 | 4847.6117 | 14673.7731 | 2696.1707 | 428.9197 | 2294.3956 | 3361.2476 | 1153.8673 | 80.5946
2027 | 6 | 3 | 23 | MW | 9841.2801 | 4182.6541 | 2505.9613 | 11156.356 | 7165.8921 | 1048.477 | 2679.647 | 586.7278 | 3569.1401 | 2175.0968 | 4383.2693 | 1104.0327 | 4703.5122 | 1931.0585 | 13404.9603 | 1987.7186 | 4881.7321 | 1849.2178 | 4361.5376 | 12548.5061 | 2308.8436 | 400.2159 | 1995.8215 | 3098.4973 | 1015.0821 | 75.8656
2027 | 6 | 3 | 24 | MW | 9164.864 | 4036.1676 | 2214.8018 | 10074.277 | 6673.3622 | 975.1782 | 2595.2104 | 514.9266 | 3263.4568 | 2028.0202 | 4058.1949 | 1053.2364 | 4518.3897 | 1741.8219 | 12150.8647 | 1760.9193 | 4521.363 | 1719.9394 | 4022.1594 | 11071.5501 | 2014.3465 | 375.5166 | 1783.3781 | 3034.5231 | 930.0832 | 72.375
2027 | 6 | 4 | 1 | MW | 8770.9433 | 3771.7127 | 2069.3198 | 9451.0938 | 6386.5302 | 936.6869 | 2584.3405 | 460.1703 | 3079.3861 | 1915.8585 | 3772.4031 | 1052.0896 | 4570.0051 | 1611.6074 | 11455.2902 | 1697.132 | 4349.4947 | 1652.0517 | 3769.4312 | 10236.0503 | 1872.077 | 356.6477 | 1678.4386 | 2899.1515 | 901.6906 | 72.2962
2027 | 6 | 4 | 2 | MW | 8494.9308 | 3573.3722 | 1969.3604 | 9152.718 | 6185.5527 | 922.8744 | 2569.0063 | 427.2042 | 2949.6921 | 1848.3314 | 3528.7406 | 1031.1157 | 4562.5609 | 1581.4876 | 11069.5819 | 1615.3543 | 4174.392 | 1627.6903 | 3593.0915 | 9574.0404 | 1776.7562 | 347.1972 | 1591.0245 | 2849.456 | 867.3914 | 70.8549
2027 | 6 | 4 | 3 | MW | 7990.8602 | 3472.2576 | 1914.3447 | 9090.4009 | 5818.5156 | 901.2346 | 2516.4032 | 406.6003 | 2898.6222 | 1806.126 | 3315.2508 | 1049.796 | 4643.4593 | 1553.8017 | 10972.9197 | 1587.549 | 4121.2607 | 1589.5238 | 3426.6331 | 9281.8496 | 1750.0812 | 343.1607 | 1532.2504 | 2906.005 | 845.2599 | 72.1386
2027 | 6 | 4 | 4 | MW | 8020.6649 | 3490.8385 | 1889.7422 | 9369.892 | 5840.2177 | 901.9713 | 2562.0181 | 402.2923 | 2946.7529 | 1797.3018 | 3227.5771 | 1095.1844 | 4780.4406 | 1578.7489 | 11179.8306 | 1599.5434 | 4146.2092 | 1590.8232 | 3438.4147 | 9469.034 | 1792.7619 | 346.108 | 1517.076 | 3023.6702 | 841.0273 | 75.2575
2027 | 6 | 4 | 5 | MW | 8151.5447 | 3598.0034 | 1918.8006 | 10195.1438 | 5935.5174 | 931.4382 | 2647.425 | 408.0988 | 3066.1602 | 1809.1953 | 3128.5175 | 1199.5604 | 5031.5725 | 1728.7391 | 11775.4402 | 1741.02 | 4280.1931 | 1642.7944 | 3514.4233 | 10532.8191 | 1958.8607 | 351.554 | 1588.8879 | 3274.996 | 866.5099 | 82.4299
2027 | 6 | 4 | 6 | MW | 8680.2361 | 3862.8892 | 2028.832 | 11622.7985 | 6320.4821 | 964.2202 | 2786.7936 | 438.2554 | 3271.1732 | 1870.9677 | 3185.4489 | 1331.4652 | 5303.0535 | 2034.1959 | 12746.0235 | 1991.534 | 4520.9006 | 1700.6126 | 3669.8602 | 11614.8547 | 2245.178 | 363.1829 | 1682.2864 | 3621.1399 | 956.3584 | 91.494
2027 | 6 | 4 | 7 | MW | 9608.0322 | 4176.6038 | 2153.5868 | 13007.0326 | 6996.0534 | 1044.057 | 2912.575 | 503.3135 | 3641.8864 | 2004.2321 | 3583.9622 | 1394.5501 | 5499.592 | 2332.6539 | 14502.9188 | 2257.8589 | 4825.8281 | 1841.4222 | 3938.1701 | 13377.1619 | 2622.902 | 387.2736 | 1864.3799 | 3891.3154 | 1077.0681 | 95.829
2027 | 6 | 4 | 8 | MW | 10209.2929 | 4372.7845 | 2301.3945 | 13569.7824 | 7433.8592 | 1114.7774 | 2967.1186 | 580.5467 | 3996.067 | 2162.4354 | 4020.6211 | 1419.7843 | 5633.0991 | 2469.5623 | 15752.6073 | 2391.7036 | 5102.1111 | 1966.1531 | 4224.7221 | 14965.9791 | 2846.9761 | 406.4629 | 2050.3213 | 4068.3858 | 1189.2247 | 97.563
2027 | 6 | 4 | 9 | MW | 10449.0178 | 4589.2741 | 2418.4004 | 13809.6204 | 7608.414 | 1183.1959 | 2901.8987 | 658.9661 | 4255.0884 | 2323.0688 | 4343.9867 | 1427.9768 | 5711.0195 | 2557.1829 | 16800.0102 | 2454.9451 | 5317.4085 | 2086.824 | 4458.8281 | 16285.4254 | 3080.2972 | 422.6408 | 2292.0445 | 4145.4974 | 1306.8489 | 98.126
2027 | 6 | 4 | 10 | MW | 10565.6388 | 4953.9783 | 2565.4328 | 13964.4655 | 7693.3312 | 1232.2768 | 2993.5169 | 736.2617 | 4501.2513 | 2481.3997 | 4780.6435 | 1440.2664 | 5799.859 | 2602.2095 | 17668.3049 | 2508.9186 | 5533.6298 | 2173.3889 | 4802.0063 | 17419.9643 | 3254.577 | 442.9513 | 2511.3268 | 4258.5935 | 1433.9943 | 98.9705
2027 | 6 | 4 | 11 | MW | 10630.4264 | 5293.6203 | 2712.2715 | 14009.7935 | 7740.506 | 1287.9876 | 3002.2521 | 807.6883 | 4692.6701 | 2627.7084 | 5170.0492 | 1450.2615 | 5863.8825 | 2625.6365 | 18232.9701 | 2538.6317 | 5714.7388 | 2271.6471 | 5165.7071 | 18307.9673 | 3351.32 | 458.969 | 2818.8787 | 4315.7141 | 1566.9597 | 99.6573
2027 | 6 | 4 | 12 | MW | 10608.3976 | 5574.9272 | 2950.1578 | 14040.0043 | 7724.4658 | 1316.7177 | 2994.6821 | 877.8038 | 4823.8337 | 2771.3327 | 5526.4354 | 1455.0136 | 5983.4932 | 2664.5791 | 18490.8726 | 2535.0879 | 5779.4204 | 2322.3189 | 5484.1826 | 18675.4899 | 3411.0737 | 480.3047 | 2983.2335 | 4373.4045 | 1659.807 | 99.9838
2027 | 6 | 4 | 13 | MW | 10605.8056 | 5848.4557 | 3063.8707 | 14040.0043 | 7722.5785 | 1367.7324 | 3025.157 | 949.6675 | 4917.1558 | 2918.5369 | 5840.6913 | 1431.582 | 6062.9026 | 2705.3468 | 19046.1747 | 2562.6204 | 5930.0361 | 2412.2945 | 5909.0705 | 19323.8009 | 3460.1558 | 500.1026 | 3032.6044 | 4334.5619 | 1698.6912 | 98.3737
2027 | 6 | 4 | 14 | MW | 10576.0067 | 6096.4887 | 3214.9705 | 13968.2448 | 7700.8805 | 1407.5125 | 3199.8525 | 985.3182 | 5046.8498 | 2991.5636 | 6119.6516 | 1423.0607 | 6176.5568 | 2717.2123 | 19357.9042 | 2560.9844 | 5877.828 | 2482.4553 | 6015.102 | 19832.8638 | 3476.8726 | 519.5802 | 3234.1467 | 4287.1529 | 1745.7762 | 97.7882
2027 | 6 | 4 | 15 | MW | 10573.4147 | 6323.3499 | 3366.6526 | 13949.3601 | 7698.9932 | 1460.8291 | 3213.8281 | 1075.4136 | 5038.7668 | 3176.1128 | 6337.1272 | 1419.6203 | 6291.7007 | 2713.562 | 19536.2118 | 2562.0747 | 5880.1384 | 2576.4909 | 6482.1746 | 20321.3839 | 3430.2801 | 536.2707 | 3357.2528 | 4377.9735 | 1756.8859 | 97.5517
2027 | 6 | 4 | 16 | MW | 10651.1621 | 6477.6139 | 3429.4172 | 14123.1016 | 7755.6047 | 1462.0262 | 3238.8684 | 1145.4041 | 4913.4817 | 3319.4797 | 6398.0423 | 1410.936 | 6225.1956 | 2685.5712 | 19130.7346 | 2586.8808 | 5901.8533 | 2578.6022 | 6372.3423 | 20083.9733 | 3405.0262 | 540.6596 | 3203.3702 | 4279.7277 | 1693.137 | 96.955
2027 | 6 | 4 | 17 | MW | 10691.3347 | 6363.1042 | 3429.611 | 14463.0144 | 7784.8562 | 1430.4416 | 3192.6709 | 1090.2101 | 4715.0821 | 3206.4226 | 4875.1487 | 1397.8275 | 6050.4946 | 2628.0704 | 18612.2949 | 2604.3267 | 5851.9555 | 2522.8958 | 6351.4395 | 19211.9505 | 3308.6393 | 521.4383 | 3111.0418 | 4190.6219 | 1598.35 | 96.0542
2027 | 6 | 4 | 18 | MW | 10456.7879 | 6211.4318 | 3612.094 | 14359.1603 | 7614.0718 | 1429.5207 | 3197.3294 | 987.3787 | 4393.6002 | 2995.7837 | 4876.2868 | 1384.2271 | 5917.9802 | 2578.7836 | 18006.2748 | 2576.7954 | 5680.5496 | 2521.2715 | 6138.6163 | 18157.3016 | 3195.1806 | 509.6812 | 2988.3623 | 4097.5167 | 1523.3137 | 95.1196
2027 | 6 | 4 | 19 | MW | 10285.7413 | 5903.7658 | 3689.9687 | 14149.5332 | 7489.5249 | 1383.9391 | 3195.3882 | 893.2255 | 4234.146 | 2802.9219 | 4892.7976 | 1374.232 | 5966.6183 | 2537.711 | 17326.5098 | 2574.3419 | 5590.4571 | 2440.8785 | 5887.0275 | 17477.0302 | 3141.8294 | 484.277 | 2881.4995 | 4079.2387 | 1467.9412 | 94.4328
2027 | 6 | 4 | 20 | MW | 10189.8502 | 5707.586 | 3468.1608 | 14068.3313 | 7419.7021 | 1403.0005 | 3149.7732 | 850.7066 | 4290.7271 | 2715.8267 | 5037.9701 | 1371.9375 | 5660.3955 | 2492.9882 | 17264.9531 | 2543.8114 | 5478.1889 | 2474.4975 | 5708.0281 | 17992.948 | 3289.4329 | 475.6595 | 2807.1232 | 3986.7051 | 1411.7751 | 94.2751
2027 | 6 | 4 | 21 | MW | 10228.7297 | 5341.1529 | 3236.8605 | 14070.2268 | 7448.0121 | 1350.3284 | 3011.5691 | 783.9627 | 4166.9108 | 2579.1101 | 4851.8074 | 1292.1397 | 5300.0756 | 2450.3953 | 16828.4479 | 2551.4435 | 5449.082 | 2381.5987 | 5276.6797 | 16940.5805 | 3091.3239 | 461.596 | 2583.5665 | 3613.7148 | 1291.5066 | 88.7917
2027 | 6 | 4 | 22 | MW | 10614.8804 | 4800.1461 | 2984.4454 | 12961.7046 | 7729.1863 | 1219.8453 | 2852.5962 | 677.572 | 3890.2538 | 2361.1807 | 4619.5307 | 1167.1167 | 4988.3939 | 2201.223 | 15210.7726 | 2397.7007 | 5077.6242 | 2151.4632 | 4786.4247 | 14703.4521 | 2711.8203 | 426.5492 | 2239.2548 | 3326.976 | 1141.6995 | 80.2005
2027 | 6 | 4 | 23 | MW | 9859.4239 | 4204.2593 | 2626.6478 | 11477.3958 | 7179.1034 | 1076.2864 | 2700.9984 | 580.5467 | 3518.4375 | 2162.4354 | 4312.6748 | 1098.6247 | 4785.8995 | 1938.6639 | 13379.9398 | 2101.3899 | 4634.0936 | 1898.2658 | 4312.8924 | 12470.8974 | 2317.0233 | 393.8088 | 1952.8629 | 3115.0625 | 1013.7594 | 75.494
2027 | 6 | 4 | 24 | MW | 9177.8239 | 4035.3031 | 2349.6303 | 10297.1141 | 6682.7988 | 1004.0002 | 2607.0505 | 508.3709 | 3224.8796 | 2014.5909 | 3993.8635 | 1056.3498 | 4578.9389 | 1740.3006 | 12163.0667 | 1845.969 | 4328.7037 | 1770.7734 | 3971.9939 | 11044.1524 | 2024.6608 | 367.764 | 1765.4248 | 2994.5412 | 930.7879 | 72.589
2027 | 6 | 5 | 1 | MW | 8798.1502 | 3760.4783 | 2120.2673 | 9681.4894 | 6406.3408 | 957.6822 | 2603.1687 | 450.9298 | 3061.383 | 1896.9297 | 3758.7401 | 1048.9762 | 4608.7175 | 1607.3474 | 11453.3275 | 1815.4385 | 4178.088 | 1689.0814 | 3772.0917 | 10279.4283 | 1877.7672 | 354.0207 | 1654.9287 | 2875.1612 | 895.166 | 72.0823
2027 | 6 | 5 | 2 | MW | 8536.3965 | 3551.3344 | 1945.1456 | 9460.5362 | 6215.7458 | 937.1475 | 2606.0802 | 419.587 | 2937.935 | 1832.7282 | 3543.5427 | 1031.9355 | 4590.3542 | 1566.2758 | 11034.9713 | 1718.3944 | 4072.75 | 1652.864 | 3610.9536 | 9542.091 | 1795.2515 | 343.0966 | 1564.3091 | 2852.8838 | 863.7767 | 70.9113
2027 | 6 | 5 | 3 | MW | 8011.5959 | 3448.9235 | 1890.1299 | 9418.9992 | 5833.6142 | 918.5464 | 2567.4534 | 400.5441 | 2879.8843 | 1793.7209 | 3339.1616 | 1048.8123 | 4678.6974 | 1546.5001 | 10992.9178 | 1667.9647 | 4063.9717 | 1620.0569 | 3433.0936 | 9361.7462 | 1763.5974 | 338.8039 | 1501.4739 | 2884.8708 | 835.9132 | 72.071
2027 | 6 | 5 | 4 | MW | 8025.8488 | 3466.64 | 1874.6321 | 9590.8452 | 5843.9924 | 915.5077 | 2594.822 | 395.8614 | 2930.2194 | 1784.1288 | 3225.8695 | 1088.4657 | 4813.1965 | 1586.964 | 11162.8335 | 1728.4811 | 4091.2298 | 1614.6975 | 3447.9151 | 9603.7195 | 1804.8547 | 343.0647 | 1488.0095 | 3020.2444 | 835.2963 | 74.7959
2027 | 6 | 5 | 5 | MW | 8139.8837 | 3578.1262 | 1924.4184 | 10274.4618 | 5927.0265 | 935.9504 | 2659.0717 | 399.9197 | 3048.5245 | 1792.4414 | 3142.7501 | 1191.6959 | 5076.737 | 1752.4699 | 11666.3132 | 1824.162 | 4222.9034 | 1650.7527 | 3492.7604 | 10610.4278 | 1966.6855 | 350.7211 | 1561.958 | 3263.5734 | 862.3651 | 81.8895
2027 | 6 | 5 | 6 | MW | 8649.1325 | 3848.1978 | 2048.398 | 11524.6075 | 6297.8341 | 969.2847 | 2800.9634 | 433.6975 | 3245.0871 | 1861.632 | 3178.0478 | 1320.1594 | 5329.3579 | 2055.1879 | 12735.4391 | 2044.4172 | 4454.8334 | 1709.545 | 3617.4141 | 11724.4238 | 2246.6003 | 365.137 | 1674.8053 | 3582.8709 | 955.1246 | 90.7171
2027 | 6 | 5 | 7 | MW | 9574.3424 | 4166.6657 | 2168.1155 | 13027.8011 | 6971.5224 | 1051.6998 | 2925.7738 | 493.4487 | 3579.4267 | 1984.0249 | 3594.2111 | 1377.0175 | 5527.881 | 2321.7021 | 14515.6049 | 2297.9303 | 4741.7419 | 1854.9021 | 3919.9279 | 13377.1619 | 2628.5934 | 386.665 | 1796.6291 | 3839.9071 | 1078.8321 | 94.6242
2027 | 6 | 5 | 8 | MW | 10149.6834 | 4365.0062 | 2364.9343 | 13579.2248 | 7390.4548 | 1115.9745 | 2990.9938 | 556.1967 | 3918.1761 | 2112.5576 | 4025.1754 | 1404.2173 | 5663.8697 | 2460.4345 | 15861.3794 | 2458.7617 | 4971.3623 | 1968.2644 | 4185.9581 | 14981.9484 | 2858.7127 | 404.3165 | 1967.6094 | 4012.4083 | 1201.5692 | 96.4933
2027 | 6 | 5 | 9 | MW | 10402.3682 | 4577.607 | 2456.7563 | 13873.8213 | 7574.4463 | 1174.9085 | 2923.2507 | 626.0625 | 4194.4657 | 2255.6693 | 4375.8671 | 1412.5747 | 5809.2885 | 2555.3577 | 16728.4313 | 2557.7135 | 5161.2487 | 2072.2074 | 4503.6734 | 16305.9683 | 3087.0559 | 422.0001 | 2203.3483 | 4126.0761 | 1319.1045 | 97.0676
2027 | 6 | 5 | 10 | MW | 10524.1732 | 4942.3112 | 2589.4539 | 14019.2358 | 7663.1382 | 1229.4222 | 3004.3875 | 703.5453 | 4420.7885 | 2414.3841 | 4804.5543 | 1422.8977 | 5910.536 | 2615.5962 | 17476.5107 | 2635.9474 | 5363.1479 | 2168.3543 | 4874.975 | 17394.8588 | 3300.8145 | 439.043 | 2455.1171 | 4206.6154 | 1443.2533 | 97.7769
2027 | 6 | 5 | 11 | MW | 10600.6217 | 5284.114 | 2775.4237 | 14136.3232 | 7718.8038 | 1291.3027 | 3005.5519 | 793.328 | 4578.4065 | 2598.2931 | 5187.1285 | 1420.7671 | 5956.1962 | 2646.6286 | 17821.5601 | 2679.2909 | 5491.1247 | 2277.494 | 5277.0598 | 18164.1565 | 3426.3671 | 452.4018 | 2637.6396 | 4279.1561 | 1568.6358 | 97.6305
2027 | 6 | 5 | 12 | MW | 10585.0757 | 5564.1237 | 2960.4244 | 14121.2061 | 7707.4841 | 1341.9488 | 3000.505 | 872.4967 | 4683.8523 | 2760.4612 | 5480.3214 | 1428.4686 | 6055.4572 | 2691.0476 | 18046.42 | 2770.6095 | 5557.1927 | 2366.8194 | 5628.2196 | 18611.58 | 3484.3424 | 471.6231 | 2781.9045 | 4309.4303 | 1664.2153 | 98.1598
2027 | 6 | 5 | 13 | MW | 10609.6965 | 5860.9872 | 3121.0174 | 14311.9486 | 7725.4116 | 1393.0555 | 3027.0975 | 924.3184 | 4797.7485 | 2866.6118 | 5772.9447 | 1428.4686 | 6143.3046 | 2735.1628 | 18477.6718 | 2844.4835 | 5642.2029 | 2456.9572 | 5822.4205 | 19225.6494 | 3535.914 | 489.8512 | 2815.672 | 4270.5896 | 1697.5452 | 98.1598
2027 | 6 | 5 | 14 | MW | 10559.1618 | 6209.703 | 3301.3694 | 14128.7647 | 7688.615 | 1437.9003 | 3251.4853 | 990.5005 | 4924.1358 | 3002.1788 | 6074.6767 | 1435.8422 | 6270.3595 | 2767.7164 | 18975.4667 | 2866.0176 | 5687.9415 | 2536.0508 | 6163.6991 | 19538.3874 | 3553.342 | 508.7201 | 3007.5978 | 4243.1716 | 1744.4535 | 98.6665
2027 | 6 | 5 | 15 | MW | 10588.9607 | 6649.1634 | 3417.6001 | 14240.1891 | 7710.313 | 1498.5837 | 3312.046 | 1081.4695 | 4960.142 | 3188.5179 | 6219.2797 | 1445.5094 | 6295.1749 | 2757.9811 | 18874.5336 | 2891.6412 | 5623.2607 | 2643.0792 | 6348.7798 | 19967.5493 | 3532.3572 | 519.6443 | 3117.2395 | 4278.0148 | 1775.3137 | 99.3308
2027 | 6 | 5 | 16 | MW | 10680.9668 | 6846.6395 | 3378.6627 | 14576.3226 | 7777.3069 | 1518.0135 | 3340.7739 | 1141.7196 | 4853.5939 | 3311.9339 | 6191.3841 | 1434.0396 | 6240.0846 | 2689.5263 | 18717.3791 | 2916.9931 | 5560.4263 | 2677.3479 | 6180.421 | 20102.2348 | 3493.9445 | 529.2549 | 3147.3749 | 4193.478 | 1739.5162 | 98.5426
2027 | 6 | 5 | 17 | MW | 10750.9383 | 6704.4743 | 3323.8408 | 15025.776 | 7828.2563 | 1454.9359 | 3324.4688 | 1129.2955 | 4697.8139 | 3286.4835 | 4657.1046 | 1421.9139 | 6028.1608 | 2618.335 | 18216.9929 | 2867.6536 | 5574.7493 | 2566.0969 | 6171.2999 | 19474.4666 | 3369.1041 | 515.7039 | 3030.6799 | 4161.4909 | 1663.6862 | 97.7093
2027 | 6 | 5 | 18 | MW | 10516.3973 | 6399.4015 | 3249.0652 | 14714.1785 | 7657.4762 | 1413.5902 | 3292.4417 | 1043.8212 | 4347.6748 | 3111.3987 | 4765.2728 | 1405.5281 | 5911.528 | 2558.0954 | 17516.8502 | 2896.2752 | 5529.0099 | 2493.1746 | 5962.2767 | 18054.5765 | 3195.8917 | 502.6013 | 2923.1759 | 4074.6696 | 1569.5173 | 96.5834
2027 | 6 | 5 | 19 | MW | 10337.5749 | 6063.6491 | 3091.1847 | 14453.5721 | 7527.2673 | 1334.4901 | 3280.7951 | 929.126 | 4225.6956 | 2876.4602 | 4849.5303 | 1403.7264 | 5925.9213 | 2515.5026 | 16893.7229 | 2812.8615 | 5482.8088 | 2353.6644 | 5790.1171 | 17483.8851 | 3150.3653 | 487.2564 | 2857.563 | 4066.6728 | 1507.09 | 96.4596
2027 | 6 | 5 | 20 | MW | 10217.0629 | 5870.0609 | 2950.7383 | 14259.0621 | 7439.5169 | 1355.0248 | 3230.1332 | 877.6165 | 4284.8486 | 2770.9488 | 4987.8713 | 1415.5241 | 5599.8463 | 2474.125 | 16730.7336 | 2714.1826 | 5412.5833 | 2389.8818 | 5698.1468 | 18013.4908 | 3284.81 | 473.1607 | 2789.3844 | 3988.418 | 1434.788 | 97.2703
2027 | 6 | 5 | 21 | MW | 10272.7873 | 5478.9975 | 2882.3559 | 14247.7359 | 7480.0925 | 1276.2009 | 3087.2706 | 805.1284 | 4155.5211 | 2622.4652 | 4850.0998 | 1324.9114 | 5257.8896 | 2440.355 | 16529.7514 | 2721.27 | 5313.7125 | 2250.8587 | 5294.1617 | 16967.9782 | 3091.3239 | 466.7536 | 2570.5287 | 3609.7173 | 1307.2891 | 91.0436
2027 | 6 | 5 | 22 | MW | 10683.5588 | 4944.0393 | 2645.2448 | 13139.2254 | 7779.1942 | 1141.2978 | 2915.4865 | 696.1779 | 3861.2284 | 2399.2925 | 4638.8872 | 1192.5148 | 4950.6741 | 2197.5716 | 14931.1195 | 2516.0061 | 4939.0211 | 2012.9276 | 4782.2446 | 14771.9355 | 2704.7067 | 432.5077 | 2266.8258 | 3301.8425 | 1164.5357 | 81.9458
2027 | 6 | 5 | 23 | MW | 9920.3264 | 4305.8065 | 2373.6514 | 11660.5679 | 7223.4493 | 1028.4948 | 2766.8009 | 601.2754 | 3520.2746 | 2204.896 | 4364.4813 | 1126.6444 | 4768.5289 | 1937.4475 | 13178.169 | 2194.0716 | 4546.3115 | 1813.975 | 4356.2173 | 12541.6621 | 2322.0036 | 393.8088 | 1997.1037 | 3025.9566 | 1038.5362 | 77.4194
2027 | 6 | 5 | 24 | MW | 9214.1056 | 4073.7612 | 2163.6605 | 10414.2015 | 6709.2172 | 962.8389 | 2679.4528 | 530.8477 | 3245.0871 | 2060.6325 | 4076.4123 | 1081.7479 | 4599.2874 | 1738.7793 | 12060.5489 | 1896.3988 | 4290.8186 | 1698.1764 | 4006.5778 | 11096.6556 | 2030.7072 | 369.9104 | 1822.2757 | 2963.6954 | 947.8941 | 74.3342
2027 | 6 | 6 | 1 | MW | 8844.7998 | 3780.3555 | 2029.4134 | 9740.0273 | 6440.3086 | 931.8985 | 2689.1582 | 473.2819 | 3066.5268 | 1942.716 | 3881.1409 | 1061.4298 | 4618.1476 | 1603.3922 | 11477.2337 | 1905.1223 | 4128.191 | 1643.6063 | 3829.478 | 10279.4283 | 1892.3507 | 354.5974 | 1716.9095 | 2860.8805 | 916.945 | 72.938
2027 | 6 | 6 | 2 | MW | 8563.6092 | 3582.8786 | 1933.7169 | 9409.5569 | 6235.5607 | 896.9066 | 2701.1925 | 441.5645 | 2942.3439 | 1877.7467 | 3632.923 | 1054.8751 | 4602.2653 | 1563.842 | 11059.9713 | 1782.4546 | 4034.8649 | 1581.8904 | 3670.2403 | 9551.2163 | 1804.1435 | 345.6595 | 1616.6722 | 2822.6115 | 878.7655 | 72.4876
2027 | 6 | 6 | 3 | MW | 8032.3316 | 3452.8123 | 1876.3755 | 9311.3541 | 5848.7129 | 873.0568 | 2656.1595 | 418.3383 | 2879.5169 | 1830.1704 | 3433.0973 | 1080.1093 | 4700.0386 | 1543.4576 | 10949.0409 | 1730.6617 | 4008.53 | 1539.826 | 3514.4233 | 9334.3529 | 1770.3549 | 341.559 | 1560.4625 | 2854.5967 | 848.4344 | 74.2216
2027 | 6 | 6 | 4 | MW | 8045.2857 | 3465.3437 | 1862.4282 | 9526.6326 | 5858.1453 | 874.6222 | 2685.6642 | 410.6587 | 2899.7244 | 1814.4396 | 3330.0519 | 1105.5074 | 4845.953 | 1579.9663 | 11099.5272 | 1744.2909 | 4030.2442 | 1542.5871 | 3450.5756 | 9642.5238 | 1825.4833 | 345.211 | 1544.8603 | 2999.1102 | 847.1117 | 75.9669
2027 | 6 | 6 | 5 | MW | 8154.1366 | 3571.6442 | 1916.8633 | 10142.2689 | 5937.4047 | 909.3381 | 2747.1959 | 412.5317 | 3033.8282 | 1818.2758 | 3241.2401 | 1193.3337 | 5122.8936 | 1729.6516 | 11826.1412 | 1859.3266 | 4180.3983 | 1603.816 | 3499.2209 | 10715.4342 | 1989.0937 | 352.2908 | 1622.6567 | 3249.8644 | 875.8567 | 82.002
2027 | 6 | 6 | 6 | MW | 8627.1037 | 3834.8019 | 2045.6855 | 11350.866 | 6281.7939 | 955.38 | 2859.7778 | 443.1878 | 3233.6974 | 1881.0713 | 3316.3888 | 1321.798 | 5374.5224 | 2016.2453 | 12814.3581 | 2074.4031 | 4454.371 | 1685.021 | 3647.0579 | 11884.2257 | 2262.606 | 365.009 | 1757.3038 | 3561.1651 | 967.7325 | 90.8297
2027 | 6 | 6 | 7 | MW | 9525.1009 | 4167.5301 | 2171.797 | 12652.0027 | 6935.6673 | 1031.4413 | 3010.9865 | 498.8806 | 3572.8142 | 1995.1516 | 3750.1999 | 1394.5501 | 5595.3794 | 2292.7987 | 14433.341 | 2308.017 | 4758.8369 | 1819.1717 | 4019.4989 | 13527.8275 | 2632.1502 | 391.214 | 1939.6118 | 3815.347 | 1096.3785 | 95.829
2027 | 6 | 6 | 8 | MW | 10122.4707 | 4395.6867 | 2367.6459 | 13382.831 | 7370.64 | 1094.1508 | 3069.4133 | 577.7371 | 3901.2761 | 2156.6806 | 4153.8382 | 1432.7288 | 5725.4122 | 2437.3125 | 15771.6624 | 2432.3195 | 4973.2102 | 1929.7735 | 4201.9198 | 15139.469 | 2864.0491 | 412.2292 | 2121.7053 | 3997.558 | 1223.7007 | 98.4525
2027 | 6 | 6 | 9 | MW | 10416.6211 | 4650.6336 | 2512.9349 | 13790.7357 | 7584.8245 | 1148.2039 | 2987.3055 | 656.094 | 4152.2144 | 2317.1853 | 4488.5897 | 1452.3911 | 5835.0965 | 2545.9262 | 16619.9477 | 2501.5594 | 5148.3121 | 2025.108 | 4537.1171 | 16452.0713 | 3110.8852 | 431.0981 | 2303.8001 | 4100.9445 | 1355.0788 | 99.8036
2027 | 6 | 6 | 10 | MW | 10568.2308 | 5029.5981 | 2626.6478 | 14021.1196 | 7695.2185 | 1198.6661 | 3073.8776 | 730.143 | 4388.8247 | 2468.8659 | 4950.2975 | 1465.3366 | 5921.4544 | 2618.335 | 17364.5414 | 2560.7115 | 5307.2446 | 2114.1091 | 4990.8878 | 17739.5572 | 3329.9802 | 449.5827 | 2536.9745 | 4191.1935 | 1498.0967 | 100.6932
2027 | 6 | 6 | 11 | MW | 10673.1909 | 5383.9323 | 2795.3764 | 14185.4188 | 7771.6449 | 1239.0909 | 3070.1893 | 793.8275 | 4542.0329 | 2599.3162 | 5327.1782 | 1463.8619 | 5968.6036 | 2672.7932 | 17958.1879 | 2607.3259 | 5412.5833 | 2185.4071 | 5359.5288 | 18609.2987 | 3439.171 | 466.2731 | 2838.113 | 4264.8774 | 1633.8842 | 100.5919
2027 | 6 | 6 | 12 | MW | 10695.2197 | 5684.2519 | 2965.2679 | 14478.1198 | 7787.6851 | 1275.5561 | 3069.2191 | 876.6175 | 4636.8238 | 2768.9025 | 5727.4002 | 1478.936 | 6047.5167 | 2728.47 | 18156.9439 | 2642.4904 | 5447.234 | 2249.7214 | 5674.9645 | 19159.4473 | 3498.9247 | 487.5127 | 2999.2622 | 4287.7245 | 1725.232 | 101.6277
2027 | 6 | 6 | 13 | MW | 10712.0646 | 5959.5093 | 3101.839 | 14678.3046 | 7799.9506 | 1319.2961 | 3063.0077 | 935.3073 | 4743.3718 | 2889.1216 | 6059.305 | 1482.0494 | 6129.4077 | 2761.6313 | 18634.8284 | 2694.2833 | 5546.5664 | 2326.8664 | 5908.3103 | 19912.7648 | 3552.2759 | 509.3929 | 3140.3216 | 4260.3083 | 1781.2214 | 101.8417
2027 | 6 | 6 | 14 | MW | 10675.7829 | 6296.9907 | 3228.3372 | 14734.9587 | 7773.5322 | 1345.6323 | 3422.1049 | 999.4288 | 4856.5332 | 3020.4673 | 6288.1665 | 1473.3651 | 6314.5308 | 2772.5841 | 19178.5435 | 2771.4269 | 5643.1269 | 2373.3161 | 6212.3444 | 20355.6256 | 3573.2595 | 529.351 | 3465.1845 | 4231.1774 | 1850.7902 | 101.2449
2027 | 6 | 6 | 15 | MW | 10721.1336 | 7016.8927 | 3453.632 | 14935.1318 | 7806.5541 | 1384.0313 | 3492.5652 | 1110.877 | 4877.1082 | 3248.7556 | 6465.2205 | 1486.8015 | 6423.2225 | 2758.8936 | 18997.8315 | 2789.6914 | 5767.8701 | 2441.0411 | 6308.8756 | 20709.4493 | 3541.6054 | 528.422 | 3651.1258 | 4280.8709 | 1888.264 | 102.1682
2027 | 6 | 6 | 16 | MW | 10832.5765 | 7145.231 | 3506.7105 | 15282.6031 | 7887.7009 | 1369.1137 | 3541.48 | 1204.6556 | 4832.6516 | 3440.8506 | 6288.736 | 1489.2591 | 6280.7816 | 2712.0407 | 18921.8302 | 2826.4919 | 5702.2645 | 2414.7307 | 6357.52 | 20134.1952 | 3466.5583 | 523.5846 | 3502.1587 | 4206.6154 | 1818.255 | 102.3371
2027 | 6 | 6 | 17 | MW | 10849.4214 | 7138.7489 | 3728.7123 | 15214.6229 | 7899.9664 | 1350.3284 | 3524.3988 | 1157.8283 | 4644.172 | 3344.9302 | 4675.323 | 1474.184 | 6064.8879 | 2657.2776 | 18744.1196 | 2827.3093 | 5802.9825 | 2381.5987 | 6384.1239 | 19077.265 | 3320.377 | 534.6048 | 3399.9981 | 4148.9251 | 1725.9368 | 101.3012
2027 | 6 | 6 | 18 | MW | 10600.6217 | 6803.8609 | 3633.2087 | 14774.6119 | 7718.8038 | 1319.2961 | 3450.8328 | 1095.0808 | 4384.4158 | 3216.3985 | 4887.1041 | 1426.666 | 5916.4912 | 2580.9137 | 18200.1433 | 2763.522 | 5619.1023 | 2326.8664 | 6182.3214 | 18052.2952 | 3131.87 | 527.0766 | 3224.3156 | 4035.2573 | 1630.0039 | 98.0359
2027 | 6 | 6 | 19 | MW | 10428.282 | 6379.0918 | 3480.3655 | 14527.227 | 7593.3154 | 1272.5174 | 3382.3129 | 973.4554 | 4205.488 | 2967.2639 | 5031.7082 | 1436.3332 | 5876.7868 | 2503.941 | 17365.9634 | 2682.5618 | 5567.819 | 2244.362 | 6005.6016 | 17515.8455 | 3092.39 | 512.5004 | 3105.6985 | 4036.9703 | 1584.4183 | 98.7002
2027 | 6 | 6 | 20 | MW | 10322.023 | 6101.2427 | 3243.0598 | 14330.8333 | 7515.9433 | 1295.4465 | 3346.5976 | 920.8846 | 4261.7017 | 2859.5776 | 5146.1384 | 1445.6734 | 5556.6676 | 2461.9558 | 17027.5529 | 2653.939 | 5528.5475 | 2284.8026 | 5881.3271 | 18084.2556 | 3233.9483 | 491.3249 | 3011.2311 | 3986.1335 | 1500.6532 | 99.342
2027 | 6 | 6 | 21 | MW | 10349.2358 | 5701.9684 | 3178.1641 | 14228.8512 | 7535.7581 | 1248.1153 | 3172.6774 | 838.8438 | 4148.9078 | 2691.527 | 5011.7821 | 1346.2124 | 5262.8528 | 2432.1409 | 16882.4776 | 2693.4647 | 5429.6775 | 2201.3236 | 5557.5314 | 17034.1694 | 3049.3543 | 478.2865 | 2771.6444 | 3606.8612 | 1375.9764 | 92.5074
2027 | 6 | 6 | 22 | MW | 10745.7543 | 5102.1937 | 2851.555 | 13258.1967 | 7824.4817 | 1130.616 | 2996.2349 | 732.2034 | 3853.8802 | 2473.086 | 4819.926 | 1224.1388 | 4985.4159 | 2198.1804 | 15298.0383 | 2474.2998 | 5040.6638 | 1994.0879 | 5087.799 | 14899.7771 | 2688.7021 | 448.5255 | 2344.6209 | 3321.2638 | 1214.7074 | 84.1189
2027 | 6 | 6 | 23 | MW | 9976.0449 | 4473.4673 | 2565.4328 | 11721.0013 | 7264.0206 | 1020.023 | 2838.038 | 629.3091 | 3527.9902 | 2262.3196 | 4583.6645 | 1144.5049 | 4795.8259 | 1930.7536 | 13533.775 | 2181.5327 | 4625.3153 | 1799.033 | 4660.6307 | 12719.7146 | 2314.1788 | 412.1972 | 2117.2176 | 3040.2354 | 1111.9842 | 78.6467
2027 | 6 | 6 | 24 | MW | 9258.1632 | 4227.5934 | 2324.4464 | 10476.5187 | 6741.2976 | 950.4074 | 2755.7368 | 564.9377 | 3225.6144 | 2130.4622 | 4287.6249 | 1106.3263 | 4627.0807 | 1745.1683 | 12332.7574 | 1873.7732 | 4333.3244 | 1676.2508 | 4293.1299 | 11281.563 | 2019.6817 | 387.1454 | 1919.5207 | 2956.2702 | 1012.261 | 76.0232
2027 | 6 | 7 | 1 | MW | 8877.1965 | 3873.6926 | 2181.8699 | 9813.6823 | 6463.8981 | 912.469 | 2781.3583 | 509.1824 | 3052.1986 | 2016.2543 | 4059.333 | 1080.9281 | 4638.9924 | 1615.8664 | 11653.5354 | 1886.585 | 4149.9059 | 1609.3381 | 4088.6668 | 10432.3753 | 1884.1697 | 369.2056 | 1803.6825 | 2862.0237 | 970.4669 | 74.2779
2027 | 6 | 7 | 2 | MW | 8594.7128 | 3595.4101 | 2058.8585 | 9477.5371 | 6258.2086 | 885.1199 | 2812.9977 | 469.0987 | 2933.1587 | 1934.1471 | 3794.6063 | 1075.3572 | 4620.1328 | 1574.7937 | 11146.1267 | 1755.7407 | 4053.3447 | 1561.102 | 3889.9049 | 9683.6204 | 1795.2515 | 350.593 | 1711.994 | 2810.6154 | 928.4959 | 73.8951
2027 | 6 | 7 | 3 | MW | 8066.0214 | 3486.9498 | 1966.455 | 9371.7875 | 5873.2439 | 883.8308 | 2771.071 | 439.1294 | 2867.0249 | 1872.7587 | 3565.7449 | 1092.071 | 4728.8245 | 1539.8063 | 11015.5059 | 1658.6966 | 3996.9798 | 1558.8285 | 3675.9415 | 9450.7725 | 1761.1067 | 343.385 | 1647.6621 | 2834.0341 | 893.8433 | 75.0436
2027 | 6 | 7 | 4 | MW | 8093.2341 | 3462.7512 | 1947.2766 | 9626.7191 | 5893.0588 | 888.3428 | 2775.5354 | 428.7026 | 2897.8874 | 1851.4007 | 3425.6952 | 1119.1068 | 4841.9824 | 1574.7937 | 11217.9753 | 1695.4972 | 4016.3843 | 1566.7862 | 3664.92 | 9699.6006 | 1810.901 | 346.5244 | 1630.5644 | 2968.2663 | 882.2924 | 76.9014
2027 | 6 | 7 | 5 | MW | 8189.1194 | 3550.4699 | 2020.5025 | 10181.9221 | 5962.8773 | 919.1909 | 2822.5089 | 427.3915 | 3028.317 | 1848.7142 | 3287.3552 | 1195.4642 | 5105.026 | 1713.8311 | 11795.232 | 1842.6982 | 4148.9811 | 1621.1937 | 3690.0028 | 10781.6363 | 1966.6855 | 350.2085 | 1676.5153 | 3162.4715 | 893.3142 | 82.1485
2027 | 6 | 7 | 6 | MW | 8618.0347 | 3819.678 | 2118.5239 | 11347.0867 | 6275.1904 | 955.7483 | 2932.9562 | 466.0393 | 3207.2439 | 1927.8797 | 3294.7552 | 1318.8486 | 5361.1218 | 1962.0909 | 12679.6055 | 2016.0685 | 4417.4098 | 1685.6707 | 3837.8389 | 11852.2653 | 2229.5285 | 363.3431 | 1753.8838 | 3488.0528 | 982.5457 | 90.627
2027 | 6 | 7 | 7 | MW | 9474.5663 | 4144.1952 | 2266.7183 | 12572.6846 | 6898.8707 | 1029.1394 | 3053.6907 | 525.8528 | 3518.8049 | 2050.4013 | 3730.8445 | 1390.29 | 5564.6088 | 2226.1701 | 14335.6389 | 2255.6783 | 4717.7174 | 1815.1117 | 4209.1405 | 13548.3704 | 2581.6447 | 391.4383 | 2004.3704 | 3787.3574 | 1124.8578 | 95.5362
2027 | 6 | 7 | 8 | MW | 10122.4707 | 4382.7235 | 2522.2334 | 13280.8607 | 7370.64 | 1096.7291 | 3126.2865 | 619.4443 | 3851.6757 | 2242.1124 | 4136.1904 | 1432.5649 | 5653.4476 | 2402.9337 | 15789.7818 | 2412.6931 | 4964.8936 | 1934.321 | 4422.3446 | 15287.8533 | 2789.357 | 416.7142 | 2210.8294 | 4012.4083 | 1254.8254 | 98.4412
2027 | 6 | 7 | 9 | MW | 10463.2707 | 4640.2628 | 2715.5645 | 13745.4077 | 7618.7922 | 1159.8067 | 3053.6907 | 706.1052 | 4108.4927 | 2419.6274 | 4507.9462 | 1450.0975 | 5787.9473 | 2522.8041 | 16874.6636 | 2483.295 | 5136.3002 | 2045.5721 | 4806.1872 | 16648.3853 | 3017.344 | 439.2031 | 2432.035 | 4094.089 | 1389.1146 | 99.646
2027 | 6 | 7 | 10 | MW | 10675.7829 | 5042.5614 | 2847.4867 | 14115.5431 | 7773.5322 | 1219.6611 | 3108.6226 | 799.8838 | 4327.8347 | 2611.7224 | 5020.3223 | 1484.18 | 5891.1795 | 2612.2498 | 17811.8722 | 2527.7276 | 5307.2446 | 2151.1384 | 5291.8812 | 17885.6493 | 3233.5922 | 460.0903 | 2679.9572 | 4191.7632 | 1539.4496 | 101.9881
2027 | 6 | 7 | 11 | MW | 10782.0361 | 5402.5132 | 3007.8859 | 14364.8234 | 7850.9001 | 1267.6368 | 3109.9813 | 886.2327 | 4482.8808 | 2788.5971 | 5456.4106 | 1489.9149 | 5987.9601 | 2652.7137 | 18469.9552 | 2598.6024 | 5436.6078 | 2235.7541 | 5615.6778 | 18775.9336 | 3319.3098 | 485.3023 | 2943.4803 | 4244.3148 | 1657.8674 | 102.3822
2027 | 6 | 7 | 12 | MW | 10807.9557 | 5707.586 | 3151.0439 | 14578.2181 | 7869.7734 | 1305.8517 | 3072.1306 | 963.9652 | 4564.4449 | 2947.8235 | 5767.2512 | 1514.9851 | 6050.9909 | 2680.3997 | 18896.2599 | 2607.053 | 5535.4778 | 2303.1543 | 5927.3126 | 19237.056 | 3360.9232 | 506.1574 | 3130.7039 | 4260.878 | 1755.8277 | 104.1049
2027 | 6 | 7 | 13 | MW | 10774.266 | 5998.831 | 3357.3541 | 14621.6505 | 7845.2423 | 1340.6595 | 3067.8597 | 1017.1609 | 4663.2773 | 3056.7893 | 6141.2852 | 1512.1996 | 6148.7635 | 2709.9107 | 19425.9746 | 2650.1224 | 5677.7776 | 2364.5454 | 6085.0301 | 19928.745 | 3390.8 | 529.5112 | 3184.5625 | 4206.0438 | 1809.614 | 103.9135
2027 | 6 | 7 | 14 | MW | 10740.5704 | 6360.5109 | 3499.1563 | 14487.5739 | 7820.707 | 1374.7308 | 3441.1273 | 1022.9668 | 4784.5217 | 3068.6828 | 6421.3836 | 1520.3921 | 6274.8258 | 2739.1179 | 19975.0727 | 2680.1083 | 5772.9517 | 2424.6376 | 6246.9283 | 20362.4696 | 3399.336 | 548.7646 | 3394.227 | 4174.6283 | 1858.4619 | 104.4764
2027 | 6 | 7 | 15 | MW | 10726.3175 | 7043.2519 | 3752.7333 | 14446.0252 | 7810.3288 | 1400.33 | 3515.276 | 1115.8092 | 4814.6485 | 3258.8592 | 6575.0963 | 1533.0087 | 6440.0974 | 2739.1179 | 20025.3283 | 2689.3764 | 5964.2246 | 2469.7873 | 6362.8411 | 20554.2209 | 3368.748 | 549.4693 | 3475.6566 | 4196.3341 | 1871.6879 | 105.3434
2027 | 6 | 7 | 16 | MW | 10715.9496 | 7216.9621 | 3977.8343 | 14327.054 | 7802.7795 | 1391.8584 | 3596.6069 | 1183.7397 | 4709.2036 | 3398.006 | 6431.6314 | 1513.8374 | 6437.6151 | 2726.34 | 20201.7491 | 2736.8082 | 5977.6228 | 2454.8459 | 6450.2504 | 20113.6524 | 3285.8761 | 552.4166 | 3445.949 | 4166.6316 | 1818.6952 | 104.026
2027 | 6 | 7 | 17 | MW | 10639.5012 | 7233.3823 | 4271.3177 | 14412.0351 | 7747.1138 | 1357.0506 | 3651.3447 | 1161.5743 | 4518.5187 | 3352.6047 | 4667.3524 | 1481.8855 | 6268.3743 | 2610.7285 | 20121.7192 | 2787.2379 | 5896.3094 | 2393.4547 | 6403.5055 | 19006.5003 | 3179.886 | 558.7917 | 3396.3648 | 4055.8199 | 1745.9519 | 101.8304
2027 | 6 | 7 | 18 | MW | 10364.7876 | 6856.5784 | 4351.3235 | 14243.9566 | 7547.0821 | 1332.9246 | 3424.0461 | 1116.434 | 4327.0998 | 3260.1376 | 4884.2574 | 1413.0656 | 5918.9728 | 2498.4646 | 19344.5168 | 2716.0903 | 5618.64 | 2350.9034 | 6153.8179 | 17883.368 | 3023.3904 | 548.3801 | 3223.4612 | 3962.7148 | 1642.6129 | 97.1013
2027 | 6 | 7 | 19 | MW | 10152.2754 | 6357.9184 | 4117.8931 | 13760.5248 | 7392.3421 | 1287.8034 | 3355.3321 | 1004.9232 | 4156.9908 | 3031.7217 | 5143.2916 | 1375.7067 | 5855.9413 | 2409.0178 | 18323.096 | 2588.7897 | 5481.4225 | 2271.3222 | 5872.206 | 17267.0173 | 2978.219 | 530.4722 | 3029.6122 | 3960.4303 | 1577.9815 | 94.5341
2027 | 6 | 7 | 20 | MW | 10026.5796 | 6054.1419 | 3769.9745 | 13439.4851 | 7300.8172 | 1277.49 | 3301.9529 | 942.4248 | 4196.3036 | 2903.7005 | 5228.1186 | 1400.7769 | 5544.2596 | 2356.3847 | 17688.0213 | 2566.437 | 5439.3797 | 2253.1322 | 5780.996 | 17600.3091 | 3109.818 | 511.6034 | 2931.5115 | 3921.5896 | 1507.6191 | 96.2569
2027 | 6 | 7 | 21 | MW | 10071.9361 | 5684.6845 | 3637.277 | 13414.9373 | 7333.8434 | 1248.3915 | 3161.2257 | 856.4507 | 4077.9985 | 2727.5926 | 5136.4601 | 1316.882 | 5312.483 | 2356.0808 | 17389.6832 | 2556.3504 | 5346.9777 | 2201.8107 | 5507.7459 | 16602.7261 | 2965.0601 | 488.4417 | 2679.3161 | 3593.7238 | 1383.2947 | 90.4919
2027 | 6 | 7 | 22 | MW | 10551.3859 | 5156.6401 | 3255.2645 | 12699.2144 | 7682.953 | 1150.7823 | 3035.4443 | 756.8655 | 3824.12 | 2523.6041 | 4981.6094 | 1206.934 | 5027.6025 | 2174.1458 | 15895.2162 | 2343.7261 | 5081.3209 | 2029.6556 | 5104.1408 | 14735.4125 | 2677.6755 | 463.2298 | 2406.174 | 3313.8386 | 1237.279 | 82.9366
2027 | 6 | 7 | 23 | MW | 9881.4527 | 4564.6437 | 2890.2986 | 11284.7695 | 7195.1436 | 1047.0037 | 2928.1034 | 653.7215 | 3546.7281 | 2312.325 | 4785.7674 | 1130.2496 | 4810.7149 | 1934.7088 | 14213.1035 | 2119.3814 | 4705.7055 | 1846.6194 | 4727.5181 | 12806.4595 | 2341.21 | 426.9015 | 2185.1817 | 3028.8128 | 1134.9104 | 77.6671
2027 | 6 | 7 | 24 | MW | 9199.8527 | 4354.2036 | 2572.6003 | 10172.4798 | 6698.839 | 956.8535 | 2849.684 | 590.0369 | 3282.9303 | 2181.8747 | 4535.2733 | 1085.3523 | 4661.8225 | 1744.2558 | 12710.6035 | 1808.3511 | 4419.7202 | 1687.6198 | 4407.5223 | 11354.62 | 2054.8926 | 389.9005 | 2024.0325 | 2951.1296 | 1057.4054 | 74.5819
2027 | 6 | 8 | 1 | MW | 8772.2363 | 3958.387 | 2371.5203 | 9428.4416 | 6387.4718 | 925.1766 | 2850.8491 | 539.9009 | 3097.0218 | 2079.1774 | 4262.575 | 1061.9208 | 4679.69 | 1589.7017 | 11963.5794 | 1807.5325 | 4182.2463 | 1631.7508 | 4188.6178 | 10471.1796 | 1902.3088 | 369.5579 | 1890.0276 | 2836.3186 | 1014.3763 | 72.9718
2027 | 6 | 8 | 2 | MW | 8479.3848 | 3685.7221 | 2155.7178 | 9041.3053 | 6174.233 | 892.3024 | 2852.7897 | 491.3259 | 2966.2256 | 1979.6771 | 3979.0614 | 1045.044 | 4613.1844 | 1538.285 | 11305.0473 | 1686.7737 | 4074.598 | 1573.7699 | 3978.8345 | 9617.4183 | 1795.6076 | 353.0918 | 1776.7526 | 2771.7747 | 961.6492 | 71.8121
2027 | 6 | 8 | 3 | MW | 7953.2854 | 3509.852 | 2019.9211 | 8920.4503 | 5791.1556 | 872.5964 | 2779.2236 | 456.8612 | 2885.7628 | 1909.0795 | 3708.0717 | 1050.9428 | 4635.0218 | 1488.9982 | 11078.9716 | 1570.376 | 3997.9038 | 1539.0141 | 3726.107 | 9277.2837 | 1743.3237 | 341.5269 | 1688.4841 | 2771.7747 | 904.8651 | 72.2174
2027 | 6 | 8 | 4 | MW | 7946.8084 | 3397.934 | 1981.1775 | 9007.3152 | 5786.4394 | 868.2687 | 2750.4957 | 433.0732 | 2866.291 | 1860.3525 | 3494.582 | 1063.8874 | 4562.0646 | 1492.0408 | 11092.9575 | 1564.6517 | 3968.3353 | 1531.3812 | 3644.3973 | 9306.9595 | 1749.3701 | 338.5477 | 1625.0078 | 2816.8992 | 871.0071 | 73.1069
2027 | 6 | 8 | 5 | MW | 7894.9749 | 3316.6965 | 1920.9307 | 9118.7279 | 5748.697 | 878.2135 | 2736.9086 | 423.2083 | 2897.5199 | 1840.1453 | 3244.6564 | 1088.1378 | 4648.9188 | 1526.7245 | 11361.105 | 1602.5426 | 4008.9916 | 1548.9211 | 3567.2486 | 9802.3257 | 1807.3442 | 333.2618 | 1600.429 | 2849.456 | 861.8371 | 74.7733
2027 | 6 | 8 | 6 | MW | 7961.0613 | 3368.5505 | 1924.0308 | 9537.9704 | 5796.8176 | 873.9777 | 2774.3709 | 436.4446 | 2906.3378 | 1867.2591 | 3064.1872 | 1155.9748 | 4929.333 | 1606.7386 | 11492.7441 | 1663.3307 | 4125.8814 | 1541.4503 | 3543.6861 | 9879.9344 | 1891.2834 | 331.5319 | 1611.1156 | 3039.0941 | 923.7342 | 79.4349
2027 | 6 | 8 | 7 | MW | 8424.9593 | 3697.3891 | 2014.3032 | 10327.3366 | 6134.6033 | 917.6254 | 2923.4449 | 481.898 | 3036.4 | 1960.3654 | 3359.0877 | 1231.6763 | 5227.1184 | 1774.3755 | 12333.4499 | 1808.0782 | 4293.5913 | 1618.4326 | 3918.0283 | 10610.4278 | 2096.1511 | 349.0553 | 1804.1091 | 3333.258 | 1081.124 | 84.6368
2027 | 6 | 8 | 8 | MW | 9013.2602 | 4091.9094 | 2262.8447 | 11394.2984 | 6562.9724 | 991.0165 | 3016.4218 | 556.3216 | 3299.8303 | 2112.8128 | 3760.4477 | 1303.2816 | 5423.1599 | 2000.4248 | 13782.0024 | 1999.1672 | 4591.5885 | 1747.8737 | 4339.1146 | 12094.2386 | 2314.1788 | 373.9148 | 2059.0846 | 3595.4367 | 1235.1637 | 89.5573
2027 | 6 | 8 | 9 | MW | 9600.2563 | 4470.0095 | 2572.7941 | 12519.8098 | 6990.3914 | 1073.3397 | 2957.8016 | 648.2895 | 3584.5704 | 2301.1993 | 4217.6001 | 1344.4098 | 5587.9346 | 2204.2655 | 15307.4006 | 2180.1695 | 4875.7258 | 1893.0686 | 4794.0263 | 13657.9395 | 2576.3095 | 408.0326 | 2348.8953 | 3764.5103 | 1374.3014 | 92.3835
2027 | 6 | 8 | 10 | MW | 9972.1541 | 4936.2618 | 2763.4127 | 13135.4462 | 7261.1875 | 1151.0587 | 3006.328 | 741.8185 | 3812.7303 | 2492.7817 | 4749.9011 | 1385.5379 | 5663.8697 | 2329.6113 | 16890.7542 | 2284.3011 | 5131.6803 | 2030.1431 | 5230.695 | 14934.0188 | 2780.4649 | 436.6723 | 2623.3196 | 3870.7528 | 1526.3126 | 95.2097
2027 | 6 | 8 | 11 | MW | 10140.6145 | 5345.0425 | 2955.5818 | 13399.8319 | 7383.8513 | 1204.5595 | 2996.0407 | 826.9809 | 3953.8148 | 2667.2273 | 5225.8415 | 1396.0249 | 5751.7166 | 2379.8116 | 17819.3059 | 2334.458 | 5357.6039 | 2124.5035 | 5581.0938 | 15842.5646 | 2872.585 | 465.2801 | 2878.9351 | 3915.3057 | 1653.8115 | 95.9303
2027 | 6 | 8 | 12 | MW | 10145.7926 | 5677.7707 | 3194.0487 | 13405.495 | 7387.6217 | 1255.8501 | 2947.902 | 890.9778 | 4063.6695 | 2798.3178 | 5522.4496 | 1401.2679 | 5795.8885 | 2402.0212 | 18462.4059 | 2344.5447 | 5494.8215 | 2214.9657 | 5855.4842 | 16351.6275 | 2920.601 | 491.453 | 3030.2533 | 3913.0212 | 1773.463 | 96.2906
2027 | 6 | 8 | 13 | MW | 10106.9189 | 5924.0756 | 3379.4379 | 13318.6183 | 7359.316 | 1284.4883 | 2924.4152 | 952.3522 | 4131.2721 | 2924.0364 | 5856.6326 | 1372.9213 | 5849.4898 | 2421.7957 | 19090.7778 | 2345.9078 | 5577.9829 | 2265.4753 | 6061.0875 | 16760.2466 | 2928.0696 | 514.5507 | 3138.6116 | 3899.8838 | 1830.335 | 94.3427
2027 | 6 | 8 | 14 | MW | 10012.3267 | 6454.2806 | 3646.9631 | 13173.2156 | 7290.439 | 1319.3883 | 3229.3564 | 988.3153 | 4192.6287 | 2997.7023 | 6087.7701 | 1407.8226 | 6016.2491 | 2437.6163 | 19642.4183 | 2343.9989 | 5543.7945 | 2327.0291 | 6233.2471 | 17013.6265 | 2900.6823 | 533.0671 | 3332.4607 | 3904.4528 | 1892.2321 | 96.741
2027 | 6 | 8 | 15 | MW | 9977.338 | 7299.4958 | 3850.5617 | 13075.0128 | 7264.9621 | 1339.7388 | 3306.4173 | 1056.4327 | 4236.3505 | 3137.2331 | 6294.4284 | 1453.3749 | 6236.1141 | 2426.9683 | 20026.1284 | 2332.8232 | 5457.3979 | 2362.9216 | 6464.6926 | 17301.259 | 2888.9457 | 556.2929 | 3385.0371 | 4082.0948 | 1903.5184 | 99.8712
2027 | 6 | 8 | 16 | MW | 10030.4704 | 7548.3932 | 4038.2749 | 13246.8588 | 7303.6503 | 1327.7679 | 3341.1623 | 1109.4409 | 4183.0769 | 3245.8138 | 6128.7603 | 1444.0347 | 6150.2525 | 2463.4771 | 20274.1926 | 2366.6245 | 5571.0526 | 2341.8084 | 6535.3808 | 17294.415 | 2840.9297 | 554.8834 | 3405.127 | 4036.3987 | 1851.9373 | 99.2294
2027 | 6 | 8 | 17 | MW | 10075.8211 | 7557.9004 | 4153.7313 | 13328.0607 | 7336.6722 | 1300.8794 | 3384.0599 | 1105.9438 | 4082.7748 | 3238.652 | 4466.3876 | 1425.0273 | 6083.7474 | 2412.6691 | 19812.2976 | 2385.1606 | 5364.9959 | 2294.3846 | 6465.8328 | 17141.468 | 2815.3209 | 558.9197 | 3345.0706 | 3950.149 | 1765.5268 | 97.9233
2027 | 6 | 8 | 18 | MW | 9873.6768 | 7172.4538 | 4194.7997 | 13101.4561 | 7189.4816 | 1306.3123 | 3187.624 | 1066.2971 | 4060.7302 | 3157.4403 | 4748.7631 | 1363.909 | 5832.1186 | 2327.4823 | 19081.3674 | 2369.078 | 5228.24 | 2303.9667 | 6152.6776 | 16447.4977 | 2774.7747 | 553.9864 | 3224.1023 | 3863.3277 | 1644.5525 | 93.7234
2027 | 6 | 8 | 19 | MW | 9679.3026 | 6625.8293 | 4033.2376 | 12682.2252 | 7047.9487 | 1270.5836 | 3154.8201 | 957.5343 | 3972.9201 | 2934.6516 | 5042.5245 | 1351.4554 | 5835.0965 | 2252.3348 | 18029.3892 | 2287.572 | 5211.1458 | 2240.9513 | 5834.2022 | 15981.8127 | 2814.2547 | 527.525 | 2994.3467 | 3861.0431 | 1554.7919 | 92.8677
2027 | 6 | 8 | 20 | MW | 9567.8654 | 6263.2858 | 3703.7222 | 12557.5792 | 6966.8062 | 1278.0425 | 3138.1266 | 888.6676 | 4007.4558 | 2793.5851 | 5117.6732 | 1360.9596 | 5494.6288 | 2210.0458 | 17413.6194 | 2299.8392 | 5163.0967 | 2254.1068 | 5689.7859 | 16221.5047 | 2950.8328 | 507.2786 | 2927.6648 | 3819.9161 | 1488.133 | 93.5208
2027 | 6 | 8 | 21 | MW | 9698.7394 | 5826.4179 | 3586.1357 | 12733.2045 | 7062.1016 | 1269.0184 | 3018.9449 | 813.5573 | 3921.1153 | 2639.7306 | 5102.8711 | 1312.7858 | 5261.8602 | 2243.512 | 17019.8279 | 2368.5322 | 5097.4911 | 2238.1907 | 5443.1381 | 15328.939 | 2838.0841 | 483.7004 | 2732.7469 | 3506.9006 | 1363.015 | 90.2104
2027 | 6 | 8 | 22 | MW | 10204.1089 | 5256.4585 | 3356.5789 | 12157.2331 | 7430.0845 | 1173.6192 | 2918.9806 | 721.4644 | 3693.6903 | 2451.0889 | 4965.6681 | 1205.6233 | 4989.3865 | 2098.3895 | 15579.6876 | 2215.3341 | 4872.9539 | 2069.9334 | 5059.6756 | 13655.6581 | 2590.5356 | 451.9213 | 2472.857 | 3250.436 | 1227.5799 | 82.8465
2027 | 6 | 8 | 23 | MW | 9667.6416 | 4610.8801 | 2933.8856 | 10965.6252 | 7039.4578 | 1042.4915 | 2805.2335 | 631.307 | 3429.1578 | 2266.4121 | 4835.2977 | 1142.5384 | 4767.5363 | 1875.0779 | 14138.0221 | 1990.9894 | 4541.6915 | 1838.6612 | 4670.5119 | 12005.2124 | 2299.5954 | 416.3618 | 2236.9037 | 2977.976 | 1125.8282 | 78.5116
2027 | 6 | 8 | 24 | MW | 9103.9616 | 4382.7235 | 2556.5211 | 10030.8446 | 6629.0163 | 992.3977 | 2758.6483 | 565.1875 | 3195.1194 | 2130.9738 | 4628.6394 | 1090.9242 | 4685.1489 | 1694.3603 | 12806.9789 | 1747.0172 | 4286.1994 | 1750.3099 | 4351.2763 | 10735.977 | 2005.4544 | 386.1524 | 2034.2913 | 2914.5734 | 1030.1598 | 74.9648
2027 | 6 | 9 | 1 | MW | 8751.5006 | 3962.7076 | 2332.583 | 9341.5649 | 6372.3731 | 949.1184 | 2781.5525 | 511.6175 | 3020.9688 | 2021.2423 | 4431.6594 | 1060.61 | 4646.4372 | 1583.0089 | 11909.793 | 1743.4735 | 4094.4642 | 1673.9773 | 4055.9832 | 9975.8156 | 1859.9843 | 362.6703 | 1889.5998 | 2794.0502 | 984.0452 | 72.8817
2027 | 6 | 9 | 2 | MW | 8428.8444 | 3658.0666 | 2129.1782 | 8907.2287 | 6137.4322 | 915.8761 | 2794.1694 | 464.9154 | 2903.0311 | 1925.5782 | 4107.7242 | 1043.5692 | 4577.4499 | 1519.118 | 11130.869 | 1644.7945 | 3988.6638 | 1615.3472 | 3826.4373 | 9220.2135 | 1752.9269 | 337.7468 | 1776.1115 | 2791.7657 | 935.1973 | 71.7107
2027 | 6 | 9 | 3 | MW | 7900.1588 | 3483.4928 | 2008.1048 | 8759.9304 | 5752.4717 | 895.8017 | 2748.1661 | 437.2564 | 2826.2433 | 1868.9214 | 3819.6552 | 1047.1736 | 4593.8278 | 1480.7842 | 10892.4702 | 1564.9246 | 3913.356 | 1579.9417 | 3583.9704 | 8905.1909 | 1695.6627 | 323.6831 | 1695.1096 | 2773.4876 | 885.7314 | 71.9584
2027 | 6 | 9 | 4 | MW | 7867.7621 | 3336.5737 | 1955.6069 | 8716.498 | 5728.8822 | 881.4367 | 2743.1192 | 417.7764 | 2811.1795 | 1829.0186 | 3568.022 | 1048.4853 | 4510.4485 | 1443.9716 | 10906.2709 | 1541.4804 | 3905.0393 | 1554.6058 | 3495.801 | 8875.514 | 1690.3287 | 318.2372 | 1649.3721 | 2790.0528 | 867.8326 | 72.0485
2027 | 6 | 9 | 5 | MW | 7801.6757 | 3232.8666 | 1912.2137 | 8784.4782 | 5680.7616 | 886.4092 | 2727.0089 | 403.4786 | 2812.2817 | 1799.732 | 3279.3846 | 1066.8368 | 4571.4941 | 1451.5769 | 11270.5567 | 1549.931 | 3925.8302 | 1563.376 | 3338.0836 | 9014.7633 | 1734.7878 | 311.9902 | 1604.7034 | 2795.1934 | 863.0709 | 73.3096
2027 | 6 | 9 | 6 | MW | 7817.2217 | 3244.101 | 1884.512 | 9088.5171 | 5692.0813 | 875.1748 | 2756.1245 | 404.4151 | 2791.7067 | 1801.6506 | 3106.3154 | 1125.3336 | 4857.3684 | 1513.034 | 11121.892 | 1575.2829 | 3997.9038 | 1543.5617 | 3286.3977 | 8907.4722 | 1780.6692 | 304.0134 | 1633.9844 | 2963.1238 | 928.407 | 77.3293
2027 | 6 | 9 | 7 | MW | 8180.0505 | 3550.9026 | 1976.5287 | 9845.7769 | 5956.2738 | 907.22 | 2859.1952 | 439.1294 | 2894.9481 | 1872.7587 | 3390.968 | 1198.9055 | 5067.8032 | 1677.931 | 11788.1566 | 1704.2195 | 4153.6018 | 1600.0804 | 3574.4692 | 9439.3658 | 1941.4327 | 315.8024 | 1762.2193 | 3253.2921 | 1080.3304 | 82.3849
2027 | 6 | 9 | 8 | MW | 8654.3164 | 3976.1035 | 2176.4458 | 10840.9909 | 6301.6088 | 980.7033 | 2950.4258 | 500.1293 | 3119.4338 | 1997.7094 | 3760.4477 | 1275.7539 | 5265.3338 | 1904.589 | 13086.009 | 1884.9501 | 4421.1066 | 1729.6841 | 4052.1833 | 10781.6363 | 2118.5581 | 333.6782 | 2025.5292 | 3504.618 | 1241.2471 | 87.6657
2027 | 6 | 9 | 9 | MW | 9203.7436 | 4363.2781 | 2441.4524 | 11985.387 | 6701.6722 | 1051.6998 | 2875.3062 | 583.169 | 3370.373 | 2167.8073 | 4206.7838 | 1325.0745 | 5394.8709 | 2121.8164 | 14363.8629 | 2074.1303 | 4671.0547 | 1854.9021 | 4576.6413 | 12219.7879 | 2362.1948 | 360.0435 | 2314.7 | 3602.8619 | 1384.9697 | 91.0548
2027 | 6 | 9 | 10 | MW | 9587.3023 | 4842.4928 | 2644.0819 | 12676.5504 | 6980.959 | 1136.9698 | 2918.5922 | 665.7091 | 3616.5351 | 2336.881 | 4757.8718 | 1357.0273 | 5562.6235 | 2248.9884 | 15616.2962 | 2214.7895 | 4870.1811 | 2005.2942 | 4952.8839 | 13479.887 | 2568.4847 | 388.3949 | 2586.3454 | 3714.8167 | 1541.8305 | 93.2505
2027 | 6 | 9 | 11 | MW | 9814.0674 | 5272.0143 | 2872.0892 | 12991.9272 | 7146.0772 | 1194.1539 | 2903.0638 | 738.322 | 3800.9732 | 2485.6198 | 5241.7817 | 1386.0298 | 5655.4329 | 2306.7941 | 16617.3255 | 2281.3031 | 5039.2774 | 2106.1508 | 5344.3273 | 14532.2436 | 2673.4075 | 412.966 | 2888.3395 | 3801.638 | 1674.4435 | 95.2435
2027 | 6 | 9 | 12 | MW | 9891.8147 | 5629.8054 | 3102.6142 | 13118.4453 | 7202.6887 | 1265.7033 | 2872.7831 | 808.8746 | 3953.4474 | 2630.1386 | 5705.197 | 1402.7426 | 5750.2276 | 2361.2523 | 17219.7995 | 2300.9295 | 5208.3738 | 2232.3438 | 5680.6648 | 15160.0118 | 2720.0012 | 436.6083 | 3056.1143 | 3845.6193 | 1767.9077 | 96.392
2027 | 6 | 9 | 13 | MW | 9912.5505 | 5888.6418 | 3341.6625 | 13201.5426 | 7217.7873 | 1310.0877 | 2876.859 | 860.4466 | 4069.9155 | 2735.7776 | 6059.8745 | 1407.4947 | 5880.2604 | 2399.5873 | 17976.4232 | 2318.6482 | 5310.4781 | 2310.6255 | 5860.4252 | 15712.4417 | 2745.609 | 455.8616 | 3154.4271 | 3859.8999 | 1805.5581 | 96.7185
2027 | 6 | 9 | 14 | MW | 9864.602 | 6429.2169 | 3586.1357 | 13126.0038 | 7182.8738 | 1336.1475 | 3362.7079 | 906.6491 | 4195.568 | 2830.4186 | 6357.0522 | 1453.047 | 6006.8196 | 2429.4022 | 18349.4084 | 2306.9267 | 5459.7083 | 2356.5876 | 6176.6202 | 16242.0475 | 2744.5428 | 472.1036 | 3400.8525 | 3943.2935 | 1877.5956 | 99.8487
2027 | 6 | 9 | 15 | MW | 9854.24 | 7016.4609 | 3736.4612 | 13071.2335 | 7175.3287 | 1349.6839 | 3502.4649 | 1012.4152 | 4250.312 | 3047.0685 | 6474.8987 | 1518.0976 | 6147.2746 | 2455.5668 | 18224.2904 | 2328.1891 | 5579.8309 | 2380.4619 | 6256.0494 | 16623.2689 | 2758.769 | 473.2248 | 3344.4295 | 4099.8012 | 1878.477 | 104.3188
2027 | 6 | 9 | 16 | MW | 9999.3668 | 7238.9999 | 3643.8639 | 13175.0993 | 7281.0023 | 1350.2364 | 3544.3922 | 1048.7533 | 4226.7978 | 3121.5023 | 6297.2751 | 1536.45 | 6209.314 | 2468.6486 | 18391.7957 | 2357.0836 | 5683.784 | 2381.4365 | 6429.7285 | 16714.5874 | 2747.7435 | 496.1942 | 3312.7986 | 4120.9354 | 1812.6996 | 105.5799
2027 | 6 | 9 | 17 | MW | 10087.4821 | 7349.6209 | 3547.9727 | 13358.2832 | 7345.1631 | 1355.209 | 3638.1452 | 1019.2833 | 4073.957 | 3061.137 | 4296.7347 | 1533.5006 | 6087.221 | 2441.2676 | 18151.1608 | 2413.7834 | 5730.4466 | 2390.2067 | 6360.9407 | 16579.9019 | 2723.913 | 497.0592 | 3292.4942 | 4094.089 | 1724.9675 | 105.3772
2027 | 6 | 9 | 18 | MW | 9931.9873 | 7118.8718 | 3456.1507 | 13286.5237 | 7231.9402 | 1311.0084 | 3373.9661 | 974.8915 | 3973.2875 | 2970.2056 | 4380.4225 | 1497.4524 | 5885.7199 | 2349.6919 | 17647.5393 | 2361.1731 | 5568.743 | 2312.2493 | 6152.6776 | 15908.7667 | 2770.8617 | 488.8582 | 3190.3336 | 4008.9806 | 1642.0838 | 102.9001
2027 | 6 | 9 | 19 | MW | 9802.4064 | 6612.866 | 3206.2534 | 13127.8876 | 7137.5863 | 1276.2009 | 3363.2905 | 902.2786 | 3959.326 | 2821.4657 | 4593.3417 | 1454.8496 | 5881.7494 | 2298.8838 | 16995.9383 | 2311.2879 | 5568.2806 | 2250.8587 | 5869.5463 | 15420.2466 | 2838.7952 | 471.527 | 3046.282 | 4019.2638 | 1569.7818 | 99.9726
2027 | 6 | 9 | 20 | MW | 9738.912 | 6273.224 | 3214.1961 | 13120.3407 | 7091.3531 | 1302.0762 | 3332.4271 | 855.202 | 4017.0085 | 2725.0348 | 4755.5946 | 1458.9458 | 5512.4957 | 2275.153 | 16681.3408 | 2316.4676 | 5510.5293 | 2296.4955 | 5648.3614 | 15810.6042 | 2984.9776 | 458.1041 | 2936.427 | 3939.8677 | 1496.8618 | 100.2541
2027 | 6 | 9 | 21 | MW | 9880.1538 | 5806.9725 | 3068.9071 | 13110.8984 | 7194.1978 | 1289.0005 | 3151.5203 | 784.2124 | 3949.4059 | 2579.6206 | 4766.4109 | 1372.1015 | 5293.6234 | 2278.1956 | 16444.7252 | 2352.1767 | 5485.1184 | 2273.4335 | 5327.2253 | 15064.1307 | 2846.62 | 443.9764 | 2637.2118 | 3594.8651 | 1360.4574 | 94.2864
2027 | 6 | 9 | 22 | MW | 10277.9654 | 5165.7139 | 2776.9733 | 12236.5511 | 7483.8629 | 1173.1588 | 2985.1708 | 690.3089 | 3694.4251 | 2387.2703 | 4640.0253 | 1224.6306 | 5011.7203 | 2069.791 | 14806.3293 | 2172.8092 | 5179.2669 | 2069.1215 | 4859.3934 | 13123.7711 | 2541.8086 | 409.9868 | 2283.7102 | 3292.7044 | 1207.8293 | 84.1527
2027 | 6 | 9 | 23 | MW | 9614.515 | 4498.0976 | 2429.4423 | 10920.309 | 7000.7739 | 1066.2491 | 2854.1483 | 598.6531 | 3364.8619 | 2199.5241 | 4502.8234 | 1143.6851 | 4851.4125 | 1809.6668 | 13223.4235 | 1913.8446 | 4762.5328 | 1880.5628 | 4444.0067 | 11386.5694 | 2204.2757 | 372.8577 | 2052.4579 | 3125.3438 | 1093.2918 | 78.5904
2027 | 6 | 9 | 24 | MW | 9011.9613 | 4284.2013 | 2175.09 | 9921.3157 | 6562.0266 | 989.1748 | 2781.7467 | 532.2838 | 3112.8204 | 2063.5743 | 4251.7587 | 1095.3474 | 4742.7209 | 1616.7789 | 12063.8128 | 1694.9514 | 4456.6813 | 1744.6256 | 4139.5925 | 10183.5471 | 1927.2066 | 349.3756 | 1920.1618 | 2973.9767 | 1013.407 | 75.2687
2027 | 6 | 10 | 1 | MW | 8689.305 | 3889.6802 | 1971.6852 | 9317.0172 | 6327.0856 | 957.3138 | 2809.3102 | 481.3361 | 2946.7529 | 1959.2136 | 4096.9079 | 1059.9551 | 4810.7149 | 1487.7819 | 11340.0305 | 1696.8603 | 4265.8701 | 1688.4317 | 3945.0107 | 9542.091 | 1797.741 | 331.8843 | 1807.9569 | 2867.736 | 973.2001 | 72.8367
2027 | 6 | 10 | 2 | MW | 8434.0283 | 3619.1768 | 1840.925 | 8988.4305 | 6141.2068 | 928.3073 | 2860.9422 | 443.1253 | 2844.6138 | 1880.9437 | 3815.6704 | 1053.5643 | 4798.3075 | 1454.6195 | 10947.7416 | 1611.2649 | 4172.0824 | 1637.2724 | 3783.4925 | 8955.4106 | 1719.8494 | 324.2918 | 1697.6741 | 2834.6057 | 923.0295 | 72.3975
2027 | 6 | 10 | 3 | MW | 7939.0325 | 3496.0243 | 1812.0613 | 8912.8917 | 5780.7774 | 911.8242 | 2834.1556 | 421.6474 | 2813.7513 | 1836.9483 | 3572.5764 | 1071.097 | 4922.8814 | 1440.6241 | 10781.2107 | 1567.6497 | 4116.6407 | 1608.2009 | 3552.8072 | 8793.3328 | 1689.6164 | 313.0794 | 1648.3032 | 2856.8831 | 877.6195 | 73.6023
2027 | 6 | 10 | 4 | MW | 7986.9751 | 3444.6022 | 1844.2188 | 9169.7189 | 5815.6867 | 909.6142 | 2865.4066 | 409.9719 | 2869.5968 | 1813.0326 | 3446.7603 | 1095.3474 | 5002.7865 | 1487.477 | 11043.7038 | 1599.8162 | 4142.0508 | 1604.3031 | 3554.7076 | 9195.1047 | 1738.3446 | 314.3608 | 1647.8766 | 2985.4012 | 876.7381 | 75.2687
2027 | 6 | 10 | 5 | MW | 8158.0217 | 3542.6925 | 1919.7687 | 10127.1635 | 5940.2336 | 946.2636 | 2922.6681 | 414.1551 | 3021.7036 | 1821.6015 | 3343.716 | 1196.2831 | 5347.7211 | 1634.4246 | 11934.0122 | 1753.0144 | 4294.5153 | 1668.9423 | 3592.7114 | 10238.3317 | 1901.2427 | 322.7541 | 1713.4895 | 3156.1877 | 902.1318 | 82.2047
2027 | 6 | 10 | 6 | MW | 8685.42 | 3792.8861 | 2004.618 | 11698.3373 | 6324.2568 | 989.8194 | 3080.4766 | 446.4969 | 3219.001 | 1887.8492 | 3396.6615 | 1322.125 | 5672.8035 | 1920.1057 | 12894.715 | 2037.058 | 4550.0074 | 1745.7624 | 3725.7261 | 11509.8374 | 2174.3989 | 337.939 | 1817.5746 | 3529.7496 | 1002.2974 | 90.8522
2027 | 6 | 10 | 7 | MW | 9589.8942 | 4155.8622 | 2134.796 | 13056.1281 | 6982.8464 | 1075.0893 | 3209.3637 | 507.9963 | 3572.8142 | 2013.8241 | 3820.7943 | 1394.7141 | 5905.5721 | 2212.4796 | 14584.5741 | 2306.1081 | 4855.3973 | 1896.1545 | 4102.3488 | 13285.8434 | 2539.319 | 365.9379 | 1953.504 | 3863.8974 | 1135.3506 | 95.8403
2027 | 6 | 10 | 8 | MW | 10197.6261 | 4456.1818 | 2293.8394 | 13669.869 | 7425.3641 | 1166.4366 | 3259.2495 | 583.4187 | 3907.1538 | 2168.3189 | 4231.8337 | 1439.2826 | 6215.2692 | 2367.6413 | 16202.3247 | 2438.045 | 5163.0967 | 2057.2655 | 4399.1614 | 15073.2669 | 2739.5626 | 389.5482 | 2168.9384 | 4093.5174 | 1258.1766 | 98.9029
2027 | 6 | 10 | 9 | MW | 10538.4261 | 4754.3415 | 2446.1021 | 13981.4664 | 7673.5164 | 1238.8148 | 3140.262 | 665.7716 | 4213.571 | 2337.0086 | 4595.6199 | 1472.8732 | 6322.4719 | 2492.0756 | 17155.8737 | 2491.4728 | 5409.3489 | 2184.9201 | 4684.9533 | 16518.2625 | 2957.2353 | 409.5703 | 2442.9349 | 4213.469 | 1378.1806 | 101.2111
2027 | 6 | 10 | 10 | MW | 10788.5189 | 5177.8144 | 2611.3439 | 14287.3891 | 7855.6205 | 1313.5871 | 3201.5995 | 765.9188 | 4476.2674 | 2542.1479 | 5032.2777 | 1503.3513 | 6398.9034 | 2597.038 | 18074.9738 | 2551.1718 | 5629.7286 | 2316.7973 | 5119.3424 | 17680.1991 | 3141.1171 | 425.9084 | 2688.2915 | 4312.2864 | 1520.7572 | 103.3055
2027 | 6 | 10 | 11 | MW | 10925.8757 | 5590.4829 | 2747.722 | 14487.5739 | 7955.6364 | 1371.1395 | 3193.6411 | 847.2726 | 4676.1367 | 2708.7925 | 5435.915 | 1523.6694 | 6543.3295 | 2662.754 | 18529.9806 | 2571.8885 | 5857.5002 | 2418.3036 | 5512.306 | 18481.4572 | 3233.9483 | 438.4984 | 2913.1316 | 4326.567 | 1665.538 | 104.7017
2027 | 6 | 10 | 12 | MW | 10963.4505 | 5929.2606 | 2928.0739 | 14615.9875 | 7982.9963 | 1436.1506 | 3145.1147 | 927.4403 | 4819.7922 | 2873.0069 | 5875.989 | 1543.3317 | 6613.8052 | 2729.9902 | 18907.7809 | 2573.2516 | 6037.6845 | 2532.9649 | 5830.4022 | 19056.7222 | 3270.5827 | 451.4086 | 3170.6703 | 4347.1277 | 1773.1096 | 106.0528
2027 | 6 | 10 | 13 | MW | 10976.4103 | 6209.703 | 3077.2365 | 14651.8613 | 7992.433 | 1474.2735 | 3112.5044 | 1001.177 | 4936.9951 | 3024.0483 | 6239.2057 | 1552.344 | 6624.2279 | 2760.7187 | 19439.972 | 2579.7934 | 6131.4729 | 2600.203 | 6118.0937 | 19561.2115 | 3279.1186 | 468.4836 | 3285.2276 | 4361.4084 | 1819.2242 | 106.6721
2027 | 6 | 10 | 14 | MW | 10910.3239 | 6631.4469 | 3265.9188 | 14551.7748 | 7944.3124 | 1505.6742 | 3633.6809 | 1048.2535 | 5064.8529 | 3120.4792 | 6464.0813 | 1584.1319 | 6654.9985 | 2774.7141 | 19681.709 | 2573.7962 | 6329.2137 | 2655.585 | 6416.0473 | 20104.5161 | 3285.1649 | 482.0666 | 3509.8532 | 4409.389 | 1884.1202 | 108.8564
2027 | 6 | 10 | 15 | MW | 10852.0134 | 7379.8688 | 3355.4169 | 14381.8126 | 7901.8538 | 1550.1507 | 3625.7225 | 1161.7617 | 5140.9059 | 3352.9886 | 6596.73 | 1619.1972 | 6887.7672 | 2777.7556 | 19680.9247 | 2554.4427 | 6474.7471 | 2734.0289 | 6420.9875 | 20446.9332 | 3269.1604 | 494.2401 | 3540.6297 | 4549.3316 | 1891.1739 | 111.266
2027 | 6 | 10 | 16 | MW | 10896.071 | 7531.5412 | 3305.2438 | 14517.7847 | 7933.9342 | 1563.5951 | 3614.8526 | 1203.4069 | 5059.7092 | 3438.2928 | 6471.4824 | 1595.4387 | 6787.0166 | 2744.5944 | 18922.1806 | 2562.3475 | 6674.3367 | 2757.741 | 6603.7877 | 20136.4765 | 3223.2778 | 491.0686 | 3488.6944 | 4619.0161 | 1823.0156 | 109.6334
2027 | 6 | 10 | 17 | MW | 10884.41 | 7544.5045 | 3084.0173 | 14672.6415 | 7925.4433 | 1549.5062 | 3626.4992 | 1163.8226 | 4693.7723 | 3357.2087 | 4454.4322 | 1598.0602 | 6539.359 | 2709.9107 | 18319.938 | 2573.5245 | 6793.0729 | 2732.8921 | 6643.6928 | 19552.0862 | 3145.7412 | 497.4116 | 3478.8633 | 4472.22 | 1764.9099 | 109.8136
2027 | 6 | 10 | 18 | MW | 10586.3687 | 7181.5292 | 2913.932 | 14497.0162 | 7708.4256 | 1481.7322 | 3345.6266 | 1106.2563 | 4382.5787 | 3239.2912 | 4556.3374 | 1535.6302 | 6317.0124 | 2619.2475 | 17577.5057 | 2547.6269 | 7042.5594 | 2613.358 | 6453.291 | 18307.9673 | 3102.7055 | 483.284 | 3331.1785 | 4317.9987 | 1697.4574 | 105.5236
2027 | 6 | 10 | 19 | MW | 10390.7014 | 6720.8945 | 2600.8834 | 14164.6503 | 7565.9512 | 1427.2187 | 3346.7918 | 1002.4882 | 4254.3535 | 3026.7337 | 4754.4555 | 1508.2664 | 6329.4204 | 2541.0585 | 16878.2954 | 2477.8436 | 6709.4491 | 2517.2115 | 6116.1933 | 17719.0035 | 3112.6636 | 465.9848 | 3114.8884 | 4405.3916 | 1626.5659 | 103.6432
2027 | 6 | 10 | 20 | MW | 10270.1953 | 6417.5498 | 2503.8302 | 14115.5431 | 7478.2051 | 1460.8291 | 3295.159 | 944.6726 | 4307.9945 | 2908.3057 | 4975.3463 | 1475.3317 | 5851.4751 | 2491.4669 | 16652.5666 | 2464.486 | 6392.9713 | 2576.4909 | 5950.1149 | 18093.3918 | 3260.9795 | 444.489 | 2999.2622 | 4209.4716 | 1531.6023 | 101.38
2027 | 6 | 10 | 21 | MW | 10302.5862 | 5931.4212 | 2461.9866 | 13964.4655 | 7501.7904 | 1439.9261 | 3127.4509 | 857.637 | 4189.3228 | 2730.0228 | 4929.8019 | 1392.0926 | 5562.1265 | 2468.041 | 16279.0307 | 2471.5735 | 6329.2137 | 2539.6237 | 5598.1958 | 16981.6661 | 3075.3182 | 438.5624 | 2720.3502 | 3719.3857 | 1387.086 | 95.6601
2027 | 6 | 10 | 22 | MW | 10643.3862 | 5263.8042 | 2308.5619 | 12906.946 | 7749.9427 | 1295.6305 | 2986.3353 | 739.1337 | 3884.7426 | 2487.2821 | 4706.6338 | 1242.8191 | 5230.5926 | 2211.5671 | 14808.8603 | 2263.8561 | 5953.5983 | 2285.1269 | 5082.0978 | 14689.7642 | 2688.7021 | 410.5955 | 2386.9385 | 3436.6444 | 1222.378 | 85.4025
2027 | 6 | 10 | 23 | MW | 9847.7571 | 4546.9265 | 2092.5656 | 11386.7516 | 7170.6083 | 1145.6255 | 2910.0512 | 636.5516 | 3507.0478 | 2277.1549 | 4460.1246 | 1164.3312 | 5056.3879 | 1940.1852 | 13174.607 | 1990.7166 | 5417.6656 | 2020.5605 | 4608.9448 | 12534.8072 | 2303.5083 | 377.4708 | 2109.951 | 3219.0186 | 1096.114 | 80.0091
2027 | 6 | 10 | 24 | MW | 9171.3469 | 4263.4597 | 1942.2402 | 10455.7502 | 6678.0826 | 1066.6175 | 2879.7705 | 561.254 | 3222.3077 | 2122.9164 | 4147.0067 | 1112.88 | 4880.1985 | 1739.6919 | 12055.0041 | 1750.2881 | 5029.5752 | 1881.2126 | 4311.3721 | 11028.1722 | 2002.9649 | 359.8192 | 1908.1942 | 3082.5038 | 1007.2348 | 76.4735
2027 | 6 | 11 | 1 | MW | 8783.8973 | 3903.0753 | 1821.5536 | 9694.7111 | 6395.9626 | 1023.4301 | 2941.8848 | 497.8191 | 3034.9304 | 1992.9777 | 3984.7549 | 1087.8108 | 4933.7999 | 1607.9561 | 11427.7733 | 1721.1208 | 4709.8638 | 1805.0422 | 4108.4293 | 10149.3054 | 1862.4738 | 344.6985 | 1786.7981 | 3021.3857 | 964.7348 | 74.7509
2027 | 6 | 11 | 2 | MW | 8500.1147 | 3643.3753 | 1770.2185 | 9300.028 | 6189.3274 | 984.4787 | 2987.8881 | 457.6104 | 2919.5645 | 1910.6142 | 3706.9326 | 1076.013 | 4914.9403 | 1551.3678 | 10948.4804 | 1639.6148 | 4548.6218 | 1736.343 | 3919.5478 | 9453.0538 | 1774.6228 | 335.1519 | 1679.9353 | 2916.8579 | 918.5323 | 73.9401
2027 | 6 | 11 | 3 | MW | 8003.82 | 3506.8269 | 1746.9719 | 9194.2667 | 5827.9522 | 956.7612 | 2925.5796 | 431.5123 | 2864.0856 | 1857.1555 | 3443.9136 | 1103.0489 | 5006.7571 | 1499.3424 | 10707.1349 | 1586.7316 | 4452.523 | 1687.4571 | 3707.1047 | 9306.9595 | 1739.7669 | 326.5023 | 1632.4877 | 2928.8522 | 881.7644 | 75.798
2027 | 6 | 11 | 4 | MW | 8033.6247 | 3473.9865 | 1763.0502 | 9471.874 | 5849.6544 | 947.8291 | 2942.8558 | 422.3342 | 2903.7659 | 1838.3554 | 3347.7007 | 1130.5767 | 5069.2922 | 1553.4968 | 10930.1828 | 1628.7107 | 4480.2442 | 1671.7033 | 3699.5039 | 9624.2623 | 1782.8037 | 330.6028 | 1638.2588 | 3049.9451 | 888.6414 | 77.6896
2027 | 6 | 11 | 5 | MW | 8178.7574 | 3554.3595 | 1829.1087 | 10189.4807 | 5955.3322 | 980.0585 | 2992.7408 | 426.8296 | 3052.5661 | 1847.5635 | 3226.439 | 1213.1608 | 5291.1418 | 1764.6391 | 11820.1484 | 1803.717 | 4566.1784 | 1728.5469 | 3648.5782 | 10646.9508 | 1946.0568 | 338.6118 | 1682.9275 | 3260.7173 | 913.5949 | 83.3645
2027 | 6 | 11 | 6 | MW | 8713.9258 | 3800.6644 | 1919.5749 | 11705.8959 | 6345.0132 | 1025.3639 | 3142.2032 | 456.9237 | 3257.5791 | 1909.2082 | 3256.0422 | 1333.5958 | 5576.5198 | 2098.0856 | 12799.202 | 2105.751 | 4721.8757 | 1808.4529 | 3807.4359 | 11840.8478 | 2232.3742 | 353.8606 | 1797.4836 | 3577.7302 | 1012.5256 | 91.6404
2027 | 6 | 11 | 7 | MW | 9636.5438 | 4161.0489 | 2054.5973 | 13007.0326 | 7016.8141 | 1108.4236 | 3276.9133 | 521.2326 | 3604.4106 | 2040.9369 | 3640.8936 | 1401.2679 | 5868.8457 | 2391.3721 | 14499.0837 | 2365.5342 | 5000.9307 | 1954.9468 | 4116.4101 | 13443.364 | 2584.8454 | 379.1366 | 1904.9875 | 3871.3244 | 1145.9322 | 96.2906
2027 | 6 | 11 | 8 | MW | 10246.8677 | 4436.7373 | 2178.9645 | 13662.3221 | 7461.2191 | 1190.5626 | 3298.6531 | 590.5364 | 3949.4059 | 2182.8978 | 4020.6211 | 1442.56 | 6168.6157 | 2489.9456 | 15740.3047 | 2459.5791 | 5293.8463 | 2099.8168 | 4411.7032 | 15045.8692 | 2795.4033 | 399.4471 | 2082.5933 | 4063.8167 | 1258.6179 | 99.1281
2027 | 6 | 11 | 9 | MW | 10559.1618 | 4708.1052 | 2326.5775 | 13994.688 | 7688.615 | 1271.9648 | 3157.9258 | 658.1545 | 4237.0853 | 2321.4054 | 4312.6748 | 1476.9704 | 6291.2044 | 2533.7559 | 16669.3029 | 2487.1116 | 5616.3304 | 2243.3875 | 4735.1197 | 16278.5705 | 3018.0552 | 415.7852 | 2334.7899 | 4197.4754 | 1378.3573 | 101.4926
2027 | 6 | 11 | 10 | MW | 10766.4901 | 5103.4899 | 2442.2276 | 14340.2639 | 7839.5803 | 1336.1475 | 3177.3367 | 746.6261 | 4492.066 | 2502.6301 | 4722.0055 | 1505.6449 | 6388.9776 | 2604.6445 | 17357.0991 | 2521.7304 | 5905.5493 | 2356.5876 | 5068.7967 | 17465.6236 | 3212.2524 | 428.7596 | 2587.8409 | 4289.4374 | 1514.5849 | 103.4631
2027 | 6 | 11 | 11 | MW | 10841.6455 | 5469.923 | 2507.317 | 14412.0351 | 7894.3044 | 1389.0958 | 3129.7798 | 829.2911 | 4672.83 | 2671.959 | 5164.3557 | 1514.0013 | 6530.4252 | 2651.4973 | 17712.1695 | 2552.5338 | 6177.6739 | 2449.9735 | 5439.7182 | 18202.9609 | 3305.4386 | 442.2785 | 2795.7954 | 4340.8458 | 1638.2924 | 104.0373
2027 | 6 | 11 | 12 | MW | 10863.6743 | 5761.168 | 2582.867 | 14514.0054 | 7910.3446 | 1463.1314 | 3069.2191 | 906.2745 | 4787.0936 | 2829.6518 | 5555.4691 | 1534.9753 | 6624.7236 | 2687.3974 | 17951.4923 | 2558.8038 | 6343.0743 | 2580.5513 | 5803.039 | 18778.215 | 3350.965 | 458.5526 | 3036.0232 | 4356.2677 | 1745.1593 | 105.4786
2027 | 6 | 11 | 13 | MW | 10867.5593 | 6037.7217 | 2672.365 | 14598.9865 | 7913.1735 | 1514.8826 | 3033.6972 | 988.1903 | 4845.1435 | 2997.446 | 5929.5031 | 1550.7053 | 6640.1095 | 2724.8187 | 18236.1906 | 2568.0719 | 6508.9363 | 2671.8259 | 6074.0086 | 19385.4403 | 3372.3048 | 477.2933 | 3103.1329 | 4401.9638 | 1808.1146 | 106.5595
2027 | 6 | 11 | 14 | MW | 10794.9959 | 6585.2106 | 2769.8058 | 14483.7946 | 7860.3367 | 1539.7453 | 3647.8506 | 1032.7072 | 4941.0366 | 3088.6337 | 6171.458 | 1584.6238 | 6619.2647 | 2736.3792 | 18551.4697 | 2556.3504 | 6621.2046 | 2715.6766 | 6375.0028 | 19778.0793 | 3384.7537 | 494.4964 | 3359.1761 | 4388.8264 | 1869.0425 | 108.8902
2027 | 6 | 11 | 15 | MW | 10750.9383 | 7066.1533 | 2834.5076 | 14319.4954 | 7828.2563 | 1614.7018 | 3669.3969 | 1137.5373 | 5029.949 | 3303.365 | 6245.4687 | 1616.0838 | 6637.6279 | 2740.6392 | 18693.4116 | 2535.0879 | 6614.7374 | 2847.8788 | 6431.6289 | 20001.791 | 3360.5671 | 508.1436 | 3299.9741 | 4572.1787 | 1854.9351 | 111.0521
2027 | 6 | 11 | 16 | MW | 10758.7142 | 7263.6302 | 2999.9432 | 14374.2657 | 7833.9183 | 1642.9715 | 3676.5785 | 1172.7507 | 5212.1834 | 3375.4973 | 6133.8842 | 1596.9134 | 6592.9603 | 2698.0453 | 18212.6891 | 2501.0137 | 7042.5594 | 2897.7387 | 6594.6666 | 19816.8836 | 3384.0425 | 481.0415 | 3264.2821 | 4686.4181 | 1785.1017 | 109.7347
2027 | 6 | 11 | 17 | MW | 10747.0533 | 7207.4557 | 3158.599 | 14621.6505 | 7825.4275 | 1637.999 | 3686.0897 | 1141.8446 | 5227.9812 | 3312.1903 | 4215.8924 | 1543.0038 | 6318.5014 | 2651.8012 | 18437.3449 | 2530.7268 | 7537.8357 | 2888.9685 | 6617.0897 | 19255.3175 | 3351.32 | 495.7137 | 3164.2593 | 4461.9387 | 1714.8271 | 106.0303
2027 | 6 | 11 | 18 | MW | 10443.8339 | 6816.8241 | 3017.765 | 14313.8324 | 7604.6394 | 1504.0165 | 3380.3717 | 1090.585 | 4943.2411 | 3207.1904 | 4334.3074 | 1513.8374 | 6119.4812 | 2575.7411 | 17747.8317 | 2530.9996 | 7460.2183 | 2652.6613 | 6425.1684 | 18410.6924 | 3223.2778 | 494.0479 | 3051.412 | 4296.2929 | 1608.0492 | 104.026
2027 | 6 | 11 | 19 | MW | 10241.6837 | 6469.4038 | 2894.5606 | 14000.3511 | 7457.4445 | 1486.7048 | 3398.4239 | 955.2867 | 4665.8492 | 2930.0465 | 4583.6645 | 1479.9198 | 6081.7621 | 2519.4566 | 16956.6322 | 2465.5763 | 7159.91 | 2622.1281 | 6146.9773 | 17849.1263 | 3165.6587 | 482.3229 | 2952.2436 | 4311.1432 | 1570.6633 | 101.6953
2027 | 6 | 11 | 20 | MW | 10153.5685 | 6232.6052 | 2781.6221 | 13989.025 | 7393.2837 | 1472.9842 | 3361.9318 | 907.8354 | 4671.3603 | 2832.8488 | 4812.5249 | 1465.8275 | 5680.2483 | 2481.4266 | 16679.3898 | 2462.5783 | 6855.9065 | 2597.929 | 6057.2875 | 18312.53 | 3337.4489 | 464.4151 | 2821.2286 | 4218.038 | 1491.9244 | 100.7269
2027 | 6 | 11 | 21 | MW | 10230.0228 | 5803.5148 | 2671.5907 | 13905.9276 | 7448.9536 | 1441.6757 | 3135.2151 | 826.4191 | 4475.1652 | 2666.0766 | 4689.5556 | 1374.232 | 5416.2121 | 2455.263 | 16467.8605 | 2458.7617 | 6752.4165 | 2542.7096 | 5672.684 | 17228.213 | 3110.1741 | 465.8566 | 2545.0955 | 3759.3696 | 1349.6123 | 94.4328
2027 | 6 | 11 | 22 | MW | 10598.0355 | 5128.9847 | 2504.7984 | 12842.7334 | 7716.9207 | 1305.6678 | 2963.0427 | 704.6067 | 4155.5211 | 2416.558 | 4493.1451 | 1231.5124 | 5100.0628 | 2210.0458 | 14991.3514 | 2265.2193 | 6243.7419 | 2302.8299 | 5163.4275 | 14984.2406 | 2709.6869 | 432.6359 | 2281.3591 | 3448.0689 | 1191.8701 | 84.6256
2027 | 6 | 11 | 23 | MW | 9820.5502 | 4447.9725 | 2228.3623 | 11358.4245 | 7150.7977 | 1157.3203 | 2872.5889 | 615.5107 | 3681.9341 | 2234.055 | 4244.3576 | 1157.1216 | 4907.4955 | 1940.1852 | 13268.5706 | 1996.7137 | 5706.8845 | 2041.1868 | 4696.7349 | 12721.9959 | 2318.4468 | 396.5318 | 2025.7425 | 3169.3251 | 1062.3427 | 79.5137
2027 | 6 | 11 | 24 | MW | 9170.048 | 4234.0754 | 2023.9894 | 10416.0853 | 6677.1368 | 1074.9971 | 2852.7897 | 542.8354 | 3330.6928 | 2085.1885 | 3961.9821 | 1099.2806 | 4716.9128 | 1736.6493 | 12179.5854 | 1743.7464 | 5391.7923 | 1895.9918 | 4353.9369 | 11231.3411 | 2021.104 | 380.7383 | 1822.2757 | 3097.356 | 978.3142 | 75.539
2027 | 6 | 12 | 1 | MW | 8783.8973 | 3877.1487 | 1886.8368 | 9704.1534 | 6395.9626 | 1038.1635 | 2904.0341 | 479.463 | 3135.9672 | 1955.3774 | 3825.3487 | 1067.8196 | 4772.4995 | 1603.3922 | 11525.6245 | 1730.3888 | 5004.6267 | 1831.0278 | 4123.6308 | 10386.716 | 1875.2777 | 356.2632 | 1724.1762 | 3005.3922 | 937.666 | 73.3771
2027 | 6 | 12 | 2 | MW | 8496.2297 | 3634.3007 | 1821.166 | 9362.3451 | 6186.4985 | 990.1877 | 2934.8974 | 450.6801 | 3014.7228 | 1896.4181 | 3560.621 | 1057.6606 | 4800.7891 | 1562.6245 | 11043.5249 | 1652.6994 | 4782.399 | 1746.4121 | 3865.2022 | 9699.6006 | 1787.4267 | 346.7487 | 1633.5566 | 2928.2806 | 901.1615 | 72.679
2027 | 6 | 12 | 3 | MW | 7977.9062 | 3490.8385 | 1788.6217 | 9301.9118 | 5809.0831 | 972.5076 | 2876.859 | 428.7026 | 2955.5707 | 1851.4007 | 3329.4834 | 1084.6974 | 4896.0801 | 1534.6347 | 10827.5626 | 1596.817 | 4687.6873 | 1715.2292 | 3726.4863 | 9507.8493 | 1749.7251 | 338.9 | 1584.4002 | 2945.4173 | 867.1268 | 74.5369
2027 | 6 | 12 | 4 | MW | 7997.343 | 3436.8238 | 1804.1186 | 9617.2768 | 5823.236 | 957.0377 | 2858.6133 | 416.9647 | 3006.6398 | 1827.3563 | 3258.889 | 1121.4013 | 4972.5116 | 1597.0032 | 10990.0738 | 1652.1537 | 4640.0999 | 1687.9447 | 3720.7859 | 9800.0444 | 1789.9162 | 339.5728 | 1565.5913 | 3029.3825 | 868.5373 | 77.0591
2027 | 6 | 12 | 5 | MW | 8147.6538 | 3534.0497 | 1869.9833 | 10550.1737 | 5932.6843 | 981.9004 | 2905.3927 | 418.8378 | 3188.8734 | 1831.1935 | 3182.0326 | 1211.0303 | 5196.8434 | 1794.455 | 11800.2207 | 1816.5288 | 4702.0095 | 1731.7955 | 3683.9215 | 10809.034 | 1961.3514 | 345.5954 | 1613.0389 | 3277.8522 | 893.4909 | 83.2181
2027 | 6 | 12 | 6 | MW | 8730.7707 | 3773.009 | 1939.141 | 12164.7916 | 6357.2787 | 1013.1166 | 3072.7124 | 446.7467 | 3371.8427 | 1888.3608 | 3232.1314 | 1325.4024 | 5487.681 | 2145.5473 | 12739.2245 | 2110.9308 | 4837.8407 | 1786.8521 | 3785.3929 | 12009.775 | 2247.6676 | 358.3776 | 1723.7484 | 3598.8644 | 992.5094 | 91.0774
2027 | 6 | 12 | 7 | MW | 9694.8544 | 4122.59 | 2088.1106 | 13477.2544 | 7059.2727 | 1077.3915 | 3170.7369 | 508.3084 | 3707.6519 | 2014.4633 | 3673.9131 | 1384.719 | 5780.5025 | 2448.8729 | 14521.71 | 2354.3573 | 5056.3724 | 1900.215 | 4176.837 | 13692.1812 | 2609.0309 | 387.626 | 1859.0366 | 3883.3187 | 1113.5715 | 95.1534
2027 | 6 | 12 | 8 | MW | 10289.6322 | 4402.6006 | 2272.9176 | 13970.1403 | 7492.358 | 1154.4658 | 3206.6464 | 589.4126 | 4069.9155 | 2180.5963 | 4100.8927 | 1429.7794 | 5985.9748 | 2548.6639 | 15858.9863 | 2426.3223 | 5376.0837 | 2036.1522 | 4406.002 | 15338.0643 | 2835.2395 | 407.8404 | 2089.2188 | 4072.3851 | 1217.7051 | 98.2498
2027 | 6 | 12 | 9 | MW | 10534.5411 | 4684.3384 | 2404.8398 | 13996.5718 | 7670.6875 | 1229.33 | 3112.5044 | 681.3806 | 4309.8316 | 2368.9817 | 4409.4562 | 1463.37 | 6079.7769 | 2593.6916 | 16866.4156 | 2466.6666 | 5640.3549 | 2168.1916 | 4758.3021 | 16652.948 | 3053.6222 | 428.8877 | 2334.1488 | 4158.6348 | 1346.5267 | 100.5581
2027 | 6 | 12 | 10 | MW | 10702.9956 | 5108.2431 | 2509.8357 | 14181.6395 | 7793.3471 | 1292.8679 | 3129.1979 | 771.0385 | 4565.5472 | 2552.6354 | 4907.5997 | 1495.9777 | 6132.8819 | 2643.5871 | 17696.6856 | 2496.3797 | 5915.2515 | 2280.2546 | 5196.111 | 17887.9306 | 3228.6131 | 447.2761 | 2571.8121 | 4226.6064 | 1485.2231 | 102.7988
2027 | 6 | 12 | 11 | MW | 10775.5591 | 5483.7507 | 2576.0871 | 14230.7467 | 7846.1839 | 1355.8535 | 3100.0817 | 854.0782 | 4814.6485 | 2722.7333 | 5349.9499 | 1509.5772 | 6247.5288 | 2660.3202 | 18216.5932 | 2527.183 | 6221.103 | 2391.3434 | 5606.9368 | 18867.2521 | 3321.7993 | 464.4471 | 2773.1411 | 4248.8838 | 1621.7164 | 103.7333
2027 | 6 | 12 | 12 | MW | 10787.22 | 5803.0838 | 2674.3023 | 14296.8314 | 7854.6747 | 1422.8907 | 3041.2672 | 939.6778 | 4958.3049 | 2898.0734 | 5775.2219 | 1530.7151 | 6372.1027 | 2675.2271 | 18608.4976 | 2543.2657 | 6462.2729 | 2509.5781 | 5919.3318 | 19364.8975 | 3363.4127 | 485.1741 | 2946.9003 | 4288.8677 | 1713.2399 | 105.1858
2027 | 6 | 12 | 13 | MW | 10807.9557 | 6069.6985 | 2758.1825 | 14313.8324 | 7869.7734 | 1482.0086 | 3020.6919 | 997.6807 | 5064.8529 | 3016.8853 | 6127.0527 | 1494.994 | 6378.0586 | 2692.5689 | 18948.1988 | 2547.8997 | 6705.7531 | 2613.8455 | 6180.421 | 20015.4899 | 3374.0832 | 507.4708 | 3085.1808 | 4375.1174 | 1778.3126 | 102.7312
2027 | 6 | 12 | 14 | MW | 10740.5704 | 6503.1087 | 2894.5606 | 14160.871 | 7820.707 | 1528.0505 | 3505.1821 | 1056.6202 | 5232.0227 | 3137.617 | 6355.3446 | 1504.4981 | 6469.876 | 2682.5297 | 19260.3959 | 2522.549 | 6706.2155 | 2695.0504 | 6465.4527 | 20595.3175 | 3390.0889 | 520.5092 | 3308.7375 | 4427.6671 | 1822.6633 | 103.3843
2027 | 6 | 12 | 15 | MW | 10704.2887 | 7328.0149 | 3016.603 | 13985.2457 | 7794.2886 | 1536.3382 | 3439.5745 | 1142.7818 | 5255.9043 | 3314.1089 | 6422.5227 | 1505.9728 | 6531.9142 | 2676.4445 | 19668.6368 | 2494.472 | 6720.0753 | 2709.6675 | 6588.9663 | 20942.2972 | 3338.8711 | 530.0238 | 3330.5374 | 4548.1903 | 1823.1924 | 103.4856
2027 | 6 | 12 | 16 | MW | 10731.5014 | 7460.2427 | 3187.6564 | 14094.7746 | 7814.1035 | 1594.6274 | 3442.8744 | 1165.5702 | 5245.9843 | 3360.7897 | 6283.6121 | 1482.7053 | 6476.3282 | 2619.8563 | 20047.6681 | 2484.931 | 7065.6599 | 2812.4733 | 6784.3083 | 20348.7707 | 3248.8867 | 544.2796 | 3369.6494 | 4626.4432 | 1787.7471 | 101.8867
2027 | 6 | 12 | 17 | MW | 10709.4726 | 7443.8216 | 3224.4628 | 14225.0719 | 7798.0633 | 1618.2927 | 3462.4787 | 1164.4465 | 4967.1227 | 3358.4871 | 4364.4813 | 1454.3577 | 6256.4632 | 2598.8631 | 19509.199 | 2501.5594 | 6979.2641 | 2854.2123 | 6937.0855 | 19880.8044 | 3199.8035 | 545.4969 | 3289.7153 | 4446.5167 | 1724.1739 | 99.9388
2027 | 6 | 12 | 18 | MW | 10386.8164 | 7177.207 | 3106.4887 | 14089.1115 | 7563.1223 | 1577.684 | 3174.2303 | 1107.9423 | 4621.3935 | 3242.7445 | 4540.9668 | 1421.5869 | 6107.0739 | 2561.7467 | 18466.6309 | 2478.3881 | 6726.0816 | 2782.5898 | 6834.8539 | 18622.9866 | 3139.3398 | 537.8725 | 3142.6727 | 4277.4432 | 1637.4988 | 97.6869
2027 | 6 | 12 | 19 | MW | 10202.81 | 6742.4997 | 2956.7438 | 13828.5051 | 7429.1387 | 1560.3722 | 3156.5672 | 982.1965 | 4367.8823 | 2985.1685 | 4821.6336 | 1399.6292 | 6134.3702 | 2503.3323 | 17279.3204 | 2442.4062 | 6392.9713 | 2752.0567 | 6461.6528 | 18088.8182 | 3127.9582 | 518.7793 | 3019.1388 | 4324.2806 | 1595.5279 | 96.178
2027 | 6 | 12 | 20 | MW | 10144.4995 | 6492.7387 | 2878.0938 | 13843.6105 | 7386.6802 | 1512.3962 | 3138.9034 | 936.2437 | 4412.3389 | 2891.0391 | 4999.2571 | 1408.3145 | 5737.8202 | 2467.7361 | 16838.5836 | 2446.2228 | 6271.4624 | 2667.4405 | 6191.4425 | 18173.2818 | 3259.9122 | 494.4644 | 2907.7883 | 4194.0477 | 1511.4105 | 96.7748
2027 | 6 | 12 | 21 | MW | 10207.994 | 5999.2628 | 2722.9257 | 13824.7258 | 7432.9134 | 1492.6905 | 2973.1358 | 848.0843 | 4234.5134 | 2710.4548 | 4934.3573 | 1335.3975 | 5454.9238 | 2450.6991 | 16579.2033 | 2459.0346 | 6174.4396 | 2632.6852 | 5855.1049 | 17043.3056 | 3079.9423 | 487.0962 | 2611.7786 | 3779.3606 | 1363.015 | 91.7642
2027 | 6 | 12 | 22 | MW | 10598.0355 | 5313.9301 | 2497.8247 | 12759.6478 | 7716.9207 | 1336.4237 | 2841.7256 | 724.8359 | 3970.3483 | 2457.9955 | 4809.6782 | 1191.8589 | 5140.2642 | 2202.1355 | 15190.3239 | 2267.6727 | 5800.6722 | 2357.0747 | 5311.6437 | 14826.7201 | 2700.4387 | 450.768 | 2321.5388 | 3458.9218 | 1209.8578 | 81.9007
2027 | 6 | 12 | 23 | MW | 9841.2801 | 4576.31 | 2267.4935 | 11248.8956 | 7165.8921 | 1195.5351 | 2754.7659 | 627.8106 | 3586.0409 | 2259.2502 | 4568.8624 | 1122.3842 | 4954.6447 | 1938.6639 | 13457.4284 | 1994.2603 | 5352.0592 | 2108.587 | 4846.4715 | 12658.0861 | 2311.3331 | 412.6137 | 2029.1625 | 3272.7115 | 1076.9803 | 77.1266
2027 | 6 | 12 | 24 | MW | 9184.3067 | 4358.5241 | 2057.5027 | 10240.4717 | 6687.5193 | 1101.8859 | 2731.2791 | 551.3891 | 3297.6259 | 2102.7092 | 4234.6794 | 1073.5546 | 4786.8921 | 1744.8634 | 12273.4428 | 1746.1998 | 5141.3826 | 1943.4161 | 4515.4551 | 11190.2554 | 2008.3001 | 378.7201 | 1859.2511 | 3137.9096 | 996.213 | 73.7712
2027 | 6 | 13 | 1 | MW | 8815.0009 | 3950.1761 | 1932.5541 | 9596.5083 | 6418.6106 | 1055.1069 | 2791.0638 | 498.6308 | 3095.1847 | 1994.64 | 4013.7896 | 1049.3042 | 4820.6413 | 1637.7721 | 11714.2396 | 1742.9277 | 4781.9374 | 1860.9112 | 4245.6249 | 10354.7556 | 1862.4738 | 358.4737 | 1762.8604 | 3011.676 | 960.6788 | 72.1048
2027 | 6 | 13 | 2 | MW | 8515.6665 | 3677.512 | 1845.5746 | 9199.9297 | 6200.6514 | 1006.0263 | 2840.7553 | 465.1028 | 2974.3086 | 1925.9621 | 3726.2891 | 1037.0145 | 4828.0861 | 1592.1356 | 11146.2005 | 1678.323 | 4599.9052 | 1774.3468 | 3998.9771 | 9699.6006 | 1774.2667 | 341.1745 | 1673.0953 | 2923.7115 | 914.8287 | 71.2603
2027 | 6 | 13 | 3 | MW | 7989.5671 | 3496.8879 | 1785.9092 | 9171.6144 | 5817.574 | 977.2959 | 2821.7329 | 441.5645 | 2912.5837 | 1877.7467 | 3488.8885 | 1064.0513 | 4946.2072 | 1544.9789 | 10925.8643 | 1616.7175 | 4505.192 | 1723.6745 | 3799.8351 | 9464.4713 | 1737.2773 | 333.0695 | 1619.6644 | 2941.9896 | 879.3835 | 73.1182
2027 | 6 | 13 | 4 | MW | 8006.412 | 3436.392 | 1787.265 | 9468.0947 | 5829.8395 | 956.3009 | 2823.8683 | 427.2042 | 2943.8136 | 1848.3314 | 3405.7702 | 1109.4396 | 5052.9136 | 1603.3922 | 11158.2882 | 1648.3383 | 4503.8064 | 1686.6452 | 3742.0687 | 9690.4644 | 1778.8908 | 336.6255 | 1629.0677 | 3062.5128 | 886.525 | 76.2371
2027 | 6 | 13 | 5 | MW | 8163.2056 | 3524.5434 | 1842.8622 | 10351.8844 | 5944.0083 | 983.9262 | 2860.5546 | 429.8889 | 3106.5745 | 1853.8298 | 3281.0922 | 1202.5099 | 5257.3933 | 1825.4874 | 11834.6577 | 1805.3519 | 4572.1839 | 1735.3684 | 3779.3124 | 10644.6695 | 1947.1241 | 343.9616 | 1671.3853 | 3259.5741 | 916.945 | 82.6326
2027 | 6 | 13 | 6 | MW | 8733.3627 | 3775.6023 | 1929.0672 | 11957.06 | 6359.166 | 1013.2088 | 3045.5381 | 458.11 | 3275.9487 | 1911.6373 | 3328.3443 | 1325.4024 | 5564.1118 | 2206.3945 | 12825.6343 | 2094.3024 | 4700.1616 | 1787.0148 | 3931.7095 | 11733.5601 | 2227.3939 | 356.1992 | 1836.1678 | 3619.9986 | 1023.4585 | 91.0774
2027 | 6 | 13 | 7 | MW | 9684.4865 | 4148.9492 | 2076.6811 | 13275.1859 | 7051.7234 | 1093.506 | 3143.7561 | 524.4793 | 3602.207 | 2047.5872 | 3738.8141 | 1394.5501 | 5814.748 | 2503.3323 | 14485.584 | 2346.9981 | 5016.6393 | 1928.6363 | 4308.7115 | 13292.6983 | 2583.7781 | 381.7955 | 2023.3914 | 3865.6122 | 1151.4865 | 95.829
2027 | 6 | 13 | 8 | MW | 10233.9136 | 4441.0587 | 2229.7181 | 13773.7348 | 7451.7867 | 1167.0812 | 3184.1299 | 606.0205 | 3934.7095 | 2214.6157 | 4168.6404 | 1432.4009 | 6041.0651 | 2581.5224 | 15671.0902 | 2441.3159 | 5308.6302 | 2058.4022 | 4527.996 | 14995.6473 | 2812.1202 | 400.1199 | 2215.7449 | 4058.1045 | 1256.237 | 98.43
2027 | 6 | 13 | 9 | MW | 10520.2823 | 4742.6745 | 2346.3373 | 13854.9366 | 7660.305 | 1256.863 | 3048.0612 | 683.4409 | 4185.6487 | 2373.2018 | 4491.4364 | 1465.9915 | 6200.3796 | 2593.9954 | 16519.8896 | 2480.5687 | 5535.0162 | 2216.7521 | 4894.3574 | 16276.2892 | 3032.2813 | 416.0735 | 2442.0805 | 4171.2006 | 1375.2706 | 100.7382
2027 | 6 | 13 | 10 | MW | 10677.076 | 5189.9132 | 2456.1749 | 14004.1304 | 7774.4737 | 1329.6095 | 3078.9245 | 768.4162 | 4405.3582 | 2547.2646 | 5018.0451 | 1489.7509 | 6272.8405 | 2623.8114 | 17194.373 | 2524.1838 | 5768.3317 | 2345.0564 | 5376.2507 | 17358.3249 | 3200.5146 | 431.3865 | 2692.5671 | 4251.1683 | 1517.4071 | 102.3709
2027 | 6 | 13 | 11 | MW | 10736.6854 | 5592.6436 | 2543.3482 | 14045.6791 | 7817.8781 | 1407.4205 | 3031.5618 | 847.3975 | 4583.9176 | 2709.0488 | 5541.2365 | 1482.3773 | 6360.191 | 2639.9358 | 17764.6938 | 2529.6365 | 5941.124 | 2482.2931 | 5823.9409 | 18134.4775 | 3309.3504 | 444.521 | 2903.9417 | 4267.7335 | 1636.8819 | 101.8642
2027 | 6 | 13 | 12 | MW | 10737.9785 | 5901.6051 | 2647.5688 | 14140.0908 | 7818.8197 | 1465.1572 | 2956.2487 | 914.7657 | 4711.408 | 2847.0449 | 6021.7311 | 1493.5193 | 6431.6599 | 2655.4525 | 18135.4975 | 2529.9094 | 6153.6494 | 2584.1243 | 6154.198 | 18620.7053 | 3332.4698 | 457.5915 | 3079.623 | 4292.8651 | 1739.8685 | 102.6298
2027 | 6 | 13 | 13 | MW | 10765.1912 | 6160.0105 | 2743.6537 | 14179.7557 | 7838.6345 | 1523.7225 | 2913.7395 | 979.0747 | 4816.853 | 2978.7735 | 6417.3988 | 1479.264 | 6469.379 | 2675.2271 | 18601.3319 | 2538.0871 | 6264.5321 | 2687.417 | 6384.8832 | 19282.7152 | 3344.9186 | 476.044 | 3110.8273 | 4368.8335 | 1788.8931 | 101.6503
2027 | 6 | 13 | 14 | MW | 10710.7657 | 6697.5604 | 2908.8955 | 14028.6781 | 7799.0048 | 1546.9278 | 3339.0269 | 1012.5401 | 4960.142 | 3047.3248 | 6680.4178 | 1485.1628 | 6452.0084 | 2667.6217 | 19172.1477 | 2533.1802 | 6344.4599 | 2728.3446 | 6584.7862 | 19752.9629 | 3371.5937 | 491.1327 | 3298.6919 | 4399.6793 | 1832.0978 | 102.0556
2027 | 6 | 13 | 15 | MW | 10660.2311 | 7163.8119 | 3045.2737 | 13858.7159 | 7762.2082 | 1581.2752 | 3300.5943 | 1094.3935 | 5013.7829 | 3214.9915 | 6731.0862 | 1468.777 | 6326.9388 | 2642.6734 | 19259.2307 | 2521.1858 | 6281.1647 | 2788.9238 | 6748.9641 | 20120.4963 | 3316.8202 | 491.9336 | 3303.3941 | 4473.9348 | 1819.93 | 100.9296
2027 | 6 | 13 | 16 | MW | 10678.3749 | 7008.2508 | 3228.3372 | 13962.5817 | 7775.4195 | 1652.9166 | 3319.616 | 1114.6855 | 4956.4679 | 3256.5566 | 6502.2247 | 1453.8658 | 6627.2052 | 2574.2198 | 19231.6799 | 2501.8311 | 6281.1647 | 2915.279 | 6664.5947 | 19698.1783 | 3277.3402 | 492.9907 | 3221.9645 | 4521.9135 | 1755.5632 | 99.905
2027 | 6 | 13 | 17 | MW | 10622.6563 | 7025.5354 | 3270.7614 | 14019.2358 | 7734.8483 | 1624.7388 | 3328.7396 | 1073.4776 | 4839.9998 | 3172.1479 | 4352.5259 | 1419.4564 | 6390.9629 | 2573.0034 | 18972.3502 | 2500.1963 | 6299.1829 | 2865.5813 | 6517.8988 | 18661.8019 | 3228.2569 | 492.286 | 3127.7116 | 4349.4141 | 1684.2304 | 97.5405
2027 | 6 | 13 | 18 | MW | 10357.0117 | 6815.9597 | 3073.3621 | 13735.9654 | 7541.4201 | 1547.02 | 3077.3709 | 1010.7926 | 4585.3873 | 3043.7428 | 4503.9614 | 1409.7883 | 6191.9422 | 2520.9779 | 18052.2993 | 2490.6554 | 6197.5409 | 2728.5073 | 6493.9562 | 17577.474 | 3091.3239 | 482.3229 | 2997.3389 | 4214.0406 | 1616.161 | 96.8761
2027 | 6 | 13 | 19 | MW | 10162.6433 | 6484.5278 | 2873.2512 | 13477.2544 | 7399.8915 | 1519.1184 | 3067.472 | 919.0739 | 4335.9177 | 2855.869 | 4694.6784 | 1388.8152 | 6174.5716 | 2478.3851 | 17006.6395 | 2433.9555 | 5909.2452 | 2679.2966 | 6190.3014 | 16972.5408 | 3074.607 | 464.6073 | 2878.294 | 4244.3148 | 1545.6219 | 95.4349
2027 | 6 | 13 | 20 | MW | 10119.8787 | 6249.8899 | 2788.7904 | 13528.2455 | 7368.7526 | 1516.0797 | 3073.1008 | 870.3739 | 4374.1283 | 2756.1124 | 4868.8868 | 1394.7141 | 5747.2497 | 2445.2227 | 16648.2196 | 2437.4993 | 5878.2904 | 2673.9372 | 6015.102 | 17244.1931 | 3220.7883 | 454.484 | 2794.7277 | 4178.6258 | 1459.9172 | 95.8403
2027 | 6 | 13 | 21 | MW | 10202.81 | 5778.8845 | 2662.2922 | 13564.1194 | 7429.1387 | 1450.2395 | 2893.1642 | 801.195 | 4213.9385 | 2614.4078 | 4811.9564 | 1326.2222 | 5460.8797 | 2427.5771 | 16406.4158 | 2464.7589 | 5893.5366 | 2557.8138 | 5665.4633 | 16353.9088 | 3042.2406 | 453.0424 | 2589.7642 | 3775.3632 | 1326.9518 | 91.1337
2027 | 6 | 13 | 22 | MW | 10620.0643 | 5101.761 | 2472.4479 | 12580.2432 | 7732.9609 | 1291.3947 | 2766.6067 | 698.3632 | 3936.5466 | 2403.769 | 4610.9906 | 1198.5776 | 5146.22 | 2194.5291 | 15027.5429 | 2262.7658 | 5619.564 | 2277.6562 | 5185.0895 | 14290.2704 | 2676.2532 | 422.4165 | 2275.588 | 3462.3496 | 1174.0592 | 82.3624
2027 | 6 | 13 | 23 | MW | 9890.5217 | 4462.2321 | 2208.2158 | 11141.2506 | 7201.7471 | 1151.2429 | 2662.3716 | 601.7125 | 3587.8771 | 2205.7904 | 4366.1889 | 1123.6949 | 4938.2667 | 1938.6639 | 13368.3559 | 1984.7194 | 5253.6508 | 2030.4679 | 4689.5143 | 12343.0558 | 2305.2867 | 387.4338 | 2056.3057 | 3198.456 | 1049.3813 | 77.2167
2027 | 6 | 13 | 24 | MW | 9214.1056 | 4270.8054 | 2019.1467 | 10240.4717 | 6709.2172 | 1065.1442 | 2609.5743 | 528.9747 | 3291.0125 | 2056.7963 | 4099.7546 | 1080.1093 | 4833.5456 | 1742.4296 | 12186.3256 | 1760.1019 | 4961.66 | 1878.6142 | 4394.6013 | 10952.8448 | 2008.6551 | 366.8349 | 1846.2133 | 3111.6347 | 964.4702 | 74.2216
2027 | 6 | 14 | 1 | MW | 8805.9261 | 3936.781 | 1898.4602 | 9492.6425 | 6412.0028 | 1021.1281 | 2661.2064 | 476.9656 | 3095.1847 | 1950.2618 | 3895.942 | 1067.0008 | 4806.248 | 1620.1253 | 11494.2474 | 1721.6653 | 4714.9462 | 1800.9822 | 4184.8179 | 10137.8879 | 1861.7627 | 348.9591 | 1738.0683 | 2976.2612 | 924.9691 | 73.3209
2027 | 6 | 14 | 2 | MW | 8537.6954 | 3656.3386 | 1825.6219 | 9181.045 | 6216.6916 | 968.6402 | 2680.0347 | 441.6893 | 2975.0426 | 1878.0019 | 3661.3881 | 1049.796 | 4809.2259 | 1577.8363 | 11042.4976 | 1655.6974 | 4451.1374 | 1708.4082 | 3967.0537 | 9453.0538 | 1777.8235 | 338.3234 | 1658.1354 | 2944.276 | 892.4327 | 72.1386
2027 | 6 | 14 | 3 | MW | 7975.3142 | 3497.3206 | 1787.8465 | 9099.8432 | 5807.1958 | 933.464 | 2681.0056 | 423.4581 | 2906.7052 | 1840.6579 | 3431.9582 | 1067.0008 | 4914.9403 | 1545.5876 | 10825.2926 | 1580.1898 | 4364.2785 | 1646.3674 | 3749.2886 | 9247.6068 | 1740.8342 | 330.4427 | 1592.3079 | 2965.9799 | 865.4518 | 73.3209
2027 | 6 | 14 | 4 | MW | 7989.5671 | 3429.91 | 1794.4325 | 9413.3244 | 5817.574 | 933.464 | 2701.1925 | 416.6525 | 2948.2225 | 1826.7171 | 3339.1616 | 1104.1957 | 4979.9564 | 1619.8215 | 11037.2596 | 1616.4446 | 4401.2396 | 1646.3674 | 3727.2464 | 9516.9746 | 1786.0044 | 332.589 | 1570.0802 | 3065.9386 | 865.275 | 75.8768
2027 | 6 | 14 | 5 | MW | 8128.217 | 3546.1494 | 1839.763 | 10187.5852 | 5918.5314 | 962.5625 | 2747.1959 | 418.0261 | 3082.6928 | 1829.5312 | 3262.8748 | 1197.2669 | 5153.6648 | 1842.5243 | 11664.2277 | 1765.8262 | 4511.6607 | 1697.6889 | 3782.3531 | 10395.8413 | 1948.1914 | 337.939 | 1651.2954 | 3258.4328 | 888.3768 | 82.2723
2027 | 6 | 14 | 6 | MW | 8672.4602 | 3765.6633 | 1909.3083 | 11702.1166 | 6314.8201 | 999.4883 | 2922.8623 | 450.1806 | 3265.2947 | 1895.395 | 3328.3443 | 1325.7303 | 5405.7893 | 2184.7937 | 12591.0209 | 2036.7852 | 4659.5045 | 1762.8156 | 3879.6436 | 11423.0925 | 2209.611 | 348.6708 | 1733.3661 | 3586.8683 | 985.4557 | 91.0999
2027 | 6 | 14 | 7 | MW | 9578.2333 | 4134.6897 | 2076.0997 | 13092.0137 | 6974.3555 | 1070.0245 | 3027.4859 | 511.6175 | 3601.8387 | 2021.2423 | 3688.1457 | 1397.0077 | 5638.0623 | 2486.903 | 14318.1744 | 2282.938 | 4996.7724 | 1887.2217 | 4249.0448 | 12890.9231 | 2563.5045 | 375.1642 | 1906.0564 | 3880.4625 | 1120.8019 | 95.9979
2027 | 6 | 14 | 8 | MW | 10154.8674 | 4434.5766 | 2231.2677 | 13781.2933 | 7394.2295 | 1132.9179 | 3051.9429 | 585.9786 | 3938.0162 | 2173.5621 | 4102.6003 | 1430.9262 | 5826.6591 | 2562.0505 | 15644.2596 | 2408.8765 | 5279.5233 | 1998.1479 | 4538.2574 | 14589.3204 | 2799.6713 | 396.7882 | 2119.5687 | 4088.9484 | 1227.9333 | 98.3286
2027 | 6 | 14 | 9 | MW | 10458.0868 | 4729.7104 | 2338.007 | 13866.2745 | 7615.0176 | 1197.7451 | 2949.8432 | 676.2609 | 4219.4496 | 2358.4942 | 4415.1496 | 1446.3292 | 6014.7601 | 2591.2578 | 16523.8175 | 2433.6827 | 5573.3629 | 2112.4848 | 4941.4824 | 15710.1604 | 3015.5656 | 416.49 | 2352.5287 | 4158.6348 | 1344.2337 | 99.3871
2027 | 6 | 14 | 10 | MW | 10658.938 | 5181.2705 | 2460.8246 | 14011.6773 | 7761.2667 | 1284.6725 | 2972.3597 | 760.0498 | 4467.0822 | 2530.1267 | 4855.7922 | 1455.5045 | 6144.793 | 2609.816 | 17358.7619 | 2468.5755 | 5919.8715 | 2265.8001 | 5396.0132 | 16719.15 | 3207.2733 | 432.4756 | 2593.3975 | 4222.609 | 1485.7522 | 100.0176
2027 | 6 | 14 | 11 | MW | 10714.6566 | 5581.4092 | 2546.8358 | 14002.2349 | 7801.8379 | 1352.0781 | 2939.5559 | 828.6668 | 4632.7823 | 2670.6806 | 5278.2174 | 1451.0804 | 6282.2712 | 2600.9932 | 17883.5327 | 2487.6562 | 6159.1934 | 2384.6846 | 5717.9093 | 17385.7226 | 3277.6963 | 445.6102 | 2850.7229 | 4232.3187 | 1617.4837 | 99.7136
2027 | 6 | 14 | 12 | MW | 10712.0646 | 5853.2089 | 2641.5642 | 14009.7935 | 7799.9506 | 1409.0779 | 2869.289 | 899.3441 | 4753.6593 | 2815.4546 | 5656.2362 | 1455.1775 | 6390.9629 | 2607.9909 | 18211.172 | 2489.2922 | 6291.3286 | 2485.2163 | 6007.122 | 17853.6889 | 3285.5211 | 459.5136 | 2968.7002 | 4242.0302 | 1706.0984 | 99.9951
2027 | 6 | 14 | 13 | MW | 10725.0244 | 6120.2554 | 2723.1195 | 13994.688 | 7809.3873 | 1466.6307 | 2850.2666 | 951.603 | 4851.7569 | 2922.5018 | 5991.5584 | 1445.5094 | 6485.2613 | 2607.3821 | 18530.6799 | 2494.7436 | 6425.3125 | 2586.7231 | 6180.8002 | 18371.8881 | 3307.217 | 476.1401 | 3046.9231 | 4255.7374 | 1738.7225 | 99.3308
2027 | 6 | 14 | 14 | MW | 10629.1333 | 6413.6611 | 2883.3249 | 13802.0618 | 7739.5645 | 1474.3655 | 3164.1372 | 985.4432 | 4977.4102 | 2991.8188 | 6186.8297 | 1446.4923 | 6345.7984 | 2591.8665 | 18838.9024 | 2472.6638 | 6485.8358 | 2600.3652 | 6352.1997 | 18780.5072 | 3289.4329 | 494.0158 | 3263.2144 | 4312.8561 | 1804.3232 | 99.3983
2027 | 6 | 14 | 15 | MW | 10559.1618 | 6832.3799 | 3025.32 | 13616.9942 | 7688.615 | 1555.1232 | 3119.1041 | 1101.8864 | 5007.5378 | 3230.3394 | 6328.0175 | 1436.4972 | 6154.7194 | 2559.3129 | 19157.1884 | 2449.2208 | 6443.7923 | 2742.799 | 6616.7096 | 19033.8871 | 3220.4322 | 499.558 | 3385.0371 | 4314.5709 | 1814.0223 | 98.7115
2027 | 6 | 14 | 16 | MW | 10530.6502 | 6847.9365 | 3048.3729 | 13611.3311 | 7667.8544 | 1564.2396 | 3167.8247 | 1172.8757 | 4900.6215 | 3375.7526 | 6160.0722 | 1419.7843 | 6173.0832 | 2497.2482 | 19153.2072 | 2451.6742 | 6568.074 | 2758.8777 | 6496.996 | 18600.1625 | 3111.9525 | 493.3111 | 3323.0574 | 4299.7206 | 1732.6381 | 97.563
2027 | 6 | 14 | 17 | MW | 10420.5061 | 6787.4398 | 3178.358 | 13633.9951 | 7587.6534 | 1529.0634 | 3161.2257 | 1120.3049 | 4738.2281 | 3268.0673 | 4247.2043 | 1381.9335 | 5970.0925 | 2481.1228 | 18501.8567 | 2426.3223 | 6096.8221 | 2696.8369 | 6373.1024 | 18230.3477 | 3038.6838 | 486.3594 | 3259.5799 | 4111.7974 | 1656.897 | 94.962
2027 | 6 | 14 | 18 | MW | 10145.7926 | 6529.0361 | 3072.9754 | 13252.5336 | 7387.6217 | 1451.3447 | 2950.0374 | 1072.1665 | 4514.8446 | 3169.4625 | 4363.9117 | 1352.2752 | 5771.5687 | 2433.9661 | 17687.9643 | 2379.7092 | 5922.6435 | 2559.7629 | 6159.5182 | 17264.736 | 3014.4983 | 472.0395 | 3067.6553 | 3969.5684 | 1557.8786 | 92.924
2027 | 6 | 14 | 19 | MW | 9926.8034 | 6236.9266 | 2897.6598 | 12982.4848 | 7228.1655 | 1434.1248 | 2968.2831 | 949.1055 | 4246.6379 | 2917.3851 | 4518.7636 | 1325.4024 | 5811.2738 | 2369.1626 | 16708.3868 | 2324.6454 | 5681.936 | 2529.392 | 5811.399 | 16465.7592 | 2997.0704 | 453.523 | 2869.5318 | 3996.9864 | 1491.4832 | 91.0774
2027 | 6 | 14 | 20 | MW | 9865.9009 | 5946.1134 | 2854.4604 | 12982.4848 | 7183.8196 | 1431.3623 | 2957.4132 | 880.426 | 4287.4204 | 2776.7036 | 4608.1438 | 1326.5492 | 5520.4369 | 2313.4869 | 16612.5561 | 2302.8372 | 5616.792 | 2524.5196 | 5660.5231 | 16625.5611 | 3125.8237 | 445.7064 | 2792.1621 | 3983.849 | 1420.5038 | 91.1562
2027 | 6 | 14 | 21 | MW | 9909.9585 | 5560.235 | 2735.5172 | 12978.7055 | 7215.9 | 1367.456 | 2844.0552 | 810.498 | 4135.3136 | 2633.4643 | 4568.2928 | 1279.6871 | 5266.3264 | 2298.2751 | 16206.5869 | 2334.1863 | 5752.1615 | 2411.807 | 5343.187 | 15764.945 | 3015.5656 | 440.5486 | 2563.9044 | 3669.6922 | 1301.4702 | 87.936
2027 | 6 | 14 | 22 | MW | 10468.4488 | 5059.4142 | 2514.4845 | 12293.2052 | 7622.5626 | 1212.1104 | 2742.9257 | 705.8554 | 3893.193 | 2419.1158 | 4458.9865 | 1179.2423 | 5030.0835 | 2097.7818 | 15076.7596 | 2185.6222 | 5558.1167 | 2137.8212 | 4966.9452 | 14011.7741 | 2709.3308 | 414.2475 | 2303.8001 | 3396.6606 | 1163.2141 | 81.0337
2027 | 6 | 14 | 23 | MW | 9846.464 | 4451.8613 | 2278.5354 | 11027.9424 | 7169.6667 | 1087.3366 | 2634.4197 | 622.3163 | 3576.8557 | 2247.9959 | 4278.5162 | 1110.2585 | 4858.8573 | 1879.0331 | 13555.5957 | 1952.8257 | 5183.8869 | 1917.7553 | 4559.1593 | 12276.8538 | 2366.4627 | 386.8251 | 2075.3267 | 3183.0341 | 1047.7063 | 76.2934
2027 | 6 | 14 | 24 | MW | 9201.1516 | 4256.1133 | 2097.7959 | 10072.3932 | 6699.7848 | 1011.8276 | 2570.1707 | 552.7002 | 3289.9103 | 2105.3947 | 4021.7591 | 1069.2944 | 4623.1108 | 1701.0531 | 12234.0467 | 1741.8375 | 4919.1549 | 1784.5786 | 4219.4018 | 10909.4778 | 2085.1245 | 361.3889 | 1846.8545 | 3035.0947 | 962.0904 | 73.4785
2027 | 6 | 15 | 1 | MW | 8803.3341 | 3895.2978 | 1966.455 | 9418.9992 | 6410.1155 | 971.1263 | 2601.2275 | 493.7608 | 3094.0825 | 1984.6641 | 3842.9965 | 1045.6989 | 4712.4459 | 1588.4842 | 11479.141 | 1688.1368 | 4607.7587 | 1712.7931 | 3996.6966 | 10028.3188 | 1928.985 | 339.6048 | 1733.5806 | 2943.7044 | 926.4674 | 71.8571
2027 | 6 | 15 | 2 | MW | 8500.1147 | 3604.4846 | 1868.4337 | 9097.9594 | 6189.3274 | 926.834 | 2613.2626 | 449.4313 | 2965.4899 | 1893.8603 | 3583.3937 | 1028.1662 | 4726.3423 | 1535.8511 | 11026.1919 | 1595.1822 | 4336.0964 | 1634.674 | 3834.4182 | 9238.4761 | 1805.2108 | 327.4953 | 1633.9844 | 2871.1618 | 887.0541 | 70.6523
2027 | 6 | 15 | 3 | MW | 7915.7048 | 3445.8984 | 1797.3388 | 8943.1026 | 5763.7914 | 901.6949 | 2618.3088 | 423.0835 | 2886.4976 | 1839.8901 | 3364.7801 | 1039.637 | 4750.662 | 1508.7739 | 10674.74 | 1523.49 | 4249.6999 | 1590.3357 | 3631.8563 | 8898.3415 | 1737.9885 | 319.3264 | 1573.9269 | 2806.0463 | 850.1973 | 71.4405
2027 | 6 | 15 | 4 | MW | 7869.0552 | 3328.7954 | 1783.7782 | 8994.0936 | 5729.8237 | 895.8017 | 2593.8517 | 403.8532 | 2876.5776 | 1800.4988 | 3228.7162 | 1052.0896 | 4680.1857 | 1507.2526 | 10799.0116 | 1532.4852 | 4240.46 | 1579.9417 | 3547.1068 | 8873.2316 | 1750.4373 | 322.1134 | 1516.0071 | 2834.0341 | 833.3567 | 72.2962
2027 | 6 | 15 | 5 | MW | 7849.6183 | 3291.2018 | 1766.7308 | 9245.2577 | 5715.6708 | 899.0246 | 2588.8048 | 397.1101 | 2912.9512 | 1786.6866 | 3049.9535 | 1088.6296 | 4768.5289 | 1616.1702 | 10850.0583 | 1578.2809 | 4299.1353 | 1585.626 | 3455.5158 | 9227.0618 | 1818.3708 | 320.2234 | 1516.2204 | 2862.5934 | 839.9691 | 74.8071
2027 | 6 | 15 | 6 | MW | 8001.228 | 3324.0422 | 1750.0711 | 9858.9985 | 5826.0649 | 887.6063 | 2683.9171 | 404.1654 | 2901.5614 | 1801.139 | 2926.4146 | 1161.5457 | 5088.6481 | 1804.4942 | 11080.2668 | 1671.7813 | 4312.5335 | 1565.4873 | 3409.9112 | 9338.9188 | 1905.1545 | 319.3264 | 1569.8657 | 3075.6502 | 904.336 | 79.8177
2027 | 6 | 15 | 7 | MW | 8497.5228 | 3699.118 | 1816.1296 | 10756.0098 | 6187.4401 | 932.3591 | 2775.3412 | 448.7445 | 3067.9964 | 1892.4543 | 3149.5827 | 1234.6257 | 5357.6475 | 1971.5224 | 11989.7168 | 1816.256 | 4504.2687 | 1644.4187 | 3715.0856 | 9886.7893 | 2115.7125 | 331.7561 | 1757.3038 | 3402.9444 | 1058.199 | 84.8395
2027 | 6 | 15 | 8 | MW | 9059.9039 | 4108.7623 | 1969.3604 | 11804.0986 | 6596.9359 | 1007.4995 | 2861.719 | 524.6665 | 3345.3892 | 2047.9711 | 3599.9035 | 1309.1805 | 5512.992 | 2120.2952 | 12988.7706 | 1999.4401 | 4809.1962 | 1776.9452 | 4157.0745 | 11318.086 | 2352.9466 | 350.8493 | 1994.5393 | 3675.4044 | 1197.2488 | 89.9627
2027 | 6 | 15 | 9 | MW | 9557.4976 | 4518.4074 | 2107.8696 | 12349.8593 | 6959.2568 | 1085.4947 | 2807.7573 | 615.6356 | 3636.7427 | 2234.3113 | 4008.6657 | 1344.9016 | 5652.9513 | 2254.4648 | 14088.1807 | 2159.7257 | 5110.8894 | 1914.5067 | 4672.4123 | 12626.1257 | 2631.083 | 371.1598 | 2241.1781 | 3741.6631 | 1340.619 | 92.4173
2027 | 6 | 15 | 10 | MW | 9881.4527 | 4987.6831 | 2257.6136 | 12871.0604 | 7195.1436 | 1161.7403 | 2838.6199 | 703.9199 | 3878.4958 | 2415.1509 | 4593.3417 | 1357.1912 | 5760.154 | 2321.0934 | 14856.6128 | 2262.7658 | 5418.5888 | 2048.9823 | 5123.5232 | 13737.8404 | 2870.0943 | 392.9759 | 2501.4958 | 3839.3373 | 1488.9267 | 93.2618
2027 | 6 | 15 | 11 | MW | 10013.6256 | 5411.156 | 2347.4993 | 13024.0218 | 7291.3848 | 1227.2123 | 2816.1041 | 773.0988 | 4053.382 | 2556.8566 | 5098.8863 | 1355.7165 | 5857.9266 | 2340.5641 | 15346.3039 | 2308.2887 | 5668.537 | 2164.4565 | 5477.342 | 14534.5249 | 2977.1528 | 403.4195 | 2706.2448 | 3830.769 | 1622.3333 | 93.1605
2027 | 6 | 15 | 12 | MW | 10011.0336 | 5707.1542 | 2452.4943 | 13063.6867 | 7289.4974 | 1284.3963 | 2763.8887 | 843.7762 | 4163.6042 | 2701.6306 | 5560.593 | 1355.5526 | 5920.9574 | 2341.7816 | 15771.7756 | 2315.9219 | 5774.3381 | 2265.3131 | 5721.7093 | 15041.3065 | 2985.3326 | 417.0667 | 2868.2484 | 3867.3251 | 1713.0632 | 93.1492
2027 | 6 | 15 | 13 | MW | 9969.5679 | 5948.7059 | 2550.5165 | 13008.9164 | 7259.3044 | 1329.6095 | 2747.3901 | 898.7198 | 4245.1683 | 2814.1762 | 5959.6769 | 1350.3086 | 6066.8732 | 2326.5698 | 16112.4505 | 2304.4733 | 5831.1654 | 2345.0564 | 5893.8689 | 15616.5715 | 2997.4253 | 431.8671 | 2879.7907 | 3928.4432 | 1758.9144 | 92.7889
2027 | 6 | 15 | 14 | MW | 9868.4929 | 6389.8944 | 2667.3286 | 12833.2911 | 7185.7069 | 1372.2444 | 3023.6034 | 933.8088 | 4338.857 | 2886.0522 | 6107.1266 | 1356.2075 | 6044.0424 | 2306.4892 | 16347.6262 | 2282.1205 | 5819.6151 | 2420.2523 | 6070.5887 | 16016.0544 | 2977.5078 | 447.9809 | 3113.3917 | 3974.709 | 1805.4692 | 93.1942
2027 | 6 | 15 | 15 | MW | 9841.2801 | 6716.5731 | 2802.3501 | 12714.3198 | 7165.8921 | 1444.6225 | 3022.2448 | 1002.0511 | 4381.8439 | 3025.8382 | 6126.4831 | 1348.9979 | 5933.8624 | 2297.9713 | 16980.8694 | 2283.7554 | 5869.9745 | 2547.9069 | 6319.8962 | 16347.0539 | 2928.7807 | 469.5407 | 3173.877 | 4028.9735 | 1808.467 | 92.6988
2027 | 6 | 15 | 16 | MW | 9906.0735 | 6801.7002 | 3196.9549 | 12935.2731 | 7213.0711 | 1468.7484 | 3089.0176 | 1062.2397 | 4306.5249 | 3149.1277 | 6013.1909 | 1357.0273 | 6057.4424 | 2283.672 | 17443.4425 | 2315.9219 | 6013.6599 | 2590.4582 | 6296.7138 | 16073.1203 | 3092.7461 | 485.2061 | 3169.6014 | 4083.8077 | 1751.3305 | 93.2505
2027 | 6 | 15 | 17 | MW | 9904.7746 | 6756.3283 | 3194.6301 | 13039.1389 | 7212.1253 | 1440.939 | 3102.0229 | 1035.0795 | 4281.5419 | 3093.4941 | 4215.8924 | 1339.6577 | 5775.5393 | 2288.8436 | 17257.8405 | 2354.903 | 5945.2824 | 2541.4102 | 6287.9728 | 15771.7998 | 2983.1992 | 483.5723 | 3084.9663 | 3962.1432 | 1670.0352 | 92.057
2027 | 6 | 15 | 18 | MW | 9706.5153 | 6482.3671 | 3165.5726 | 13054.2443 | 7067.7636 | 1389.7404 | 2958.7718 | 974.0174 | 4044.5642 | 2968.4146 | 4346.2639 | 1327.8609 | 5673.7961 | 2260.2451 | 16480.9619 | 2333.9135 | 5855.1899 | 2451.1103 | 6023.0828 | 15041.3065 | 2885.745 | 478.6389 | 2949.678 | 3877.6064 | 1520.3159 | 91.2463
2027 | 6 | 15 | 19 | MW | 9517.325 | 6143.5895 | 2973.4035 | 12661.445 | 6930.0053 | 1382.5578 | 3007.6874 | 875.6809 | 3926.9939 | 2766.9839 | 4480.0506 | 1320.4873 | 5722.4343 | 2204.5694 | 15584.1871 | 2279.1213 | 5560.8887 | 2438.4423 | 5712.5882 | 14479.7404 | 2873.6511 | 453.2347 | 2789.1699 | 3921.5896 | 1442.8998 | 90.7396
2027 | 6 | 15 | 20 | MW | 9459.0145 | 5822.9601 | 2818.0417 | 12650.1189 | 6887.5467 | 1406.9602 | 3022.6332 | 821.6115 | 3975.4911 | 2656.2282 | 4601.8819 | 1329.4986 | 5462.3686 | 2168.3655 | 15621.8294 | 2265.2193 | 5469.8722 | 2481.4812 | 5540.8095 | 14886.0782 | 3028.0133 | 438.9789 | 2717.7858 | 3881.6057 | 1362.8383 | 91.3589
2027 | 6 | 15 | 21 | MW | 9565.2735 | 5434.9219 | 2670.0402 | 12697.3306 | 6964.9188 | 1381.8213 | 2903.0638 | 757.1777 | 3882.9056 | 2524.2432 | 4547.7983 | 1277.3926 | 5223.1478 | 2165.9306 | 15374.9008 | 2314.8316 | 5593.6915 | 2437.1434 | 5276.2996 | 14285.7077 | 2935.5382 | 430.8739 | 2559.4155 | 3629.1367 | 1257.5597 | 87.7783
2027 | 6 | 15 | 22 | MW | 10147.0915 | 4957.0026 | 2511.5791 | 11945.7338 | 7388.5675 | 1245.1686 | 2786.0176 | 669.2681 | 3670.5444 | 2344.1705 | 4444.7539 | 1173.6714 | 4962.5858 | 1980.0404 | 14303.4402 | 2164.3597 | 5378.8565 | 2196.1264 | 4870.4149 | 12763.0925 | 2640.33 | 397.8133 | 2313.2033 | 3354.3922 | 1138.0838 | 80.6509
2027 | 6 | 15 | 23 | MW | 9630.061 | 4383.5871 | 2261.1004 | 10808.8846 | 7012.0936 | 1111.0942 | 2682.1701 | 592.9089 | 3425.8511 | 2187.7582 | 4305.2738 | 1105.5074 | 4781.4332 | 1769.5079 | 12782.6621 | 1953.0986 | 5064.6883 | 1959.6569 | 4518.1148 | 11304.3981 | 2331.6068 | 361.6452 | 2066.5645 | 3081.3625 | 1023.6352 | 75.9669
2027 | 6 | 15 | 24 | MW | 9080.6397 | 4140.7391 | 2067.3826 | 9915.6526 | 6612.0345 | 1049.3979 | 2625.1027 | 523.4179 | 3176.0141 | 2045.4133 | 4069.0112 | 1058.4804 | 4664.3041 | 1603.3922 | 11756.2913 | 1741.02 | 4815.6642 | 1850.8421 | 4206.4799 | 10044.299 | 2036.7535 | 343.321 | 1838.5189 | 3007.6786 | 936.7845 | 72.7354
2027 | 6 | 16 | 1 | MW | 8743.7305 | 3843.4438 | 1919.9626 | 9322.6802 | 6366.7154 | 988.5303 | 2647.6192 | 469.8479 | 3007.0072 | 1935.6818 | 3812.8237 | 1038.4893 | 4605.2432 | 1526.7245 | 11071.3092 | 1711.0353 | 4499.648 | 1743.4889 | 3992.5165 | 9263.5881 | 1884.5259 | 324.0035 | 1727.5962 | 2876.8741 | 903.4546 | 71.3616
2027 | 6 | 16 | 2 | MW | 8461.2411 | 3558.6809 | 1823.4908 | 9028.0837 | 6161.0217 | 943.3171 | 2658.1007 | 428.5778 | 2880.6191 | 1851.1444 | 3555.4981 | 1025.3808 | 4612.688 | 1450.6644 | 10643.2314 | 1623.805 | 4347.1843 | 1663.7455 | 3792.2343 | 8528.5321 | 1790.2724 | 311.4135 | 1621.3744 | 2860.8805 | 863.6 | 70.4609
2027 | 6 | 16 | 3 | MW | 7871.6472 | 3376.7606 | 1756.2704 | 8822.2476 | 5731.711 | 919.3751 | 2658.2949 | 399.2954 | 2811.5469 | 1791.1631 | 3327.2062 | 1032.4264 | 4627.0807 | 1417.8069 | 10498.9595 | 1574.7372 | 4244.6176 | 1621.5185 | 3579.7904 | 8279.7084 | 1743.3237 | 305.0705 | 1556.1881 | 2766.0625 | 836.1777 | 70.945
2027 | 6 | 16 | 4 | MW | 7819.8136 | 3248.8541 | 1728.7625 | 8875.1224 | 5693.9686 | 908.8777 | 2598.316 | 386.8082 | 2799.4224 | 1765.5839 | 3174.063 | 1034.7209 | 4504.989 | 1427.5423 | 10559.0569 | 1515.0394 | 4232.1433 | 1603.0041 | 3476.7987 | 8208.9414 | 1741.1892 | 303.4367 | 1501.6872 | 2790.0528 | 823.1285 | 71.1027
2027 | 6 | 16 | 5 | MW | 7761.5031 | 3183.6051 | 1727.2129 | 8843.016 | 5651.5101 | 908.049 | 2560.4653 | 374.4459 | 2804.5661 | 1740.2611 | 2982.2058 | 1057.0057 | 4589.8579 | 1497.2134 | 10614.2009 | 1536.3018 | 4226.137 | 1601.5425 | 3320.2215 | 8307.1006 | 1800.2317 | 300.8738 | 1501.6872 | 2812.3283 | 825.1559 | 72.634
2027 | 6 | 16 | 6 | MW | 7823.7045 | 3193.1114 | 1712.6833 | 9198.0459 | 5696.8018 | 888.2508 | 2633.6437 | 375.6946 | 2762.314 | 1742.8189 | 2854.6822 | 1121.4013 | 4896.5764 | 1600.6546 | 10649.3361 | 1582.915 | 4195.6445 | 1566.624 | 3232.0512 | 8288.8391 | 1831.5308 | 294.5629 | 1535.8837 | 3009.9631 | 888.9059 | 77.0591
2027 | 6 | 16 | 7 | MW | 8209.8552 | 3519.7902 | 1749.6843 | 10015.7392 | 5977.976 | 921.6773 | 2739.6259 | 405.0395 | 2862.2494 | 1802.929 | 3074.4339 | 1200.7082 | 5169.5464 | 1759.1627 | 11361.786 | 1696.8603 | 4366.1265 | 1625.579 | 3543.306 | 8624.4089 | 2018.6144 | 302.3475 | 1682.4997 | 3283.5644 | 1040.0357 | 82.5088
2027 | 6 | 16 | 8 | MW | 8649.1325 | 3921.2244 | 1880.4438 | 11039.2802 | 6297.8341 | 998.3832 | 2827.5558 | 466.6013 | 3067.9964 | 1929.0315 | 3464.4081 | 1285.0941 | 5351.6917 | 1947.1829 | 12218.934 | 1873.2286 | 4633.1696 | 1760.8665 | 3979.9747 | 9722.4248 | 2247.6676 | 316.3471 | 1914.3919 | 3572.5896 | 1189.7538 | 88.3075
2027 | 6 | 16 | 9 | MW | 9166.1629 | 4323.9556 | 2015.0785 | 11966.5023 | 6674.308 | 1078.7725 | 2789.5109 | 542.0237 | 3315.9964 | 2083.5252 | 3812.2541 | 1328.5158 | 5509.0221 | 2123.0328 | 13171.0066 | 2072.2225 | 4891.4344 | 1902.6507 | 4510.8941 | 10895.7789 | 2549.9895 | 333.9665 | 2168.2973 | 3681.6864 | 1332.8595 | 91.2913
2027 | 6 | 16 | 10 | MW | 9532.8768 | 4784.1576 | 2140.2201 | 12638.781 | 6941.3293 | 1161.188 | 2820.18 | 629.3715 | 3548.1977 | 2262.4472 | 4297.8727 | 1346.7043 | 5588.9272 | 2220.0861 | 14068.8723 | 2214.2438 | 5197.7475 | 2048.0083 | 4980.2464 | 11957.2718 | 2804.6515 | 350.6891 | 2437.8061 | 3767.938 | 1476.142 | 92.5412
2027 | 6 | 16 | 11 | MW | 9718.1762 | 5198.9869 | 2288.9959 | 12886.1659 | 7076.2544 | 1238.9067 | 2810.6688 | 698.8002 | 3713.5305 | 2404.6645 | 4728.2675 | 1361.2875 | 5683.2262 | 2248.0758 | 14601.8059 | 2296.5684 | 5432.9118 | 2185.0822 | 5384.9917 | 12694.6091 | 2959.3687 | 360.4599 | 2687.4371 | 3819.3445 | 1593.1481 | 93.5433
2027 | 6 | 16 | 12 | MW | 9812.7743 | 5531.2833 | 2395.5414 | 13082.5714 | 7145.1357 | 1310.7323 | 2784.0763 | 764.67 | 3838.449 | 2539.5912 | 5203.0687 | 1377.3454 | 5763.6282 | 2266.634 | 14808.1808 | 2348.3613 | 5677.3153 | 2311.7623 | 5678.3852 | 13326.94 | 3031.9263 | 371.9927 | 2841.1052 | 3874.7503 | 1680.439 | 94.6467
2027 | 6 | 16 | 13 | MW | 9817.9524 | 5768.0819 | 2535.6001 | 13199.6471 | 7148.9061 | 1360.4577 | 2779.0294 | 817.4283 | 3954.1822 | 2647.6604 | 5580.519 | 1381.6056 | 5898.128 | 2282.4546 | 15148.6861 | 2359.2642 | 5837.6341 | 2399.4639 | 5888.5478 | 14009.4927 | 3124.7564 | 384.0059 | 3137.9705 | 3991.8458 | 1748.2449 | 94.9395
2027 | 6 | 16 | 14 | MW | 9758.3488 | 6110.749 | 2684.376 | 13076.9083 | 7105.5059 | 1400.0538 | 3079.3122 | 902.1537 | 4076.8963 | 2821.2105 | 5703.4894 | 1387.5045 | 5849.4898 | 2286.1059 | 15515.8928 | 2349.4516 | 5970.2309 | 2469.3003 | 6105.5527 | 14541.3798 | 3131.515 | 403.1312 | 3292.4942 | 4064.3883 | 1819.8422 | 95.3448
2027 | 6 | 16 | 15 | MW | 9789.4466 | 6721.7581 | 2875.1884 | 12993.811 | 7128.1497 | 1454.5676 | 3071.3538 | 986.1924 | 4155.1537 | 2993.3535 | 5846.3848 | 1417.4898 | 5983.4932 | 2289.4523 | 15871.3485 | 2366.3516 | 6118.537 | 2565.4472 | 6261.7498 | 15089.2471 | 3095.9468 | 417.7073 | 3409.8292 | 4068.9574 | 1835.7125 | 97.4053
2027 | 6 | 16 | 16 | MW | 9922.9183 | 6927.4451 | 3070.8443 | 13092.0137 | 7225.3366 | 1469.2088 | 3146.085 | 1044.2575 | 4109.2283 | 3112.2942 | 5853.7858 | 1442.396 | 5961.6557 | 2275.153 | 16024.1729 | 2381.8898 | 6195.2305 | 2591.2701 | 6376.9024 | 15105.2273 | 3153.566 | 434.9104 | 3398.0748 | 4088.3767 | 1786.689 | 99.1168
2027 | 6 | 16 | 17 | MW | 10003.2577 | 6894.1729 | 3188.0441 | 13382.831 | 7283.8354 | 1432.7436 | 3175.9773 | 1035.5794 | 4147.4381 | 3094.5172 | 4180.0262 | 1434.5315 | 5829.1407 | 2293.7112 | 16016.5923 | 2378.0732 | 6224.3374 | 2526.9558 | 6367.4021 | 15141.7503 | 3170.6378 | 428.0868 | 3311.5152 | 4107.2264 | 1685.2007 | 98.5764
2027 | 6 | 16 | 18 | MW | 9862.01 | 6612.4334 | 3102.6142 | 13575.4572 | 7180.9865 | 1370.9553 | 3027.0975 | 969.1474 | 4013.3352 | 2958.4387 | 4305.2738 | 1433.5477 | 5710.5232 | 2270.8941 | 15930.9432 | 2337.7301 | 6225.723 | 2417.9788 | 6105.1726 | 14605.2897 | 3035.8381 | 428.6955 | 3142.6727 | 3997.558 | 1555.2332 | 98.5088
2027 | 6 | 16 | 19 | MW | 9746.6879 | 6314.7071 | 3004.3991 | 13437.6013 | 7097.0151 | 1339.2782 | 3102.9932 | 854.5152 | 3956.7541 | 2723.6277 | 4525.0255 | 1410.1162 | 5799.3627 | 2253.8561 | 15547.3192 | 2304.7461 | 6018.2799 | 2362.1092 | 5841.803 | 14408.9757 | 2940.5185 | 419.3412 | 2943.0525 | 4003.84 | 1482.0486 | 96.8986
2027 | 6 | 16 | 20 | MW | 9662.4577 | 6026.4864 | 2848.4549 | 13243.0913 | 7035.6832 | 1378.322 | 3104.7402 | 798.5102 | 4050.0754 | 2608.9082 | 4617.2536 | 1429.6154 | 5524.9037 | 2243.512 | 15749.7424 | 2298.2032 | 5904.1637 | 2430.9716 | 5655.9621 | 14915.7572 | 3134.3596 | 419.5654 | 2806.0543 | 3968.9986 | 1400.2242 | 98.2386
2027 | 6 | 16 | 21 | MW | 9741.5039 | 5545.5428 | 2732.0304 | 13210.9849 | 7093.2404 | 1355.5771 | 2969.0599 | 744.4408 | 4001.2107 | 2498.1536 | 4490.868 | 1335.2335 | 5156.6421 | 2223.7363 | 15514.2862 | 2305.2907 | 5864.8922 | 2390.8559 | 5344.3273 | 14226.3496 | 2981.7758 | 411.4604 | 2601.3053 | 3599.4341 | 1278.8975 | 91.7529
2027 | 6 | 16 | 22 | MW | 10250.7527 | 4961.7566 | 2513.9031 | 12227.1088 | 7464.048 | 1233.3816 | 2814.1629 | 661.089 | 3705.4474 | 2327.4166 | 4351.3878 | 1200.8712 | 4882.1838 | 2001.946 | 14110.1482 | 2123.4697 | 5496.2071 | 2175.3375 | 4881.0555 | 12587.3213 | 2601.9172 | 384.2303 | 2286.7024 | 3247.0083 | 1134.0279 | 82.52
2027 | 6 | 16 | 23 | MW | 9570.4574 | 4306.671 | 2241.9229 | 10756.0098 | 6968.6935 | 1092.5853 | 2694.2044 | 565.8118 | 3386.5382 | 2132.2522 | 4141.3132 | 1123.8589 | 4739.2466 | 1762.2052 | 12423.5506 | 1874.3189 | 4993.5388 | 1927.0125 | 4477.8305 | 10845.557 | 2250.8683 | 351.6502 | 2011.8503 | 2979.1173 | 1015.7879 | 77.228
2027 | 6 | 16 | 24 | MW | 8954.9438 | 4091.9094 | 2024.5708 | 9711.7003 | 6520.5095 | 1010.8147 | 2595.9871 | 499.6922 | 3120.536 | 1996.8139 | 3886.8333 | 1071.5889 | 4638.4961 | 1583.3127 | 11453.3885 | 1674.2347 | 4683.529 | 1782.7921 | 4137.6921 | 9626.5546 | 1975.9337 | 328.104 | 1776.7526 | 2908.8612 | 927.2611 | 73.6361
2027 | 6 | 17 | 1 | MW | 8624.5117 | 3783.8124 | 1878.5065 | 9160.2766 | 6279.9066 | 950.7758 | 2632.4785 | 446.7467 | 2968.4292 | 1888.3608 | 3639.186 | 1042.7494 | 4705.0011 | 1480.7842 | 10902.9841 | 1639.6148 | 4433.5808 | 1676.9005 | 3923.3486 | 8916.6052 | 1839.7106 | 314.3608 | 1688.4841 | 2803.7618 | 900.8091 | 71.6544
2027 | 6 | 17 | 2 | MW | 8386.0857 | 3547.4456 | 1778.7418 | 8833.5737 | 6106.2976 | 915.4155 | 2674.2117 | 413.4059 | 2860.7798 | 1820.0668 | 3420.0028 | 1042.9134 | 4740.7356 | 1450.9682 | 10607.4689 | 1581.2801 | 4252.4719 | 1614.5348 | 3750.8089 | 8405.2609 | 1777.8235 | 307.4412 | 1602.7801 | 2806.6179 | 864.7459 | 71.6656
2027 | 6 | 17 | 3 | MW | 7880.7161 | 3408.7366 | 1749.6843 | 8914.7755 | 5738.3146 | 912.7451 | 2681.5875 | 393.8635 | 2831.0196 | 1780.0363 | 3263.4444 | 1071.4249 | 4893.5985 | 1431.4974 | 10583.226 | 1562.7428 | 4184.0943 | 1609.8251 | 3562.3084 | 8359.606 | 1748.6589 | 305.9675 | 1555.3325 | 2794.6218 | 848.61 | 73.6249
2027 | 6 | 17 | 4 | MW | 7915.7048 | 3391.8846 | 1778.7418 | 9279.2478 | 5763.7914 | 917.1651 | 2633.6437 | 391.4909 | 2884.2932 | 1775.176 | 3163.2457 | 1099.1166 | 5006.7571 | 1505.7313 | 10859.2861 | 1625.4398 | 4231.2193 | 1617.6207 | 3588.5314 | 8768.223 | 1789.9162 | 313.5919 | 1529.0449 | 2928.2806 | 838.5586 | 75.5278
2027 | 6 | 17 | 5 | MW | 8034.9178 | 3507.6905 | 1851.3863 | 10017.6346 | 5850.596 | 943.5933 | 2688.3814 | 398.5461 | 3035.6652 | 1789.6284 | 3077.2806 | 1185.4691 | 5248.4595 | 1694.3603 | 11542.2741 | 1762.2825 | 4384.6078 | 1664.2326 | 3621.2149 | 9667.6402 | 1964.5521 | 325.4451 | 1630.5644 | 3151.6186 | 869.86 | 81.4616
2027 | 6 | 17 | 6 | MW | 8506.5976 | 3771.7127 | 1945.5332 | 11273.4434 | 6194.0479 | 977.6643 | 2870.2593 | 430.4509 | 3231.8604 | 1854.9817 | 3140.474 | 1319.0126 | 5579.4977 | 2013.5065 | 12542.0667 | 1994.5332 | 4577.7286 | 1724.3243 | 3766.7714 | 10943.7086 | 2239.4867 | 344.2499 | 1743.8382 | 3486.338 | 968.7029 | 90.6383
2027 | 6 | 17 | 7 | MW | 9394.2269 | 4129.9357 | 2081.9113 | 12652.0027 | 6840.3719 | 1055.1991 | 3023.4099 | 494.7598 | 3593.3883 | 1986.7103 | 3540.1264 | 1395.2051 | 5868.8457 | 2315.9208 | 14258.169 | 2237.9596 | 4922.3892 | 1861.0739 | 4084.4867 | 12585.0291 | 2617.5668 | 371.2879 | 1911.613 | 3814.7754 | 1097.789 | 95.874
2027 | 6 | 17 | 8 | MW | 10003.2577 | 4396.9822 | 2228.1685 | 13367.7256 | 7283.8354 | 1141.2056 | 3089.2118 | 575.7391 | 3955.2845 | 2152.587 | 3957.4278 | 1444.3626 | 6092.6812 | 2443.7014 | 15585.4884 | 2379.9821 | 5213.9185 | 2012.7649 | 4386.6204 | 14249.1847 | 2892.1464 | 395.0903 | 2071.6933 | 4071.8135 | 1208.9753 | 99.2519
2027 | 6 | 17 | 9 | MW | 10397.1843 | 4701.6239 | 2355.442 | 13769.9555 | 7570.6716 | 1198.6661 | 3021.4687 | 657.0306 | 4247.3728 | 2319.104 | 4264.2836 | 1477.7892 | 6219.2398 | 2526.4543 | 16423.4525 | 2474.2998 | 5455.0883 | 2114.1091 | 4809.6071 | 15570.9123 | 3130.4478 | 416.8104 | 2270.0313 | 4175.1999 | 1331.5368 | 101.5489
2027 | 6 | 17 | 10 | MW | 10638.2023 | 5141.0835 | 2472.0603 | 14155.2079 | 7746.168 | 1278.5951 | 3057.7666 | 743.6291 | 4471.1237 | 2496.4913 | 4769.2576 | 1506.1368 | 6261.4258 | 2589.7365 | 17215.231 | 2551.4435 | 5838.0957 | 2255.0813 | 5276.2996 | 16707.7325 | 3347.7632 | 437.0247 | 2498.7168 | 4274.0155 | 1471.1157 | 103.4969
2027 | 6 | 17 | 11 | MW | 10737.9785 | 5544.6784 | 2621.6105 | 14395.0342 | 7818.8197 | 1341.7646 | 3063.7838 | 804.0045 | 4671.7278 | 2620.1637 | 5188.2665 | 1514.8211 | 6329.4204 | 2624.4191 | 17784.1867 | 2597.5121 | 6050.6211 | 2366.4946 | 5648.7414 | 17408.5468 | 3445.2174 | 452.2736 | 2856.4941 | 4316.8554 | 1603.9932 | 104.0936
2027 | 6 | 17 | 12 | MW | 10752.2372 | 5861.8516 | 2757.601 | 14559.3334 | 7829.2021 | 1406.868 | 3029.6213 | 896.0975 | 4813.5471 | 2808.8054 | 5569.7016 | 1521.5389 | 6409.8218 | 2662.1453 | 18149.8781 | 2633.2223 | 6214.1727 | 2481.3185 | 5983.9387 | 17967.8316 | 3475.8054 | 469.1883 | 3055.8998 | 4335.1335 | 1703.5408 | 104.5553
2027 | 6 | 17 | 13 | MW | 10800.1798 | 6153.5284 | 2872.6706 | 14695.2938 | 7864.1114 | 1465.3414 | 3047.4786 | 954.9745 | 4939.1996 | 2929.4073 | 5927.2259 | 1529.7323 | 6524.9657 | 2704.4343 | 18564.8981 | 2664.8431 | 6365.7125 | 2584.4491 | 6192.2018 | 18607.0064 | 3553.6982 | 489.1465 | 3420.5158 | 4394.5387 | 1778.4882 | 105.1183
2027 | 6 | 17 | 14 | MW | 10739.2774 | 6600.3345 | 2996.0688 | 14514.0054 | 7819.7655 | 1517.5529 | 3365.0375 | 1043.5087 | 5116.2903 | 3110.7595 | 6112.2505 | 1536.2861 | 6507.0988 | 2713.8658 | 18785.5063 | 2676.5646 | 6451.6466 | 2676.5355 | 6370.0618 | 19170.8539 | 3556.8988 | 509.0405 | 3459.6279 | 4461.9387 | 1817.5492 | 105.5686
2027 | 6 | 17 | 15 | MW | 10770.3751 | 7217.3939 | 3161.5044 | 14561.2172 | 7842.4092 | 1540.9424 | 3364.6491 | 1107.4424 | 5178.0143 | 3241.7214 | 6210.171 | 1565.9444 | 6395.9255 | 2702.6092 | 18855.4121 | 2702.7339 | 6588.4025 | 2717.788 | 6594.2874 | 19654.8113 | 3583.2189 | 520.285 | 3696.0078 | 4453.9419 | 1868.2489 | 107.6067
2027 | 6 | 17 | 16 | MW | 10840.3524 | 7278.3224 | 3256.6203 | 14597.1028 | 7893.3629 | 1541.9553 | 3433.7515 | 1214.271 | 5186.0973 | 3460.5463 | 6193.0917 | 1593.4721 | 6386.9923 | 2665.1879 | 19152.0434 | 2738.7159 | 6551.903 | 2719.5744 | 6518.278 | 19823.7385 | 3512.4397 | 514.2303 | 3614.7927 | 4469.9355 | 1809.4373 | 109.4983
2027 | 6 | 17 | 17 | MW | 10840.3524 | 7113.6868 | 3331.0082 | 14831.266 | 7893.3629 | 1536.8905 | 3463.4497 | 1160.5755 | 5023.3365 | 3350.5574 | 4448.1691 | 1565.1246 | 6388.4807 | 2626.854 | 18879.0841 | 2786.4205 | 6415.6102 | 2710.6416 | 6590.8667 | 19335.2185 | 3511.0174 | 512.148 | 3467.5356 | 4393.9671 | 1726.5547 | 107.5503
2027 | 6 | 17 | 18 | MW | 10534.5411 | 6837.1339 | 3220.2016 | 14547.9955 | 7670.6875 | 1450.9763 | 3287.589 | 1088.525 | 4655.5617 | 3202.9703 | 4576.833 | 1522.5217 | 6244.5515 | 2588.8239 | 18212.6226 | 2743.8956 | 6343.0743 | 2559.1132 | 6501.557 | 17808.0406 | 3333.1809 | 500.9355 | 3334.384 | 4227.7496 | 1620.746 | 104.6228
2027 | 6 | 17 | 19 | MW | 10333.6898 | 6489.7136 | 3037.9124 | 14347.8225 | 7524.4384 | 1398.949 | 3376.2958 | 951.6654 | 4414.176 | 2922.6294 | 4796.0152 | 1504.1702 | 6211.2987 | 2541.0585 | 17391.3554 | 2620.9551 | 6167.9717 | 2467.3516 | 6213.8647 | 17050.1495 | 3214.3858 | 483.8927 | 3062.7386 | 4272.3025 | 1541.0369 | 103.3617
2027 | 6 | 17 | 20 | MW | 10219.6549 | 6194.579 | 2851.1674 | 14208.0827 | 7441.4043 | 1406.2234 | 3330.4866 | 888.4804 | 4535.0521 | 2793.2022 | 4926.3866 | 1506.2998 | 5834.1039 | 2503.6361 | 17032.9919 | 2591.7877 | 6074.6456 | 2480.1818 | 6015.4821 | 17479.3115 | 3372.6609 | 470.3736 | 2862.2652 | 4171.2006 | 1433.2896 | 103.5081
2027 | 6 | 17 | 21 | MW | 10223.5458 | 5708.4504 | 2770.5802 | 14036.2367 | 7444.2374 | 1383.0182 | 3170.1543 | 827.6053 | 4381.1091 | 2668.5067 | 4813.664 | 1408.6415 | 5416.2121 | 2459.2181 | 16738.3833 | 2578.1573 | 5994.7178 | 2439.2542 | 5605.4165 | 16360.7528 | 3162.1019 | 457.9119 | 2668.2016 | 3685.1141 | 1295.7382 | 96.7973
2027 | 6 | 17 | 22 | MW | 10635.6103 | 5064.1674 | 2503.055 | 12954.1578 | 7744.2807 | 1246.0892 | 3008.2692 | 730.143 | 4007.4558 | 2468.8659 | 4581.9558 | 1262.1535 | 5121.4046 | 2197.2678 | 15052.8204 | 2334.458 | 5569.2046 | 2197.7502 | 5044.8542 | 14427.2372 | 2742.4083 | 425.3638 | 2408.3118 | 3310.9825 | 1143.1979 | 86.7311
2027 | 6 | 17 | 23 | MW | 9843.8721 | 4364.5735 | 2259.5508 | 11350.866 | 7167.7794 | 1096.913 | 2849.8782 | 629.1842 | 3620.944 | 2262.0633 | 4289.3325 | 1164.0042 | 4926.355 | 1927.4072 | 13168.9416 | 2040.6018 | 4983.3741 | 1934.6454 | 4588.0429 | 12279.146 | 2351.1681 | 392.8478 | 2115.5076 | 3028.8128 | 1017.463 | 79.9866
2027 | 6 | 17 | 24 | MW | 9157.094 | 4174.444 | 2055.9531 | 10257.4609 | 6667.7044 | 1023.0617 | 2770.6826 | 548.4547 | 3308.2808 | 2096.6981 | 4037.7004 | 1133.1991 | 4841.4861 | 1724.1752 | 12022.5333 | 1810.2588 | 4659.9661 | 1804.3924 | 4229.2823 | 10758.8121 | 2053.4704 | 369.3337 | 1830.3979 | 2956.8418 | 924.8802 | 77.8698
2027 | 6 | 18 | 1 | MW | 8777.4203 | 3866.3461 | 1897.4911 | 9645.6038 | 6391.2464 | 969.5611 | 2809.116 | 488.4538 | 3106.9419 | 1973.7937 | 3772.9727 | 1087.8108 | 4780.9369 | 1595.482 | 11419.575 | 1766.0991 | 4405.8596 | 1710.0325 | 4005.4376 | 9909.6135 | 1906.9329 | 355.2381 | 1716.2684 | 2864.3083 | 900.897 | 74.7509
2027 | 6 | 18 | 2 | MW | 8509.1837 | 3624.3618 | 1798.6946 | 9366.1127 | 6195.9309 | 929.3202 | 2826.3914 | 446.8091 | 2987.1671 | 1888.4895 | 3558.3449 | 1088.4657 | 4776.47 | 1551.9766 | 10967.7841 | 1663.8752 | 4262.6365 | 1639.0588 | 3840.8796 | 9352.6144 | 1830.4636 | 340.1173 | 1637.831 | 2830.6082 | 868.9786 | 74.7959
2027 | 6 | 18 | 3 | MW | 7957.1704 | 3473.122 | 1764.7936 | 9162.1721 | 5793.9845 | 929.7808 | 2811.6391 | 426.5174 | 2933.8935 | 1846.9243 | 3431.3886 | 1091.743 | 4906.5029 | 1524.5945 | 10840.5024 | 1609.3572 | 4173.468 | 1639.8712 | 3639.8372 | 9238.4761 | 1787.0717 | 334.4791 | 1556.4014 | 2839.7463 | 853.4607 | 75.0211
2027 | 6 | 18 | 4 | MW | 7966.2394 | 3456.7018 | 1783.5844 | 9343.4604 | 5800.588 | 938.3446 | 2753.9898 | 419.4621 | 2987.5345 | 1832.4719 | 3282.2302 | 1109.9315 | 5032.5651 | 1577.5325 | 11052.1437 | 1631.1641 | 4212.7387 | 1654.9754 | 3606.3935 | 9466.7527 | 1818.0147 | 337.5545 | 1541.8681 | 2954.5573 | 841.4685 | 76.2709
2027 | 6 | 18 | 5 | MW | 8101.0042 | 3569.4835 | 1860.8786 | 10191.3645 | 5898.7165 | 965.6934 | 2771.2652 | 423.0835 | 3140.0088 | 1839.8901 | 3182.0326 | 1200.8712 | 5239.0301 | 1751.2535 | 11644.6028 | 1774.004 | 4311.6095 | 1703.211 | 3570.2892 | 10384.4347 | 1992.2944 | 345.8517 | 1622.0156 | 3180.178 | 877.5317 | 82.52
2027 | 6 | 18 | 6 | MW | 8585.638 | 3834.3701 | 1942.434 | 11467.9534 | 6251.6009 | 996.3574 | 2945.9615 | 447.6832 | 3323.712 | 1890.2794 | 3248.0727 | 1329.1716 | 5563.1192 | 2059.143 | 12716.6656 | 2007.8895 | 4548.6218 | 1757.2936 | 3692.6625 | 11655.9404 | 2281.4563 | 359.8833 | 1701.5207 | 3538.318 | 978.1374 | 91.3364
2027 | 6 | 18 | 7 | MW | 9510.848 | 4170.987 | 2065.0578 | 12767.1946 | 6925.2891 | 1076.7467 | 3091.153 | 510.119 | 3720.5113 | 2018.1719 | 3636.9078 | 1397.8275 | 5777.5246 | 2335.3926 | 14383.0771 | 2247.2277 | 4871.5675 | 1899.0777 | 4017.2192 | 13203.672 | 2675.5421 | 378.3998 | 1847.4956 | 3842.1935 | 1100.1699 | 96.0542
2027 | 6 | 18 | 8 | MW | 10077.12 | 4398.2792 | 2192.3304 | 13384.7148 | 7337.618 | 1154.5577 | 3132.692 | 587.1649 | 4064.4043 | 2175.9923 | 4070.7199 | 1438.7917 | 5986.4705 | 2461.652 | 15690.9854 | 2405.0599 | 5141.3826 | 2036.3144 | 4334.1744 | 14787.9157 | 2927.3585 | 396.0513 | 2035.5747 | 4044.3954 | 1200.1587 | 98.8691
2027 | 6 | 18 | 9 | MW | 10379.0405 | 4657.1156 | 2310.3053 | 13684.9861 | 7557.4603 | 1221.7791 | 3057.3782 | 670.3919 | 4322.3235 | 2346.473 | 4328.0455 | 1467.1383 | 6101.118 | 2539.2323 | 16522.6963 | 2470.2104 | 5369.6158 | 2154.874 | 4699.7756 | 16022.8984 | 3163.5253 | 411.108 | 2271.3135 | 4133.5013 | 1328.2745 | 100.817
2027 | 6 | 18 | 10 | MW | 10586.3687 | 5046.0192 | 2425.9555 | 13966.361 | 7708.4256 | 1291.3947 | 3098.5288 | 763.6086 | 4573.6302 | 2537.4162 | 4810.8173 | 1496.1408 | 6222.2177 | 2602.5144 | 17111.4716 | 2529.6365 | 5638.9685 | 2277.6562 | 5098.0604 | 17225.9316 | 3380.1296 | 419.181 | 2507.4802 | 4196.3341 | 1454.5385 | 102.81
2027 | 6 | 18 | 11 | MW | 10684.8519 | 5430.1687 | 2587.3228 | 14181.6395 | 7780.1357 | 1342.4094 | 3100.8584 | 852.8294 | 4779.0106 | 2720.1744 | 5162.0786 | 1530.8791 | 6275.3221 | 2632.6342 | 17594.1416 | 2573.7962 | 5853.8035 | 2367.6318 | 5475.4424 | 17878.8053 | 3456.9551 | 430.1371 | 2707.7415 | 4233.4619 | 1579.8333 | 105.1971
2027 | 6 | 18 | 12 | MW | 10693.9208 | 5755.983 | 2699.8729 | 14310.0531 | 7786.7393 | 1401.4351 | 3051.3611 | 931.9357 | 4957.2027 | 2882.215 | 5519.0333 | 1542.1849 | 6347.2873 | 2664.2753 | 17791.2736 | 2616.0482 | 5986.4011 | 2471.7365 | 5839.5225 | 18522.5428 | 3509.9502 | 442.4388 | 2880.4318 | 4302.0051 | 1668.5357 | 105.974
2027 | 6 | 18 | 13 | MW | 10715.9496 | 6021.7333 | 2802.9315 | 14419.582 | 7802.7795 | 1452.2653 | 3072.7124 | 977.3265 | 5111.1466 | 2975.1936 | 5835.5674 | 1559.8815 | 6477.8165 | 2695.9164 | 18151.7209 | 2651.7584 | 6126.3906 | 2561.3867 | 6135.9558 | 19291.8405 | 3582.8627 | 459.8981 | 3083.043 | 4393.9671 | 1734.6666 | 107.19
2027 | 6 | 18 | 14 | MW | 10679.6679 | 6424.8963 | 2909.2832 | 14459.2468 | 7776.3611 | 1491.5853 | 3432.0045 | 1011.2915 | 5244.5155 | 3044.767 | 6022.3007 | 1583.968 | 6398.4071 | 2701.6966 | 18609.8799 | 2688.559 | 6300.5692 | 2630.7361 | 6201.3229 | 19933.3076 | 3607.4043 | 480.6891 | 3312.1575 | 4520.2006 | 1810.8478 | 108.8452
2027 | 6 | 18 | 15 | MW | 10688.7369 | 7009.547 | 3024.5457 | 14498.9 | 7782.9646 | 1489.7437 | 3481.307 | 1116.9329 | 5259.9459 | 3261.1607 | 6184.5525 | 1624.6051 | 6387.488 | 2674.0107 | 18597.4101 | 2710.9117 | 6401.7496 | 2627.488 | 6390.9645 | 20211.8039 | 3587.4868 | 484.0528 | 3380.1215 | 4547.6187 | 1833.6851 | 111.6376
2027 | 6 | 18 | 16 | MW | 10719.8405 | 7182.3928 | 3049.9225 | 14464.9099 | 7805.6126 | 1466.0781 | 3487.3248 | 1168.5674 | 5211.4486 | 3366.9284 | 6191.3841 | 1630.1761 | 6315.0271 | 2617.1175 | 18307.0184 | 2759.4337 | 6435.4764 | 2585.7485 | 6455.1914 | 19869.3869 | 3527.0231 | 483.316 | 3407.2648 | 4502.4942 | 1793.3014 | 112.0204
2027 | 6 | 18 | 17 | MW | 10723.7255 | 7007.8181 | 2891.8482 | 14555.5541 | 7808.4415 | 1429.981 | 3480.7251 | 1143.4682 | 5178.0143 | 3315.5159 | 4496.5603 | 1587.9012 | 6300.6338 | 2564.7882 | 17855.1246 | 2648.2147 | 6399.9016 | 2522.0834 | 6430.8688 | 19620.5696 | 3422.0992 | 479.5037 | 3311.0886 | 4450.5161 | 1699.2203 | 109.1155
2027 | 6 | 18 | 18 | MW | 10450.3109 | 6711.3882 | 2829.4712 | 14336.4963 | 7609.3556 | 1387.8987 | 3293.2178 | 1068.6079 | 4790.0329 | 3162.172 | 4704.3567 | 1564.9606 | 6161.6679 | 2543.4923 | 17451.2708 | 2666.2063 | 6287.6326 | 2447.8622 | 6322.5568 | 18481.4572 | 3191.6237 | 476.076 | 3133.055 | 4321.4245 | 1599.6727 | 107.5391
2027 | 6 | 18 | 19 | MW | 10263.7125 | 6422.303 | 2644.6634 | 13994.688 | 7473.4847 | 1351.3413 | 3326.6042 | 943.8608 | 4521.0906 | 2906.6423 | 4718.0208 | 1545.2983 | 6190.4538 | 2514.2851 | 16635.2466 | 2589.0614 | 6043.6908 | 2383.3852 | 6126.4546 | 17566.0674 | 3130.8028 | 453.2668 | 3093.5163 | 4308.2871 | 1531.8668 | 106.1879
2027 | 6 | 18 | 20 | MW | 10182.0801 | 6116.3658 | 2514.8721 | 13911.5907 | 7414.0443 | 1348.671 | 3305.0586 | 891.6021 | 4598.9815 | 2799.5962 | 4834.1586 | 1522.5217 | 5765.6135 | 2488.1205 | 16513.2662 | 2583.8829 | 5958.6806 | 2378.6755 | 5971.0168 | 17682.4804 | 3295.8354 | 438.2421 | 2980.2413 | 4150.0664 | 1440.8724 | 104.6228
2027 | 6 | 18 | 21 | MW | 10219.6549 | 5670.8568 | 2457.3378 | 13822.842 | 7441.4043 | 1317.4545 | 3132.692 | 820.9248 | 4414.176 | 2654.8222 | 4806.263 | 1418.6366 | 5374.0255 | 2463.1722 | 16255.1202 | 2523.6393 | 5942.5104 | 2323.6183 | 5571.2126 | 16620.9876 | 3123.3341 | 431.0021 | 2673.1171 | 3739.3786 | 1310.9037 | 97.4841
2027 | 6 | 18 | 22 | MW | 10622.6563 | 5055.9573 | 2292.4836 | 12797.4172 | 7734.8483 | 1201.7048 | 2993.1292 | 711.4122 | 4039.0531 | 2430.4978 | 4581.3863 | 1246.0956 | 5103.5377 | 2205.4819 | 14619.1847 | 2304.2004 | 5474.9545 | 2119.4685 | 5010.2702 | 14559.6413 | 2730.6717 | 404.3165 | 2368.9864 | 3394.9477 | 1160.0396 | 85.6277
2027 | 6 | 18 | 23 | MW | 9830.9122 | 4372.7845 | 2070.288 | 11286.665 | 7158.3427 | 1089.3624 | 2833.573 | 613.6376 | 3629.3945 | 2230.2188 | 4255.175 | 1154.1721 | 4934.2962 | 1944.1403 | 12841.8514 | 2017.9762 | 4948.7233 | 1921.3282 | 4571.321 | 12496.0029 | 2344.7656 | 371.8325 | 2049.8935 | 3031.0973 | 1030.8656 | 79.311
2027 | 6 | 18 | 24 | MW | 9150.6111 | 4161.4807 | 1913.1827 | 10193.26 | 6662.984 | 1011.4592 | 2779.4178 | 534.2192 | 3331.795 | 2067.5391 | 4016.6352 | 1109.9315 | 4799.7965 | 1757.9463 | 11819.4822 | 1792.5401 | 4615.1514 | 1783.9289 | 4215.601 | 11028.1722 | 2050.9808 | 352.419 | 1816.0779 | 3029.3825 | 949.3047 | 76.2709
2027 | 6 | 19 | 1 | MW | 8765.7593 | 3843.4438 | 1799.8574 | 9585.1822 | 6382.7556 | 965.325 | 2796.6932 | 479.4006 | 3133.7628 | 1955.2487 | 3742.7999 | 1073.2276 | 4810.2186 | 1648.1162 | 11277.94 | 1760.1019 | 4403.55 | 1702.5613 | 3998.2169 | 10304.5338 | 1920.4491 | 337.6186 | 1702.3763 | 2942.5612 | 918.9736 | 73.7487
2027 | 6 | 19 | 2 | MW | 8493.6377 | 3599.2996 | 1738.061 | 9224.4892 | 6184.6112 | 940.7388 | 2817.8504 | 441.1899 | 3001.1287 | 1876.9788 | 3531.5873 | 1066.8368 | 4831.064 | 1605.5222 | 10918.5802 | 1646.9751 | 4229.8337 | 1659.198 | 3805.9155 | 9699.6006 | 1838.6433 | 329.1612 | 1615.1755 | 2919.1425 | 887.0541 | 73.3096
2027 | 6 | 19 | 3 | MW | 7974.0153 | 3461.455 | 1701.0608 | 9145.1711 | 5806.25 | 929.5044 | 2806.0103 | 421.7723 | 2930.2194 | 1837.2046 | 3394.9539 | 1077.9787 | 4939.7551 | 1584.2253 | 10751.5145 | 1593.2733 | 4154.9874 | 1639.3837 | 3576.7497 | 9512.4119 | 1784.9372 | 325.8615 | 1561.5314 | 2917.4295 | 859.8086 | 74.0752
2027 | 6 | 19 | 4 | MW | 7974.0153 | 3448.9235 | 1727.4067 | 9369.892 | 5806.25 | 935.0295 | 2773.9825 | 410.5339 | 2955.5707 | 1814.1833 | 3240.6716 | 1105.6704 | 5006.7571 | 1640.5097 | 10995.8712 | 1623.2592 | 4181.3223 | 1649.1284 | 3531.1443 | 9722.4248 | 1835.7988 | 330.2505 | 1548.2804 | 2999.1102 | 856.1939 | 75.9781
2027 | 6 | 19 | 5 | MW | 8116.556 | 3557.8164 | 1800.0504 | 10244.2393 | 5910.0405 | 960.1683 | 2786.211 | 414.9668 | 3090.041 | 1823.2638 | 3143.3196 | 1203.9846 | 5246.4742 | 1856.8235 | 11556.9257 | 1772.6408 | 4287.585 | 1693.4663 | 3499.981 | 10594.4476 | 2007.944 | 339.0281 | 1611.97 | 3183.0341 | 889.2583 | 82.7339
2027 | 6 | 19 | 6 | MW | 8656.9084 | 3826.5918 | 1891.8733 | 11730.4436 | 6303.4961 | 993.1345 | 2962.0717 | 444.1867 | 3288.4406 | 1883.1175 | 3199.6815 | 1331.6292 | 5575.5272 | 2180.8386 | 12545.7402 | 2040.3289 | 4575.4183 | 1751.6093 | 3618.1743 | 11806.6061 | 2280.389 | 350.3047 | 1718.8328 | 3525.1805 | 986.1615 | 91.5053
2027 | 6 | 19 | 7 | MW | 9591.1873 | 4145.4923 | 2031.5444 | 13065.5704 | 6983.7879 | 1077.6677 | 3091.5414 | 508.4957 | 3641.519 | 2014.8472 | 3577.1307 | 1399.7932 | 5836.5855 | 2459.2181 | 14109.823 | 2280.7574 | 4893.2824 | 1900.702 | 3963.2529 | 13358.9003 | 2631.083 | 367.3155 | 1900.4998 | 3850.1902 | 1115.6 | 96.1893
2027 | 6 | 19 | 8 | MW | 10117.2868 | 4367.1669 | 2148.3566 | 13530.1292 | 7366.8653 | 1161.2799 | 3137.1563 | 592.2221 | 4001.9447 | 2186.3511 | 3956.8582 | 1442.8879 | 6074.3173 | 2564.1806 | 15273.1799 | 2398.5182 | 5189.894 | 2048.1704 | 4289.7092 | 14787.9157 | 2875.0746 | 383.5895 | 2119.9953 | 4070.0987 | 1229.0793 | 99.1506
2027 | 6 | 19 | 9 | MW | 10402.3682 | 4629.8928 | 2221.0011 | 13700.0915 | 7574.4463 | 1240.5641 | 3056.0196 | 682.1298 | 4278.2352 | 2370.5164 | 4234.6794 | 1471.0715 | 6203.3582 | 2616.205 | 16092.5107 | 2436.6807 | 5424.5951 | 2188.0055 | 4594.5034 | 15963.5512 | 3072.1175 | 396.3396 | 2320.0433 | 4120.9354 | 1344.5871 | 101.0873
2027 | 6 | 19 | 10 | MW | 10559.1618 | 5051.2041 | 2299.6511 | 13868.1583 | 7688.615 | 1317.1783 | 3080.6708 | 764.8573 | 4503.4557 | 2539.974 | 4702.6491 | 1502.6955 | 6280.7816 | 2639.0232 | 16588.1201 | 2469.9375 | 5660.6834 | 2323.1313 | 5096.16 | 17086.6835 | 3288.0106 | 401.7216 | 2534.8367 | 4207.187 | 1481.3439 | 103.2604
2027 | 6 | 19 | 11 | MW | 10626.5413 | 5430.6005 | 2366.0963 | 13962.5817 | 7737.6771 | 1382.0975 | 3083.1946 | 841.0915 | 4707.7331 | 2696.1311 | 5079.5298 | 1522.8496 | 6371.6064 | 2656.9727 | 16944.583 | 2500.468 | 5916.6379 | 2437.6304 | 5487.6033 | 17814.8846 | 3412.1398 | 411.3002 | 2831.702 | 4271.7309 | 1589.8847 | 104.6453
2027 | 6 | 19 | 12 | MW | 10634.3172 | 5745.1796 | 2436.4159 | 14045.6791 | 7743.3391 | 1444.3463 | 3045.7323 | 924.9429 | 4846.2457 | 2867.8912 | 5438.1921 | 1545.7902 | 6437.1188 | 2662.4491 | 17029.4186 | 2522.549 | 6009.04 | 2547.4198 | 5793.1577 | 18563.6394 | 3492.8783 | 419.6614 | 2938.3515 | 4293.4367 | 1687.2292 | 106.2217
2027 | 6 | 19 | 13 | MW | 10643.3862 | 5978.522 | 2545.8668 | 14090.9953 | 7749.9427 | 1491.125 | 3044.9555 | 961.905 | 4976.6754 | 2943.6034 | 5795.7164 | 1544.8064 | 6550.2774 | 2673.7069 | 17259.6495 | 2533.7248 | 6084.8095 | 2629.9242 | 6004.8415 | 19319.2383 | 3531.6461 | 429.144 | 2969.7691 | 4357.4109 | 1749.6554 | 106.1541
2027 | 6 | 19 | 14 | MW | 10594.1447 | 6421.4394 | 2631.2966 | 14000.3511 | 7714.0876 | 1518.3816 | 3406.77 | 974.5793 | 5114.4532 | 2969.5654 | 5960.815 | 1556.7681 | 6465.4085 | 2661.8415 | 17538.8774 | 2535.9054 | 6163.3517 | 2677.9972 | 5982.4184 | 19835.1452 | 3544.095 | 443.0154 | 3111.2551 | 4512.2038 | 1766.7617 | 106.9761
2027 | 6 | 19 | 15 | MW | 10588.9607 | 6758.0563 | 2735.3234 | 13951.2556 | 7710.313 | 1565.7128 | 3363.4846 | 1057.1191 | 5150.826 | 3138.6401 | 6072.968 | 1551.8521 | 6327.4351 | 2652.4099 | 17789.7988 | 2538.3588 | 6335.6816 | 2761.4761 | 6313.8158 | 20038.3141 | 3542.3166 | 450.1593 | 3148.016 | 4611.591 | 1786.2477 | 106.6383
2027 | 6 | 19 | 16 | MW | 10642.0931 | 6851.8253 | 2817.2664 | 14098.5539 | 7749.0011 | 1545.8227 | 3316.5111 | 1110.5646 | 5240.8405 | 3248.1153 | 6024.0083 | 1512.6906 | 6239.5883 | 2593.6916 | 17577.5375 | 2547.8997 | 6458.5769 | 2726.3955 | 6395.9047 | 19782.6419 | 3450.1976 | 462.6211 | 3025.7643 | 4585.8877 | 1717.1202 | 103.9472
2027 | 6 | 19 | 17 | MW | 10679.6679 | 6665.1518 | 2894.5606 | 14164.6503 | 7776.3611 | 1497.0182 | 3246.4384 | 1048.066 | 5136.8644 | 3120.0952 | 4357.6498 | 1439.4466 | 6232.1435 | 2564.4844 | 17277.8277 | 2591.242 | 6337.068 | 2640.3182 | 6327.8771 | 18821.5929 | 3321.0882 | 451.0883 | 2960.7925 | 4495.6406 | 1621.2751 | 98.9141
2027 | 6 | 19 | 18 | MW | 10468.4488 | 6403.2903 | 2683.2131 | 14032.4574 | 7622.5626 | 1499.3204 | 3071.9364 | 968.5231 | 4792.2373 | 2957.1603 | 4465.2485 | 1411.1 | 6074.8143 | 2556.2703 | 16995.3475 | 2562.0747 | 6279.3167 | 2644.3786 | 6221.0854 | 17524.9708 | 3151.0764 | 449.1661 | 2840.4641 | 4308.8587 | 1518.1118 | 96.9662
2027 | 6 | 19 | 19 | MW | 10329.799 | 6157.849 | 2551.8723 | 13811.5042 | 7521.6053 | 1454.9359 | 3074.8478 | 875.9307 | 4544.6048 | 2767.4955 | 4518.194 | 1415.8511 | 6081.7621 | 2538.6247 | 16399.2676 | 2521.7304 | 6173.5164 | 2566.0969 | 6026.1235 | 17187.1273 | 3113.3748 | 439.2993 | 2743.219 | 4301.4335 | 1445.0161 | 97.2927
2027 | 6 | 19 | 20 | MW | 10250.7527 | 5890.3707 | 2472.6417 | 13711.4176 | 7464.048 | 1429.981 | 3055.2428 | 828.1048 | 4536.5218 | 2669.5299 | 4642.872 | 1427.4849 | 5675.7814 | 2511.2425 | 16265.852 | 2503.4672 | 6215.0967 | 2522.0834 | 5876.0068 | 17486.1664 | 3279.4747 | 431.0342 | 2688.506 | 4177.4845 | 1384.9697 | 98.0922
2027 | 6 | 19 | 21 | MW | 10297.4023 | 5494.9859 | 2422.2748 | 13705.7546 | 7498.0157 | 1382.1894 | 2947.1259 | 759.4878 | 4342.5311 | 2528.976 | 4506.8081 | 1366.0386 | 5288.1645 | 2497.8558 | 16088.8784 | 2486.8388 | 6155.4974 | 2437.7926 | 5491.4041 | 16440.6538 | 3109.818 | 428.6955 | 2524.1512 | 3779.9322 | 1272.5486 | 93.8698
2027 | 6 | 19 | 22 | MW | 10675.7829 | 4918.9771 | 2255.8702 | 12718.0991 | 7773.5322 | 1246.6418 | 2816.686 | 665.5219 | 4001.2107 | 2336.497 | 4296.1651 | 1234.9537 | 5003.2828 | 2241.9907 | 14514.5094 | 2278.5768 | 5699.0302 | 2198.7248 | 4985.1874 | 14413.5383 | 2748.4547 | 404.5408 | 2215.1038 | 3456.0657 | 1131.647 | 84.862
2027 | 6 | 19 | 23 | MW | 9912.5505 | 4271.2381 | 2059.4399 | 11267.7803 | 7217.7873 | 1125.275 | 2677.1232 | 571.4934 | 3604.4106 | 2143.8905 | 4033.145 | 1146.3076 | 4830.0714 | 1994.3396 | 12772.6941 | 1999.9846 | 5179.7293 | 1984.668 | 4497.593 | 12541.6621 | 2362.1948 | 374.9399 | 1975.945 | 3192.1741 | 1014.6408 | 78.7706
2027 | 6 | 19 | 24 | MW | 9251.6862 | 4058.6372 | 1896.3291 | 10149.8158 | 6736.5814 | 1040.1896 | 2627.2381 | 507.9963 | 3313.4245 | 2013.8241 | 3770.126 | 1105.8344 | 4683.66 | 1787.1535 | 11714.3292 | 1766.3719 | 4798.1076 | 1834.6012 | 4140.3527 | 11035.0271 | 2071.6095 | 353.0597 | 1772.4782 | 3071.6509 | 928.407 | 75.9894
2027 | 6 | 20 | 1 | MW | 8881.0873 | 3785.1086 | 1789.9775 | 9573.8443 | 6466.7312 | 992.0294 | 2624.1324 | 449.0567 | 3124.2101 | 1893.0935 | 3540.1264 | 1080.4372 | 4688.6232 | 1646.8987 | 11195.8071 | 1720.3033 | 4612.3794 | 1749.6602 | 3932.8498 | 10158.4416 | 1938.9432 | 335.312 | 1667.5386 | 2995.1109 | 902.5731 | 74.2442
2027 | 6 | 20 | 2 | MW | 8618.0347 | 3569.9153 | 1729.5369 | 9209.3721 | 6275.1904 | 967.3508 | 2653.248 | 419.2124 | 2996.7198 | 1831.9603 | 3332.8986 | 1077.6517 | 4701.5269 | 1598.2207 | 10826.9371 | 1648.8828 | 4416.4866 | 1706.1342 | 3734.468 | 9642.5238 | 1861.0515 | 327.9439 | 1579.0569 | 2948.845 | 867.9204 | 74.0528
2027 | 6 | 20 | 3 | MW | 8107.487 | 3446.331 | 1701.4476 | 9116.8441 | 5903.437 | 956.8535 | 2681.1998 | 400.8563 | 2945.6506 | 1794.36 | 3163.2457 | 1089.4494 | 4789.87 | 1585.1378 | 10639.4157 | 1601.1794 | 4356.8866 | 1687.6198 | 3500.3611 | 9752.1038 | 1814.814 | 325.3169 | 1532.6782 | 2929.4238 | 848.2577 | 74.8635
2027 | 6 | 20 | 4 | MW | 8120.4411 | 3451.0842 | 1726.2439 | 9369.892 | 5912.8694 | 950.5916 | 2643.3491 | 400.2943 | 2981.2885 | 1793.2093 | 3082.973 | 1128.2831 | 4926.8514 | 1646.29 | 10919.1298 | 1611.8106 | 4391.9997 | 1676.5757 | 3466.9174 | 9966.6794 | 1853.9379 | 329.6418 | 1521.7783 | 3043.6631 | 841.9976 | 77.532
2027 | 6 | 20 | 5 | MW | 8259.0967 | 3555.224 | 1803.3442 | 10236.6924 | 6013.831 | 977.2959 | 2687.0228 | 403.0415 | 3129.7213 | 1798.8365 | 3021.4884 | 1219.3876 | 5183.4434 | 1881.1631 | 11505.5311 | 1761.1922 | 4473.3139 | 1723.6745 | 3458.1764 | 10802.1791 | 2015.4126 | 337.5545 | 1635.6944 | 3250.436 | 872.8578 | 83.7924
2027 | 6 | 20 | 6 | MW | 8796.8571 | 3833.9375 | 1896.523 | 11926.8374 | 6405.3993 | 998.199 | 2857.0605 | 435.9452 | 3342.8173 | 1866.236 | 3088.6665 | 1341.2964 | 5450.9532 | 2218.8686 | 12588.6634 | 2042.7823 | 4714.4838 | 1760.5416 | 3594.6118 | 11982.3773 | 2292.1267 | 350.7532 | 1678.8664 | 3573.7309 | 971.6128 | 92.1696
2027 | 6 | 20 | 7 | MW | 9737.6131 | 4152.4061 | 2044.3298 | 13254.4174 | 7090.4073 | 1089.5463 | 2989.441 | 495.6964 | 3696.997 | 1988.6289 | 3483.1961 | 1399.9571 | 5725.4122 | 2533.4521 | 14317.1071 | 2284.574 | 5018.4873 | 1921.6526 | 3883.8245 | 13589.4561 | 2661.3148 | 372.6013 | 1867.3721 | 3875.3219 | 1092.7628 | 96.2005
2027 | 6 | 20 | 8 | MW | 10244.2757 | 4365.0062 | 2148.5504 | 13633.9951 | 7459.3318 | 1155.3864 | 3015.8392 | 574.6153 | 4044.5642 | 2150.2855 | 3877.1562 | 1431.2541 | 5899.6163 | 2619.2475 | 15452.4928 | 2387.3424 | 5353.4456 | 2037.776 | 4190.8983 | 15002.5022 | 2923.8016 | 389.0676 | 2044.1235 | 4109.5109 | 1198.7471 | 98.3512
2027 | 6 | 20 | 9 | MW | 10516.3973 | 4608.2868 | 2225.6499 | 13700.0915 | 7657.4762 | 1241.1167 | 2945.1847 | 645.5424 | 4307.9945 | 2295.5711 | 4164.6545 | 1443.2158 | 6081.2658 | 2656.6689 | 16244.4865 | 2435.0458 | 5614.944 | 2188.98 | 4603.2444 | 16018.3358 | 3189.8442 | 405.0533 | 2238.1859 | 4134.0729 | 1317.1649 | 99.1731
2027 | 6 | 20 | 10 | MW | 10653.7541 | 5009.721 | 2315.148 | 13828.5051 | 7757.492 | 1298.5772 | 2980.7065 | 728.8318 | 4597.5118 | 2466.1805 | 4548.3668 | 1452.3911 | 6172.5863 | 2663.3627 | 16810.0629 | 2477.8436 | 5875.98 | 2290.3242 | 5042.9538 | 17257.892 | 3430.2801 | 416.6822 | 2443.7893 | 4211.1845 | 1460.7997 | 99.8036
2027 | 6 | 20 | 11 | MW | 10699.1048 | 5354.1162 | 2402.9026 | 13915.37 | 7790.5139 | 1351.4335 | 2974.4944 | 793.8275 | 4820.5279 | 2599.3162 | 4900.1986 | 1439.1187 | 6270.3595 | 2663.9704 | 17188.7785 | 2509.4643 | 6139.7888 | 2383.5478 | 5461.7604 | 17995.2293 | 3545.1622 | 428.1189 | 2676.7505 | 4267.1619 | 1559.0245 | 98.8916
2027 | 6 | 20 | 12 | MW | 10683.5588 | 5667.8317 | 2480.5836 | 13975.8034 | 7779.1942 | 1406.4076 | 2943.4376 | 877.4915 | 4949.1197 | 2770.6925 | 5142.1536 | 1445.3455 | 6301.1308 | 2664.2753 | 17355.8128 | 2528.8179 | 6292.2526 | 2480.5066 | 5738.4312 | 18513.4175 | 3620.2094 | 443.0154 | 2863.5474 | 4281.4425 | 1638.7337 | 99.3195
2027 | 6 | 20 | 13 | MW | 10687.4438 | 5918.4579 | 2565.239 | 14024.8989 | 7782.0231 | 1475.931 | 2962.0717 | 929.3133 | 5068.527 | 2876.843 | 5451.8562 | 1440.7573 | 6344.3094 | 2670.6643 | 17706.9024 | 2552.5338 | 6415.1478 | 2603.1262 | 5913.6314 | 19284.9965 | 3633.7244 | 456.9828 | 3019.5666 | 4310.5735 | 1697.9854 | 99.0042
2027 | 6 | 20 | 14 | MW | 10644.6851 | 6280.5696 | 2606.888 | 13894.6015 | 7750.8885 | 1520.1313 | 3219.4575 | 989.5016 | 5178.3817 | 3000.1325 | 5660.2221 | 1453.047 | 6313.0418 | 2649.3673 | 17915.3103 | 2553.8969 | 6459.9633 | 2681.0831 | 6051.9664 | 19506.427 | 3650.4412 | 468.9321 | 3279.2431 | 4388.2548 | 1780.9569 | 99.8487
2027 | 6 | 20 | 15 | MW | 10607.1045 | 6838.8611 | 2736.0987 | 13813.3997 | 7723.5243 | 1563.7793 | 3222.369 | 1107.006 | 5208.8767 | 3240.8259 | 5908.439 | 1475.9866 | 6148.7635 | 2614.076 | 18191.9888 | 2557.1678 | 6610.1167 | 2758.0658 | 6230.5866 | 19919.6087 | 3595.3116 | 484.5654 | 3324.3396 | 4393.9671 | 1783.1621 | 101.425
2027 | 6 | 20 | 16 | MW | 10665.415 | 6839.7256 | 2863.7589 | 13786.9564 | 7765.9829 | 1543.9811 | 3248.3796 | 1148.2139 | 5208.1419 | 3325.2356 | 5964.2313 | 1462.7141 | 6120.4739 | 2559.008 | 18450.8041 | 2531.5442 | 6396.2057 | 2723.1474 | 6363.9813 | 20214.0852 | 3406.4496 | 472.3919 | 3322.8429 | 4293.4367 | 1717.5604 | 100.513
2027 | 6 | 20 | 17 | MW | 10678.3749 | 6683.3001 | 2901.1467 | 13887.0429 | 7775.4195 | 1527.9586 | 3243.5269 | 1114.1231 | 5098.6546 | 3255.4059 | 4488.0212 | 1436.8251 | 6097.6438 | 2534.0608 | 18151.6531 | 2523.6393 | 6420.6918 | 2694.8882 | 6235.5268 | 19269.0164 | 3273.4284 | 464.2228 | 3219.1868 | 4242.6 | 1626.477 | 98.734
2027 | 6 | 20 | 18 | MW | 10487.8915 | 6347.5476 | 2806.6121 | 13745.4077 | 7636.7198 | 1508.3446 | 3094.0645 | 1037.3894 | 4861.3095 | 3098.2257 | 4530.719 | 1427.9768 | 6000.3675 | 2510.6338 | 17502.0027 | 2496.9242 | 6391.5857 | 2660.2947 | 6111.2531 | 18157.3016 | 3110.8852 | 460.0903 | 3040.0843 | 4122.6503 | 1528.34 | 98.126
2027 | 6 | 20 | 19 | MW | 10373.8566 | 6071.8583 | 2688.2504 | 13584.8878 | 7553.6857 | 1432.4674 | 3095.8115 | 918.0125 | 4567.3842 | 2853.6951 | 4505.669 | 1420.2753 | 6031.6344 | 2486.2954 | 16768.1138 | 2443.7682 | 6161.5037 | 2526.4687 | 5847.8834 | 17447.362 | 3100.927 | 441.766 | 2868.2484 | 4162.0625 | 1452.9524 | 97.5967
2027 | 6 | 20 | 20 | MW | 10347.9427 | 5810.4286 | 2614.4431 | 13573.5617 | 7534.8166 | 1399.5012 | 3072.7124 | 848.334 | 4510.4365 | 2710.9674 | 4670.1991 | 1418.4735 | 5640.5433 | 2454.9581 | 16533.4352 | 2428.5029 | 6139.7888 | 2468.3257 | 5666.6035 | 17908.4844 | 3269.1604 | 437.281 | 2830.2053 | 4092.9477 | 1380.3847 | 97.4729
2027 | 6 | 20 | 21 | MW | 10425.6901 | 5395.1676 | 2515.2597 | 13605.668 | 7591.428 | 1356.4058 | 2947.5143 | 783.4632 | 4352.4511 | 2578.0859 | 4489.1593 | 1344.4098 | 5284.6896 | 2444.614 | 16358.9837 | 2431.5021 | 5985.0155 | 2392.3175 | 5304.0429 | 16696.3259 | 3079.2311 | 438.146 | 2597.6719 | 3673.1199 | 1251.2107 | 92.3835
2027 | 6 | 20 | 22 | MW | 10824.8006 | 4844.2217 | 2342.0753 | 12716.2153 | 7882.0389 | 1235.5916 | 2812.9977 | 685.5637 | 3990.1884 | 2377.5506 | 4205.6446 | 1236.7563 | 5005.2681 | 2203.6568 | 14786.7739 | 2242.8665 | 5673.1577 | 2179.2353 | 4838.4907 | 14536.8062 | 2733.8724 | 406.4629 | 2328.5922 | 3371.5289 | 1115.9524 | 84.9859
2027 | 6 | 20 | 23 | MW | 10069.3441 | 4260.002 | 2107.6758 | 11347.0867 | 7331.956 | 1113.4884 | 2678.676 | 593.0963 | 3630.8641 | 2188.1421 | 3985.3234 | 1128.611 | 4814.1891 | 1953.8757 | 13009.6177 | 1975.4513 | 5193.1276 | 1963.8796 | 4393.0809 | 12429.8008 | 2356.8584 | 375.4204 | 2057.5879 | 3248.7212 | 989.7762 | 77.5545
2027 | 6 | 20 | 24 | MW | 9420.1408 | 4021.4754 | 1943.9836 | 10342.442 | 6859.241 | 1051.2395 | 2617.5327 | 522.6062 | 3336.9387 | 2043.751 | 3754.7553 | 1092.7259 | 4660.8299 | 1744.2558 | 11903.367 | 1739.384 | 4829.9864 | 1854.0902 | 4114.5097 | 11041.8711 | 2068.7638 | 357.9932 | 1872.0743 | 3063.6541 | 930.2588 | 75.0886
2027 | 6 | 21 | 1 | MW | 8966.6106 | 3756.5888 | 1803.9248 | 9787.239 | 6529.0047 | 1033.191 | 2614.0386 | 502.5643 | 3153.6029 | 2002.6974 | 3167.8 | 1067.0008 | 4618.6439 | 1618.604 | 11316.4704 | 1696.3146 | 4571.7223 | 1822.2576 | 3808.9553 | 10436.9379 | 1938.5882 | 337.3943 | 1766.9215 | 2968.836 | 898.4283 | 73.3209
2027 | 6 | 21 | 2 | MW | 8690.5981 | 3559.9771 | 1756.2704 | 9447.3263 | 6328.0272 | 998.4754 | 2649.3663 | 468.4119 | 3013.988 | 1932.7401 | 3034.0133 | 1049.1402 | 4631.5476 | 1602.4797 | 10936.1852 | 1621.0787 | 4391.9997 | 1761.0292 | 3685.0617 | 9834.2861 | 1869.2313 | 330.3145 | 1678.2253 | 2966.5515 | 873.6514 | 72.0935
2027 | 6 | 21 | 3 | MW | 8177.4585 | 3423.8606 | 1714.2338 | 9383.1136 | 5954.3865 | 964.128 | 2659.0717 | 446.3721 | 2943.8136 | 1887.594 | 2934.9538 | 1063.3955 | 4706.4901 | 1578.1412 | 10773.1409 | 1570.9206 | 4245.5415 | 1700.45 | 3618.5544 | 9781.7829 | 1830.1074 | 326.7906 | 1620.0911 | 2981.9734 | 866.1576 | 73.0731
2027 | 6 | 21 | 4 | MW | 8187.8264 | 3416.0831 | 1732.2493 | 9607.8345 | 5961.9358 | 955.1958 | 2639.855 | 436.8817 | 2987.1671 | 1868.1546 | 2896.2408 | 1106.9821 | 4841.4861 | 1638.3797 | 10970.4867 | 1604.4503 | 4237.6872 | 1684.6961 | 3629.9559 | 10101.3649 | 1861.0515 | 329.5777 | 1627.1444 | 3074.507 | 861.1313 | 76.0682
2027 | 6 | 21 | 5 | MW | 8304.4474 | 3513.309 | 1793.2705 | 10461.4133 | 6046.853 | 973.6127 | 2687.7996 | 436.8193 | 3109.1463 | 1868.0259 | 2928.6918 | 1192.0229 | 5127.3605 | 1804.1904 | 11507.9245 | 1750.561 | 4347.1843 | 1717.1784 | 3648.1973 | 10900.3416 | 2029.996 | 337.4264 | 1664.3331 | 3225.8741 | 884.4087 | 81.912
2027 | 6 | 21 | 6 | MW | 8787.7882 | 3783.3806 | 1867.2708 | 12021.2609 | 6398.7958 | 991.6613 | 2852.402 | 461.6064 | 3308.2808 | 1918.8003 | 2940.6472 | 1321.1422 | 5452.4428 | 2042.7138 | 12474.1905 | 2010.0713 | 4572.6463 | 1749.0109 | 3791.8534 | 11897.9137 | 2293.194 | 349.9202 | 1784.447 | 3585.1554 | 980.7829 | 90.7846
2027 | 6 | 21 | 7 | MW | 9674.1186 | 4098.8233 | 2000.5498 | 13241.1958 | 7044.174 | 1091.1118 | 2970.6127 | 529.9736 | 3663.931 | 2058.8426 | 3242.3792 | 1390.4539 | 5742.7834 | 2307.4028 | 14195.6323 | 2246.956 | 4824.9048 | 1924.4136 | 4170.7558 | 13683.0559 | 2638.1966 | 373.0178 | 1981.5016 | 3936.4399 | 1114.9831 | 95.5475
2027 | 6 | 21 | 8 | MW | 10227.4308 | 4327.4126 | 2117.9424 | 13700.0915 | 7447.0663 | 1173.1588 | 3010.0163 | 599.8394 | 4039.0531 | 2201.9543 | 3604.4578 | 1416.343 | 5957.1882 | 2457.6969 | 15403.2775 | 2355.9933 | 5136.7626 | 2069.1215 | 4458.068 | 15009.3461 | 2947.276 | 391.214 | 2216.386 | 4142.0696 | 1239.8366 | 97.3265
2027 | 6 | 21 | 9 | MW | 10538.4261 | 4578.0388 | 2214.608 | 13868.1583 | 7673.5164 | 1263.4933 | 2929.2679 | 689.6221 | 4335.1829 | 2385.8632 | 3868.0464 | 1425.6832 | 6133.3782 | 2564.7882 | 16144.4761 | 2408.8765 | 5332.1931 | 2228.446 | 4735.879 | 16221.5047 | 3218.2987 | 408.7054 | 2452.1249 | 4204.3309 | 1351.5519 | 97.9684
2027 | 6 | 21 | 10 | MW | 10686.1449 | 4979.0412 | 2321.9287 | 13958.8024 | 7781.0773 | 1336.7921 | 2955.6662 | 775.5339 | 4612.9422 | 2561.8435 | 4299.0108 | 1438.6277 | 6169.609 | 2639.9358 | 16874.399 | 2454.1277 | 5561.8127 | 2357.7244 | 5153.1661 | 17518.1268 | 3484.6974 | 420.2701 | 2663.2861 | 4334.5619 | 1474.0256 | 98.8579
2027 | 6 | 21 | 11 | MW | 10740.5704 | 5298.3735 | 2412.2011 | 13973.9079 | 7820.707 | 1400.0538 | 2944.6021 | 847.7722 | 4827.1404 | 2709.8156 | 4686.7089 | 1437.3169 | 6232.1435 | 2653.6263 | 17316.5221 | 2480.5687 | 5776.6477 | 2469.3003 | 5464.801 | 18182.418 | 3618.431 | 437.6975 | 2892.8272 | 4313.4277 | 1597.7331 | 98.7678
2027 | 6 | 21 | 12 | MW | 10723.7255 | 5591.7792 | 2522.0396 | 13943.697 | 7808.4415 | 1456.5934 | 2903.6457 | 916.7013 | 4966.0205 | 2851.0097 | 4975.3463 | 1438.6277 | 6199.8833 | 2647.2373 | 17510.476 | 2486.8388 | 5870.4361 | 2569.0201 | 5715.6289 | 18515.6989 | 3678.1835 | 449.1342 | 3051.412 | 4408.8174 | 1693.3126 | 98.8579
2027 | 6 | 21 | 13 | MW | 10696.5128 | 5872.2216 | 2631.1028 | 13843.6105 | 7788.6266 | 1504.8453 | 2911.6041 | 980.6981 | 5115.5555 | 2982.0992 | 5291.312 | 1453.3749 | 6199.3876 | 2599.4719 | 17813.2549 | 2494.472 | 6009.964 | 2654.1229 | 5978.2384 | 19182.2714 | 3661.4667 | 465.3441 | 3176.2269 | 4483.0729 | 1749.0385 | 99.8712
2027 | 6 | 21 | 14 | MW | 10625.2424 | 6290.5086 | 2748.884 | 13650.9843 | 7736.7314 | 1536.5224 | 3109.7871 | 1046.131 | 5247.0865 | 3116.1315 | 5465.5192 | 1463.8619 | 6102.6076 | 2565.0931 | 18261.6421 | 2489.5651 | 6117.1507 | 2709.9924 | 6059.1871 | 19472.1853 | 3684.941 | 480.7212 | 3342.7195 | 4612.7342 | 1781.9272 | 100.5919
2027 | 6 | 21 | 15 | MW | 10551.3859 | 6301.7439 | 2885.2621 | 13501.8022 | 7682.953 | 1540.6659 | 3108.4284 | 1071.8541 | 5315.4247 | 3168.8223 | 5534.9745 | 1464.0249 | 5929.8918 | 2560.2254 | 18390.7123 | 2471.0278 | 6129.6249 | 2717.3005 | 6133.2952 | 19741.5563 | 3679.6058 | 488.6019 | 3370.9316 | 4557.3284 | 1764.9977 | 100.6031
2027 | 6 | 21 | 16 | MW | 10530.6502 | 6325.5097 | 3060.7706 | 13556.5725 | 7667.8544 | 1543.1523 | 3155.9846 | 1095.5796 | 5301.0958 | 3217.4217 | 5475.767 | 1437.4809 | 5841.5487 | 2562.6593 | 18362.2745 | 2501.5594 | 6256.6778 | 2721.6858 | 6091.4906 | 19506.427 | 3554.4093 | 482.0666 | 3330.5374 | 4443.6606 | 1740.5732 | 98.7791
2027 | 6 | 21 | 17 | MW | 10468.4488 | 6062.7846 | 3132.2531 | 13524.4662 | 7622.5626 | 1524.4593 | 3149.579 | 1036.2657 | 5093.8783 | 3095.9232 | 4004.1103 | 1398.3185 | 5828.148 | 2523.7167 | 18184.4788 | 2500.1963 | 6244.6652 | 2688.7165 | 6157.6187 | 18805.6127 | 3270.5827 | 481.49 | 3330.9652 | 4224.8935 | 1643.6711 | 96.0879
2027 | 6 | 21 | 18 | MW | 10230.0228 | 5705.4261 | 2982.1215 | 13363.9463 | 7448.9536 | 1482.8373 | 2978.1827 | 987.8781 | 4706.2643 | 2996.8068 | 3930.1006 | 1367.0224 | 5769.0871 | 2450.3953 | 17345.5529 | 2483.5679 | 6163.8133 | 2615.3071 | 5940.2337 | 17504.4279 | 3103.7716 | 462.1726 | 3166.8237 | 3994.7019 | 1528.6045 | 93.9374
2027 | 6 | 21 | 19 | MW | 10100.4419 | 5473.3799 | 2797.3137 | 13105.2353 | 7354.5998 | 1429.5207 | 2989.0526 | 905.5253 | 4453.1206 | 2828.116 | 3971.6603 | 1344.9016 | 5753.2055 | 2423.6219 | 16534.7758 | 2380.2549 | 5996.5657 | 2521.2715 | 5615.6778 | 16821.8751 | 3037.9727 | 441.3495 | 2956.0903 | 3953.5767 | 1440.1666 | 92.4173
2027 | 6 | 21 | 20 | MW | 10005.8497 | 5268.5582 | 2709.7528 | 12980.5893 | 7285.7228 | 1406.4999 | 2958.3842 | 850.0823 | 4461.571 | 2714.5473 | 4098.6155 | 1347.6871 | 5487.681 | 2360.6436 | 16230.8354 | 2328.4608 | 5880.6008 | 2480.6693 | 5509.2662 | 17180.2724 | 3181.6644 | 435.4871 | 2868.6762 | 3955.8612 | 1361.0754 | 92.6087
2027 | 6 | 21 | 21 | MW | 10081.005 | 4982.4981 | 2600.3019 | 13050.465 | 7340.4469 | 1365.246 | 2869.0948 | 787.3966 | 4314.2414 | 2586.1432 | 4014.3581 | 1299.8412 | 5212.2294 | 2362.7736 | 16020.4189 | 2328.4608 | 5844.102 | 2407.9092 | 5247.4168 | 16210.0871 | 3019.1213 | 435.4871 | 2693.2082 | 3621.7115 | 1259.147 | 89.3209
2027 | 6 | 21 | 22 | MW | 10546.202 | 4587.5452 | 2419.95 | 12364.9647 | 7679.1784 | 1285.7776 | 2757.0955 | 699.6118 | 3989.4527 | 2406.3268 | 3853.8138 | 1196.775 | 4920.3992 | 2182.056 | 14612.8499 | 2174.7181 | 5509.1437 | 2267.7493 | 4848.3719 | 14363.3164 | 2718.5778 | 405.3737 | 2464.307 | 3287.5638 | 1145.0497 | 82.2385
2027 | 6 | 21 | 23 | MW | 9928.0965 | 4035.7349 | 2178.7707 | 11165.7983 | 7229.1071 | 1164.5028 | 2652.6661 | 619.9437 | 3655.1131 | 2243.1355 | 3709.7793 | 1109.4396 | 4700.5342 | 1946.5742 | 13076.0467 | 1950.6452 | 5068.8467 | 2053.8547 | 4451.6074 | 12731.1321 | 2377.132 | 381.7315 | 2196.5094 | 3060.2283 | 1031.5703 | 76.2371
2027 | 6 | 21 | 24 | MW | 9297.0369 | 3876.2843 | 1991.0575 | 10130.9311 | 6769.6034 | 1097.0975 | 2593.8517 | 555.8221 | 3390.2123 | 2111.7897 | 3431.9582 | 1064.5432 | 4514.9148 | 1736.3455 | 11974.4774 | 1721.1208 | 4785.1717 | 1934.9707 | 4117.1703 | 11347.7651 | 2103.6197 | 356.5516 | 1975.7317 | 2968.2663 | 959.445 | 73.152
2027 | 6 | 22 | 1 | MW | 8865.5355 | 3645.1033 | 1873.0825 | 9526.6326 | 6455.4072 | 1058.6062 | 2580.8464 | 511.6175 | 3188.8734 | 2021.2423 | 2953.1722 | 1039.964 | 4434.0171 | 1597.612 | 11335.1313 | 1682.4125 | 4541.2291 | 1867.083 | 3873.9432 | 10516.8389 | 1952.1032 | 339.1883 | 1859.8922 | 2866.0212 | 925.6738 | 71.463
2027 | 6 | 22 | 2 | MW | 8572.684 | 3453.6767 | 1774.6735 | 9156.4973 | 6242.1684 | 1018.8259 | 2587.4462 | 475.0301 | 3043.7482 | 1946.297 | 2769.2867 | 1019.9738 | 4404.2385 | 1570.8386 | 10888.7178 | 1596.2725 | 4384.1454 | 1796.9217 | 3767.1507 | 9820.5872 | 1854.649 | 329.4176 | 1771.4092 | 2854.027 | 891.1979 | 70.0893
2027 | 6 | 22 | 3 | MW | 8047.8776 | 3342.1913 | 1730.1183 | 8980.872 | 5860.0326 | 990.28 | 2588.0287 | 444.6862 | 2965.4899 | 1884.1407 | 2663.3945 | 1031.6075 | 4411.6833 | 1562.0158 | 10617.0156 | 1528.9415 | 4247.3903 | 1746.5747 | 3648.9574 | 9596.8755 | 1806.9892 | 320.7359 | 1680.1486 | 2851.7424 | 875.6799 | 70.8887
2027 | 6 | 22 | 4 | MW | 7997.343 | 3281.2628 | 1716.171 | 8967.662 | 5823.236 | 980.4269 | 2549.5954 | 429.2021 | 2953.7337 | 1852.4239 | 2617.2816 | 1046.6826 | 4404.7348 | 1607.3474 | 10693.7929 | 1529.7589 | 4176.7024 | 1729.1966 | 3501.1213 | 9624.2623 | 1803.7874 | 319.9671 | 1654.9287 | 2871.7334 | 867.8326 | 71.9247
2027 | 6 | 22 | 5 | MW | 7933.8485 | 3230.7059 | 1723.919 | 9190.4991 | 5777.0027 | 976.283 | 2540.4719 | 419.2749 | 2994.8827 | 1832.089 | 2530.1774 | 1078.7985 | 4523.8485 | 1645.0736 | 10850.9936 | 1579.6441 | 4218.7451 | 1721.8881 | 3400.03 | 9695.038 | 1876.7011 | 320.2553 | 1610.9011 | 2879.7302 | 867.039 | 74.1316
2027 | 6 | 22 | 6 | MW | 8003.82 | 3294.2269 | 1717.333 | 9622.9399 | 5827.9522 | 954.0909 | 2615.5915 | 426.2677 | 3018.0295 | 1846.4127 | 2464.1373 | 1152.6974 | 4787.3891 | 1702.2706 | 11023.0018 | 1666.3287 | 4274.1868 | 1682.7474 | 3411.4316 | 9790.9082 | 1959.928 | 319.903 | 1674.592 | 3109.3502 | 929.2007 | 79.2097
2027 | 6 | 22 | 7 | MW | 8474.2009 | 3605.349 | 1767.3123 | 10476.5187 | 6170.4583 | 997.0022 | 2719.8266 | 462.2931 | 3214.5921 | 1920.2063 | 2666.8108 | 1233.9708 | 5081.6996 | 1874.7741 | 11863.2945 | 1810.2588 | 4493.6425 | 1758.4308 | 3743.2081 | 10672.0672 | 2140.9652 | 333.1016 | 1831.8934 | 3466.9186 | 1076.539 | 84.7945
2027 | 6 | 22 | 8 | MW | 9022.3291 | 3955.7937 | 1898.6531 | 11494.385 | 6569.5759 | 1085.2186 | 2818.0446 | 530.4107 | 3473.6135 | 2059.737 | 3010.1025 | 1300.0052 | 5272.2823 | 2090.4792 | 12953.6263 | 1986.3554 | 4792.102 | 1914.0197 | 4158.5949 | 11952.7091 | 2398.473 | 350.5289 | 2088.7922 | 3771.9354 | 1226.6106 | 89.3322
2027 | 6 | 22 | 9 | MW | 9532.8768 | 4290.6826 | 2046.8484 | 12412.1764 | 6941.3293 | 1190.1023 | 2772.2355 | 608.3931 | 3784.808 | 2219.475 | 3307.2802 | 1331.9571 | 5456.4128 | 2286.1059 | 14005.8123 | 2150.1848 | 5081.7833 | 2099.0049 | 4534.4566 | 13315.5224 | 2700.7948 | 372.345 | 2385.0152 | 3949.5774 | 1369.8042 | 91.5278
2027 | 6 | 22 | 10 | MW | 9867.194 | 4680.0179 | 2193.687 | 12959.8209 | 7184.7611 | 1281.6338 | 2827.1682 | 691.6825 | 4036.4812 | 2390.0844 | 3766.7107 | 1354.7328 | 5508.5252 | 2385.2881 | 14900.1908 | 2253.4978 | 5240.715 | 2260.4407 | 4954.4043 | 14712.5883 | 2948.6983 | 391.7266 | 2634.8607 | 4032.9709 | 1514.5849 | 93.0929
2027 | 6 | 22 | 11 | MW | 10011.0336 | 5013.6105 | 2315.9232 | 13180.7624 | 7289.4974 | 1354.4722 | 2825.2269 | 761.5482 | 4233.7786 | 2533.1961 | 4123.0959 | 1345.0656 | 5570.0677 | 2404.455 | 15490.8005 | 2303.9275 | 5419.0512 | 2388.9072 | 5383.4722 | 15495.5849 | 3073.5397 | 409.8907 | 2887.0573 | 4011.8367 | 1615.1028 | 92.4286
2027 | 6 | 22 | 12 | MW | 10027.8785 | 5335.1027 | 2427.5051 | 13192.1002 | 7301.763 | 1408.8018 | 2786.211 | 816.3669 | 4399.4796 | 2645.4854 | 4498.268 | 1341.4603 | 5558.1566 | 2406.5839 | 15817.9352 | 2317.0122 | 5556.2687 | 2484.7293 | 5689.7859 | 16041.1599 | 3124.0452 | 424.9153 | 3043.2898 | 3971.8548 | 1710.2421 | 92.1808
2027 | 6 | 22 | 13 | MW | 9977.338 | 5593.0763 | 2563.6894 | 13007.0326 | 7264.9621 | 1448.2137 | 2801.546 | 881.7373 | 4488.7593 | 2779.389 | 4730.5447 | 1356.8633 | 5570.0677 | 2371.5965 | 16059.8521 | 2322.4636 | 5644.9748 | 2554.2408 | 5944.4146 | 16321.9484 | 3104.4827 | 440.6447 | 3157.6338 | 4069.529 | 1771.8758 | 93.2393
2027 | 6 | 22 | 14 | MW | 9894.4067 | 5611.2245 | 2670.0402 | 12750.2054 | 7204.576 | 1488.2702 | 2980.5123 | 935.0574 | 4511.5379 | 2888.61 | 4800.5695 | 1358.993 | 5785.4657 | 2361.2523 | 16503.6386 | 2308.017 | 5698.5686 | 2624.8892 | 5998.7602 | 16673.4908 | 3128.6693 | 458.072 | 3262.7866 | 4138.6419 | 1804.9401 | 93.3856
2027 | 6 | 22 | 15 | MW | 9863.3089 | 5965.1269 | 2831.796 | 12646.3396 | 7181.9323 | 1501.4382 | 2994.4879 | 972.2692 | 4524.3981 | 2964.8337 | 4967.3768 | 1348.8339 | 5895.1494 | 2357.6021 | 16819.569 | 2321.6462 | 5650.0564 | 2648.1137 | 6070.2086 | 16929.1629 | 3087.767 | 462.9735 | 3316.2174 | 4167.2032 | 1808.9082 | 92.6875
2027 | 6 | 22 | 16 | MW | 9931.9873 | 5853.2089 | 3026.8705 | 13003.2533 | 7231.9402 | 1489.6515 | 3037.7739 | 1016.786 | 4505.6593 | 3056.0214 | 4963.3909 | 1366.2026 | 5841.0524 | 2392.2847 | 17262.7414 | 2353.5399 | 5710.5804 | 2627.3253 | 6098.7113 | 16892.6399 | 3039.7511 | 464.7674 | 3304.2486 | 4209.4716 | 1729.6403 | 93.881
2027 | 6 | 22 | 17 | MW | 9999.3668 | 5800.9231 | 3042.5612 | 13226.0904 | 7281.0023 | 1488.2702 | 3052.1371 | 975.8905 | 4404.9907 | 2972.2519 | 3758.1706 | 1365.2198 | 5768.5908 | 2392.5896 | 17130.7378 | 2422.5057 | 5759.5535 | 2624.8892 | 6086.9305 | 16936.0178 | 2919.1775 | 455.7335 | 3221.3234 | 4131.2167 | 1626.6537 | 93.8135
2027 | 6 | 22 | 18 | MW | 9832.2111 | 5570.1732 | 3020.6712 | 13007.0326 | 7159.2885 | 1485.0473 | 2918.7864 | 925.1926 | 4223.4911 | 2868.4028 | 3777.527 | 1330.6463 | 5645.0102 | 2358.8185 | 16650.8076 | 2345.0892 | 5804.3689 | 2619.2049 | 5767.6948 | 16552.5042 | 2865.8264 | 444.6812 | 3061.8842 | 3989.5612 | 1518.3763 | 91.4377
2027 | 6 | 22 | 19 | MW | 9684.4865 | 5319.9795 | 2838.5759 | 12702.9937 | 7051.7234 | 1423.6275 | 2937.4205 | 846.7107 | 4087.1838 | 2707.6417 | 3755.8934 | 1299.6773 | 5578.5051 | 2327.7862 | 16024.5298 | 2321.3733 | 5771.5661 | 2510.8776 | 5501.2845 | 15847.1272 | 2830.9716 | 429.144 | 2849.8685 | 4037.5419 | 1431.878 | 89.3096
2027 | 6 | 22 | 20 | MW | 9583.4114 | 5135.0341 | 2745.2033 | 12614.2333 | 6978.1259 | 1433.2961 | 2919.5625 | 811.0598 | 4111.432 | 2634.615 | 3896.5116 | 1308.1977 | 5278.2381 | 2260.2451 | 15827.0228 | 2274.2156 | 5694.8718 | 2527.9304 | 5382.712 | 16207.8058 | 2989.2456 | 416.1696 | 2745.9979 | 3974.1393 | 1361.1632 | 89.8951
2027 | 6 | 22 | 21 | MW | 9694.8544 | 4799.2816 | 2687.669 | 12848.3965 | 7059.2727 | 1373.2573 | 2814.7447 | 754.8676 | 4021.7848 | 2519.5116 | 3855.5214 | 1264.612 | 5058.3732 | 2242.9032 | 15549.8489 | 2257.5872 | 5578.4452 | 2422.0387 | 5036.4924 | 15338.0643 | 2864.4041 | 416.8424 | 2558.1333 | 3586.2986 | 1263.732 | 86.9001
2027 | 6 | 22 | 22 | MW | 10198.925 | 4403.4642 | 2485.0394 | 12117.5799 | 7426.3099 | 1284.1199 | 2702.357 | 679.4451 | 3777.8272 | 2365.0168 | 3718.8891 | 1161.8736 | 4791.8553 | 2060.3594 | 14288.5402 | 2121.0163 | 5267.9731 | 2264.8256 | 4664.4315 | 13639.678 | 2594.8036 | 394.4175 | 2348.682 | 3258.4328 | 1146.1956 | 79.8402
2027 | 6 | 22 | 23 | MW | 9685.7854 | 3980.8558 | 2202.7917 | 10958.0784 | 7052.6691 | 1158.9777 | 2593.8517 | 604.8342 | 3521.7442 | 2212.1855 | 3520.7699 | 1087.9747 | 4581.4205 | 1854.9984 | 12795.652 | 1913.5729 | 4904.3703 | 2044.11 | 4251.7053 | 12142.1792 | 2293.194 | 365.9379 | 2169.5795 | 3013.3889 | 1040.388 | 74.7621
2027 | 6 | 22 | 24 | MW | 9122.1053 | 3832.6412 | 2018.7591 | 9962.8644 | 6642.2276 | 1095.532 | 2533.6786 | 548.3297 | 3270.4376 | 2096.4429 | 3309.5573 | 1044.716 | 4493.0773 | 1659.3728 | 11776.5996 | 1690.3174 | 4607.2971 | 1932.2097 | 3961.3533 | 10829.5769 | 2036.0424 | 338.868 | 1989.196 | 2920.8554 | 963.4121 | 71.7895
2027 | 6 | 23 | 1 | MW | 8743.7305 | 3617.8805 | 1888.7741 | 9334.0181 | 6366.7154 | 1055.8437 | 2509.6093 | 499.6298 | 3101.4307 | 1996.6863 | 2943.494 | 1019.8098 | 4359.5702 | 1535.8511 | 11129.6518 | 1671.7813 | 4379.5255 | 1862.2106 | 3780.0726 | 10073.978 | 1893.0618 | 317.8527 | 1870.3643 | 2824.896 | 933.61 | 70.078
2027 | 6 | 23 | 2 | MW | 8456.0571 | 3427.3175 | 1803.7319 | 8948.7773 | 6157.247 | 1014.3137 | 2515.0446 | 460.42 | 2958.51 | 1916.3701 | 2779.5334 | 1001.1304 | 4340.2144 | 1497.8211 | 10695.9059 | 1590.0024 | 4257.0918 | 1788.9634 | 3661.1192 | 9398.2714 | 1806.6331 | 310.1001 | 1764.7837 | 2816.8992 | 903.5424 | 68.7945
2027 | 6 | 23 | 3 | MW | 7946.8084 | 3274.7815 | 1739.9982 | 8797.6998 | 5786.4394 | 988.9907 | 2528.4375 | 439.7538 | 2872.9035 | 1874.0371 | 2657.1326 | 1012.7641 | 4315.8953 | 1467.7013 | 10467.6326 | 1527.5783 | 4167.4617 | 1744.3008 | 3596.8923 | 9106.0752 | 1749.3701 | 303.7251 | 1688.6974 | 2818.6121 | 889.6117 | 69.5939
2027 | 6 | 23 | 4 | MW | 7907.9289 | 3201.3215 | 1712.2966 | 8886.4485 | 5758.1294 | 975.2701 | 2513.1033 | 421.9596 | 2862.6169 | 1837.5875 | 2590.524 | 1022.7592 | 4291.0799 | 1508.1652 | 10443.2589 | 1519.9463 | 4127.7293 | 1720.1016 | 3499.2209 | 9101.5082 | 1733.0094 | 301.963 | 1651.9365 | 2828.8934 | 873.4758 | 70.2807
2027 | 6 | 23 | 5 | MW | 7806.8596 | 3127.4306 | 1709.9717 | 8952.5449 | 5684.5362 | 969.1005 | 2496.0214 | 406.1633 | 2880.9865 | 1805.2315 | 2486.9101 | 1048.1574 | 4380.912 | 1542.2401 | 10581.8342 | 1540.663 | 4153.1395 | 1709.2201 | 3305.0191 | 9224.7805 | 1789.5612 | 300.2972 | 1619.6644 | 2812.8999 | 869.86 | 72.026
2027 | 6 | 23 | 6 | MW | 7792.6067 | 3160.7028 | 1676.2646 | 9058.3062 | 5674.158 | 941.9358 | 2553.6714 | 406.1009 | 2840.2049 | 1805.1028 | 2363.9408 | 1111.4053 | 4626.0887 | 1542.8488 | 10573.0079 | 1573.9198 | 4182.7087 | 1661.3093 | 3280.3164 | 9019.3292 | 1822.9938 | 296.9655 | 1640.8232 | 3016.2451 | 925.586 | 76.3722
2027 | 6 | 23 | 7 | MW | 8150.2458 | 3449.3553 | 1704.1601 | 9860.894 | 5934.5716 | 971.2185 | 2653.248 | 432.5737 | 2943.8136 | 1859.3294 | 2542.7024 | 1188.2546 | 4906.5029 | 1693.1428 | 11278.5571 | 1698.2223 | 4290.357 | 1712.9557 | 3610.1934 | 9690.4644 | 1984.4696 | 305.1667 | 1803.8958 | 3374.9567 | 1075.8332 | 81.653
2027 | 6 | 23 | 8 | MW | 8667.2762 | 3809.3072 | 1833.1769 | 10982.6261 | 6311.0454 | 1055.9359 | 2737.8788 | 502.6892 | 3185.5667 | 2002.9526 | 2924.707 | 1259.532 | 5083.1886 | 1926.1908 | 12247.7199 | 1910.3009 | 4580.9622 | 1862.3733 | 4009.6185 | 10845.557 | 2187.5589 | 323.8753 | 2029.1625 | 3659.4109 | 1248.213 | 86.551
2027 | 6 | 23 | 9 | MW | 9192.0768 | 4152.4061 | 1998.2249 | 12111.9051 | 6693.177 | 1150.7823 | 2693.4283 | 581.1085 | 3429.5252 | 2163.5861 | 3298.7411 | 1299.0214 | 5223.6441 | 2145.5473 | 13273.8787 | 2118.2911 | 4859.0932 | 2029.6556 | 4417.4036 | 12240.3307 | 2454.6687 | 345.7877 | 2304.869 | 3862.1845 | 1392.3769 | 89.2646
2027 | 6 | 23 | 10 | MW | 9574.3424 | 4524.8886 | 2155.7178 | 12948.4947 | 6971.5224 | 1261.3752 | 2748.3603 | 663.3367 | 3665.4006 | 2332.0206 | 3839.0117 | 1334.4147 | 5301.0682 | 2282.4546 | 14186.6102 | 2273.1253 | 5068.8467 | 2224.7104 | 4881.0555 | 13596.311 | 2655.6246 | 367.9241 | 2569.8876 | 3980.4213 | 1535.3059 | 91.6967
2027 | 6 | 23 | 11 | MW | 9784.2627 | 4882.6798 | 2294.6138 | 13295.9661 | 7124.375 | 1344.251 | 2754.5717 | 733.7018 | 3832.203 | 2476.1554 | 4203.3675 | 1344.9016 | 5408.7673 | 2356.3847 | 14771.815 | 2357.3565 | 5285.992 | 2370.8799 | 5260.3379 | 14664.6478 | 2787.2236 | 383.3653 | 2882.5684 | 4039.2548 | 1639.2628 | 92.4173
2027 | 6 | 23 | 12 | MW | 9867.194 | 5272.4469 | 2410.4577 | 13454.5905 | 7184.7611 | 1411.9327 | 2736.326 | 788.7703 | 4000.8424 | 2588.9574 | 4538.6896 | 1350.4726 | 5447.4796 | 2396.2398 | 15198.5403 | 2413.7834 | 5474.9545 | 2490.2514 | 5584.1345 | 15242.1941 | 2846.9761 | 399.5433 | 3059.5331 | 3971.8548 | 1725.7611 | 92.8001
2027 | 6 | 23 | 13 | MW | 9889.2228 | 5545.9755 | 2575.6995 | 13481.0337 | 7200.8013 | 1455.2121 | 2753.7956 | 840.8418 | 4139.7225 | 2695.6195 | 4837.0053 | 1368.1692 | 5514.9773 | 2395.936 | 15547.0113 | 2454.1277 | 5588.1475 | 2566.5839 | 5841.803 | 15938.4348 | 2899.9712 | 414.5679 | 3187.1269 | 4040.398 | 1779.7231 | 94.0162
2027 | 6 | 23 | 14 | MW | 9864.602 | 5909.3834 | 2731.0622 | 13605.668 | 7182.8738 | 1486.6128 | 2954.3075 | 892.1641 | 4222.3897 | 2800.7469 | 5037.4006 | 1384.719 | 5648.4844 | 2425.4471 | 15932.7316 | 2478.9339 | 5650.5188 | 2621.9659 | 5939.8536 | 16260.309 | 2920.601 | 433.8532 | 3310.0197 | 4100.3729 | 1775.8428 | 95.1534
2027 | 6 | 23 | 15 | MW | 9855.533 | 5974.6325 | 2841.2875 | 13503.686 | 7176.2703 | 1507.3317 | 2984.3941 | 937.9918 | 4302.1168 | 2894.6211 | 5158.0938 | 1387.8324 | 5746.2577 | 2416.3193 | 16060.7048 | 2501.0137 | 5640.8165 | 2658.5082 | 5994.2001 | 16819.5938 | 2920.956 | 435.2307 | 3339.514 | 4135.2161 | 1779.194 | 95.3674
2027 | 6 | 23 | 16 | MW | 9937.1713 | 5851.48 | 2784.3345 | 13422.4842 | 7235.7148 | 1515.7113 | 3080.0889 | 956.9099 | 4234.146 | 2933.3722 | 5174.6035 | 1400.2851 | 5745.7607 | 2398.0649 | 15999.2409 | 2485.7485 | 5684.2456 | 2673.2875 | 5956.1962 | 16869.8157 | 2922.0232 | 440.7088 | 3389.526 | 4191.1935 | 1727.3484 | 96.2231
2027 | 6 | 23 | 17 | MW | 10031.7635 | 5802.652 | 2696.7737 | 13488.5806 | 7304.5918 | 1533.1153 | 3112.3109 | 953.7259 | 4074.3244 | 2926.8495 | 3948.8886 | 1395.6969 | 5744.7687 | 2391.0683 | 16021.024 | 2437.4993 | 5876.9048 | 2703.9833 | 6106.3129 | 16666.6468 | 2912.0639 | 443.1435 | 3338.2318 | 4023.8328 | 1654.6051 | 95.9078
2027 | 6 | 23 | 18 | MW | 9912.5505 | 5621.5953 | 2618.7051 | 13367.7256 | 7217.7873 | 1488.4544 | 3015.4516 | 920.0104 | 3944.2622 | 2857.7876 | 4014.9276 | 1384.2271 | 5755.6871 | 2325.3523 | 15761.8026 | 2471.8464 | 5872.7465 | 2625.214 | 5959.236 | 16105.0807 | 2842.352 | 434.5901 | 3205.7213 | 3915.3057 | 1542.5363 | 95.1196
2027 | 6 | 23 | 19 | MW | 9812.7743 | 5416.7728 | 2480.3906 | 13014.5794 | 7145.1357 | 1434.401 | 3000.8934 | 839.7804 | 3932.505 | 2693.4456 | 3927.255 | 1363.5811 | 5680.7446 | 2276.9782 | 15364.2483 | 2373.712 | 5814.0712 | 2529.879 | 5795.0573 | 15885.9316 | 2864.4041 | 416.6181 | 3025.1232 | 3968.9986 | 1475.3483 | 93.7009
2027 | 6 | 23 | 20 | MW | 9776.4868 | 5237.8776 | 2375.7824 | 13092.0137 | 7118.713 | 1416.7211 | 3018.9449 | 811.6218 | 4012.5995 | 2635.7658 | 4008.0961 | 1364.7279 | 5371.0475 | 2216.7386 | 15306.533 | 2367.4419 | 5790.9706 | 2498.6967 | 5556.0111 | 16189.5443 | 3026.5911 | 405.0854 | 2898.8116 | 3873.0374 | 1413.0089 | 93.7797
2027 | 6 | 23 | 21 | MW | 9872.3779 | 4896.0749 | 2335.2954 | 13075.0128 | 7188.5358 | 1373.994 | 2910.828 | 753.2442 | 3935.8117 | 2516.1859 | 3871.4627 | 1288.8624 | 5078.2253 | 2203.3519 | 15202.773 | 2352.1767 | 5639.4309 | 2423.3382 | 5252.3571 | 15155.4492 | 2867.2498 | 406.4629 | 2701.5426 | 3516.6122 | 1302.3517 | 88.5665
2027 | 6 | 23 | 22 | MW | 10270.1953 | 4389.2047 | 2215.3832 | 12038.2618 | 7478.2051 | 1258.5207 | 2760.783 | 670.3919 | 3689.2823 | 2346.473 | 3552.0818 | 1168.5914 | 4819.1523 | 2003.1624 | 13614.3877 | 2155.0917 | 5213.9185 | 2219.6758 | 4875.3551 | 13329.2213 | 2549.9895 | 362.414 | 2438.2327 | 3191.6025 | 1158.6291 | 80.3018
2027 | 6 | 23 | 23 | MW | 9598.9632 | 3882.3337 | 1965.0992 | 10650.2602 | 6989.4499 | 1136.8775 | 2636.5552 | 594.2826 | 3389.1101 | 2190.5712 | 3298.7411 | 1089.4494 | 4634.5255 | 1757.6414 | 12061.5143 | 1896.9445 | 4833.6824 | 2005.1315 | 4392.3208 | 11671.9206 | 2207.1203 | 333.0695 | 2182.6173 | 3002.5379 | 1038.7129 | 74.8635
2027 | 6 | 23 | 24 | MW | 8988.6394 | 3712.0813 | 1816.3234 | 9726.8057 | 6545.0449 | 1069.2881 | 2569.5882 | 542.773 | 3141.111 | 2085.0598 | 3075.0035 | 1048.9762 | 4501.0184 | 1567.1884 | 11246.3468 | 1676.4153 | 4491.7945 | 1885.9227 | 4051.4231 | 10407.2589 | 1942.145 | 312.3426 | 1975.3039 | 2877.4457 | 957.6811 | 72.0823
2027 | 6 | 24 | 1 | MW | 8629.6956 | 3546.1494 | 1711.5213 | 9109.2855 | 6283.6813 | 1032.2703 | 2502.6211 | 490.1395 | 2993.0457 | 1977.247 | 2778.3954 | 1025.3808 | 4453.3729 | 1447.0131 | 10681.7959 | 1660.6043 | 4302.3696 | 1820.6338 | 3911.567 | 9873.0905 | 1824.4172 | 302.5397 | 1847.0678 | 2795.1934 | 927.5256 | 70.4609
2027 | 6 | 24 | 2 | MW | 8402.9305 | 3384.9707 | 1678.2018 | 8869.4593 | 6118.5631 | 1002.0667 | 2522.2262 | 451.4918 | 2885.7628 | 1898.0815 | 2658.8413 | 1013.9109 | 4465.284 | 1436.0613 | 10381.0456 | 1599.8162 | 4213.6627 | 1767.3631 | 3655.4188 | 9395.989 | 1754.3492 | 296.7093 | 1746.1894 | 2786.625 | 901.6906 | 69.6727
2027 | 6 | 24 | 3 | MW | 7948.1014 | 3287.313 | 1666.5785 | 8912.8917 | 5787.381 | 987.4252 | 2577.1582 | 435.3208 | 2855.2687 | 1864.9566 | 2549.5339 | 1044.2242 | 4582.4131 | 1450.3605 | 10368.827 | 1551.8399 | 4131.4253 | 1741.5397 | 3602.2126 | 9261.3046 | 1721.6278 | 292.3845 | 1694.4685 | 2835.7489 | 895.6072 | 71.7557
2027 | 6 | 24 | 4 | MW | 7985.6821 | 3325.7711 | 1705.1291 | 9328.355 | 5814.7451 | 991.3848 | 2628.9852 | 427.0169 | 2929.1172 | 1847.9474 | 2532.4546 | 1087.6468 | 4742.2245 | 1528.5496 | 10639.8362 | 1601.1794 | 4127.267 | 1748.5234 | 3629.1958 | 9537.5174 | 1765.3746 | 301.5787 | 1707.2918 | 3012.2476 | 901.0737 | 74.7396
2027 | 6 | 24 | 5 | MW | 8110.079 | 3441.5779 | 1783.7782 | 10100.7203 | 5905.3243 | 1013.3008 | 2681.5875 | 428.89 | 3061.383 | 1851.7836 | 2558.6426 | 1182.0278 | 5034.5504 | 1738.1706 | 11252.5835 | 1751.3784 | 4280.6547 | 1787.177 | 3663.0196 | 10535.1004 | 1946.413 | 314.3288 | 1714.3451 | 3211.5935 | 923.0295 | 81.2251
2027 | 6 | 24 | 6 | MW | 8538.9884 | 3712.0813 | 1889.1617 | 11320.6551 | 6217.6331 | 1048.477 | 2846.5783 | 456.112 | 3269.3362 | 1907.5449 | 2669.6576 | 1314.7514 | 5372.0402 | 1999.816 | 12237.4697 | 2008.981 | 4584.6582 | 1849.2178 | 3879.6436 | 11633.1163 | 2217.4358 | 336.4332 | 1878.6999 | 3566.3057 | 1008.7342 | 90.3455
2027 | 6 | 24 | 7 | MW | 9439.5776 | 4040.4881 | 2014.1094 | 12759.6478 | 6873.3939 | 1134.6676 | 2986.9179 | 515.2388 | 3627.5574 | 2028.6594 | 2944.0624 | 1397.9915 | 5653.4476 | 2286.4097 | 13888.7177 | 2267.3998 | 4858.1692 | 2001.2337 | 4192.4187 | 13518.6913 | 2590.1806 | 363.9198 | 2026.8114 | 3934.1554 | 1140.0245 | 96.0655
2027 | 6 | 24 | 8 | MW | 10086.189 | 4269.5092 | 2140.9953 | 13486.6968 | 7344.2216 | 1226.2913 | 3047.6728 | 590.5364 | 3961.8978 | 2182.8978 | 3279.3846 | 1438.9556 | 5823.1855 | 2434.5737 | 15263.1657 | 2403.6979 | 5139.5338 | 2162.8322 | 4352.4165 | 15290.1238 | 2829.5481 | 388.0104 | 2234.3393 | 4214.0406 | 1263.732 | 98.8804
2027 | 6 | 24 | 9 | MW | 10415.3222 | 4511.4935 | 2245.9903 | 13843.6105 | 7583.8787 | 1307.233 | 2953.9191 | 676.9477 | 4244.4335 | 2359.9012 | 3560.621 | 1466.8113 | 6001.3601 | 2565.0931 | 16231.3658 | 2474.8444 | 5369.6158 | 2305.5905 | 4694.8345 | 16840.1367 | 3084.5652 | 408.5451 | 2495.298 | 4447.0883 | 1415.3897 | 100.7945
2027 | 6 | 24 | 10 | MW | 10634.3172 | 4877.4948 | 2341.8814 | 14300.6107 | 7743.3391 | 1410.1831 | 3008.4634 | 765.1695 | 4497.2098 | 2540.6143 | 4004.6798 | 1493.5193 | 6022.7013 | 2644.4996 | 17094.1905 | 2536.1782 | 5589.9955 | 2487.1655 | 5125.4228 | 18159.5829 | 3301.5256 | 429.08 | 2742.1513 | 4635.0116 | 1556.9082 | 102.6298
2027 | 6 | 24 | 11 | MW | 10736.6854 | 5212.3828 | 2441.2586 | 14463.0144 | 7817.8781 | 1491.9537 | 3015.8392 | 837.4702 | 4672.4626 | 2688.714 | 4301.8575 | 1489.7509 | 6078.2879 | 2701.3917 | 17642.4653 | 2552.2621 | 5794.2042 | 2631.3858 | 5541.9489 | 18896.9203 | 3439.5271 | 445.5142 | 2983.6613 | 4682.4206 | 1679.5576 | 102.3709
2027 | 6 | 24 | 12 | MW | 10719.8405 | 5544.2466 | 2509.6419 | 14480.0153 | 7805.6126 | 1565.3445 | 2992.1583 | 902.1537 | 4806.1989 | 2821.2105 | 4645.7187 | 1514.0013 | 6100.6223 | 2783.537 | 17783.3689 | 2582.2468 | 5952.6743 | 2760.8264 | 5893.8689 | 19250.7549 | 3484.3424 | 459.2253 | 3227.7356 | 4659.0019 | 1773.1096 | 104.0373
2027 | 6 | 24 | 13 | MW | 10776.858 | 5788.3916 | 2606.6942 | 14649.9776 | 7847.1296 | 1614.1492 | 2982.8412 | 956.9099 | 4902.8269 | 2933.3722 | 4955.4214 | 1524.3244 | 6071.8357 | 2819.7408 | 18021.0969 | 2608.4162 | 6078.3416 | 2846.9042 | 6158.3789 | 19999.5097 | 3547.6518 | 469.6689 | 3312.1575 | 4674.9936 | 1827.8652 | 104.7467
2027 | 6 | 24 | 14 | MW | 10749.6452 | 5920.6178 | 2676.8209 | 14512.1216 | 7827.3148 | 1673.8197 | 3230.3274 | 1002.8629 | 4979.6147 | 3027.5005 | 5094.9015 | 1526.4549 | 6197.4023 | 2807.2678 | 18106.4486 | 2618.5016 | 6192.9202 | 2952.1461 | 6208.1635 | 20017.7712 | 3558.6773 | 484.5333 | 3393.8004 | 4725.2587 | 1825.3965 | 104.8931
2027 | 6 | 24 | 15 | MW | 10692.6278 | 6058.8951 | 2718.4699 | 14234.5143 | 7785.7977 | 1681.0942 | 3258.2785 | 1049.3772 | 5018.1927 | 3122.7807 | 5229.8262 | 1482.7053 | 6033.6197 | 2818.8283 | 18058.2915 | 2607.3259 | 6453.033 | 2964.9762 | 6321.0365 | 20255.1818 | 3512.7958 | 495.97 | 3465.3978 | 4752.1052 | 1803.6174 | 101.8867
2027 | 6 | 24 | 16 | MW | 10714.6566 | 5972.0408 | 2665.3914 | 14206.1873 | 7801.8379 | 1683.6725 | 3214.4106 | 1089.8987 | 4939.1996 | 3205.7834 | 5233.2425 | 1459.4377 | 6007.316 | 2766.8039 | 17603.4157 | 2650.1224 | 6464.1209 | 2969.5237 | 6336.238 | 20930.8797 | 3454.8206 | 486.1352 | 3504.9376 | 4718.9768 | 1732.3736 | 100.2879
2027 | 6 | 24 | 17 | MW | 10734.0934 | 5825.9852 | 2670.8154 | 14391.2549 | 7815.9908 | 1661.3882 | 3226.445 | 1079.6585 | 4781.215 | 3184.8094 | 4165.2241 | 1455.8324 | 5839.0671 | 2747.332 | 17379.1164 | 2608.689 | 6432.7044 | 2930.2205 | 6290.2533 | 20545.0956 | 3373.0159 | 473.5452 | 3420.5158 | 4468.7941 | 1651.5184 | 100.0401
2027 | 6 | 24 | 18 | MW | 10484.0006 | 5680.795 | 2630.3284 | 14128.7647 | 7633.8866 | 1564.608 | 3116.581 | 1010.2927 | 4447.242 | 3042.7197 | 4131.0654 | 1436.8251 | 5740.3018 | 2718.7335 | 17131.0028 | 2556.3504 | 6292.2526 | 2759.5274 | 6256.8096 | 19022.4805 | 3180.2421 | 473.385 | 3332.6752 | 4251.1683 | 1538.656 | 98.734
2027 | 6 | 24 | 19 | MW | 10346.6438 | 5516.1593 | 2485.6209 | 13975.8034 | 7533.8708 | 1502.5433 | 3089.0176 | 942.3001 | 4324.1606 | 2903.4453 | 4013.22 | 1393.8943 | 5666.8476 | 2611.6411 | 16570.3037 | 2485.4756 | 6154.5734 | 2650.0629 | 5922.7517 | 18248.6092 | 3173.1285 | 450.0311 | 3130.7039 | 4259.7367 | 1463.7975 | 95.7839
2027 | 6 | 24 | 20 | MW | 10248.1665 | 5338.1286 | 2470.1231 | 13764.2924 | 7462.1649 | 1481.7322 | 3035.6385 | 904.0268 | 4331.5088 | 2825.0477 | 4087.2297 | 1408.3145 | 5388.4187 | 2522.4992 | 16451.1843 | 2447.0402 | 6058.937 | 2613.358 | 5714.4886 | 18616.1427 | 3306.5059 | 446.4431 | 3045.6409 | 4128.9322 | 1403.8389 | 96.7748
2027 | 6 | 24 | 21 | MW | 10290.9253 | 4964.7809 | 2399.4158 | 13752.9663 | 7493.2995 | 1413.2218 | 2903.4515 | 831.2891 | 4196.6702 | 2676.0525 | 3953.4419 | 1314.9154 | 5139.2715 | 2472.2999 | 16182.1448 | 2435.0458 | 5948.9783 | 2492.5249 | 5330.6461 | 17260.1733 | 3112.6636 | 446.4752 | 2822.7253 | 3680.5451 | 1266.4652 | 90.3568
2027 | 6 | 24 | 22 | MW | 10617.4724 | 4449.7006 | 2273.8866 | 12587.8017 | 7731.0736 | 1294.3414 | 2738.2672 | 725.7101 | 3890.6203 | 2459.7855 | 3678.4675 | 1190.7121 | 4846.9457 | 2214.6096 | 14346.3585 | 2216.4255 | 5452.778 | 2282.8534 | 4912.5988 | 14959.1243 | 2728.5371 | 404.9572 | 2512.1824 | 3267.5709 | 1127.9445 | 81.8219
2027 | 6 | 24 | 23 | MW | 9852.9411 | 3901.3481 | 2054.4035 | 11135.5875 | 7174.3829 | 1172.6063 | 2630.538 | 636.8638 | 3536.4406 | 2277.794 | 3384.1365 | 1115.3385 | 4654.874 | 1933.1875 | 12631.9384 | 1946.0111 | 4970.4383 | 2068.1469 | 4359.2572 | 13007.3471 | 2341.565 | 369.5579 | 2215.7449 | 3027.6696 | 1017.3751 | 76.6425
2027 | 6 | 24 | 24 | MW | 9151.91 | 3740.6012 | 1887.4174 | 9993.0752 | 6663.9298 | 1097.0975 | 2574.2467 | 560.1301 | 3249.496 | 2120.6139 | 3094.9284 | 1076.013 | 4411.1863 | 1735.7368 | 11670.2203 | 1727.9354 | 4611.9171 | 1934.9707 | 4052.9434 | 11432.2287 | 2042.4449 | 344.5382 | 1995.1804 | 2957.4134 | 936.52 | 73.9401
2027 | 6 | 25 | 1 | MW | 8751.5006 | 3551.767 | 1751.2339 | 9379.3343 | 6372.3731 | 1061.7372 | 2500.4864 | 501.6902 | 3069.0986 | 2000.9064 | 2739.1129 | 1051.5978 | 4442.9502 | 1588.4842 | 11116.0911 | 1663.8752 | 4369.8232 | 1872.6051 | 3761.4503 | 10628.6893 | 1905.8657 | 328.7448 | 1859.8922 | 2867.736 | 909.9792 | 72.2624
2027 | 6 | 25 | 2 | MW | 8472.902 | 3415.2186 | 1706.4849 | 9088.5171 | 6169.5126 | 1023.5223 | 2510.9679 | 459.6708 | 2946.7529 | 1914.8354 | 2638.9152 | 1039.8 | 4461.8104 | 1544.9789 | 10727.5984 | 1598.7259 | 4258.0166 | 1805.2048 | 3617.034 | 10026.0375 | 1821.5715 | 324.0035 | 1770.3403 | 2864.3083 | 890.581 | 71.4517
2027 | 6 | 25 | 3 | MW | 8003.82 | 3317.1283 | 1683.6259 | 9011.0945 | 5827.9522 | 1000.5012 | 2563.1826 | 443.0629 | 2901.9289 | 1880.816 | 2540.9937 | 1059.1353 | 4566.5315 | 1552.5842 | 10599.5871 | 1554.5651 | 4200.7269 | 1764.6021 | 3580.1705 | 9829.7125 | 1790.2724 | 319.4865 | 1709.4284 | 2920.8554 | 885.2912 | 72.7804
2027 | 6 | 25 | 4 | MW | 8031.0327 | 3353.8583 | 1704.9353 | 9349.1235 | 5847.7671 | 999.1199 | 2635.1965 | 437.3188 | 2964.3877 | 1869.0491 | 2570.598 | 1109.1117 | 4734.7797 | 1612.8238 | 10809.6485 | 1600.9065 | 4220.593 | 1762.1659 | 3638.697 | 10101.3649 | 1836.1538 | 328.4885 | 1713.9173 | 3071.6509 | 888.3768 | 76.2146
2027 | 6 | 25 | 5 | MW | 8147.6538 | 3474.4183 | 1798.6946 | 10217.8077 | 5932.6843 | 1027.3897 | 2717.6919 | 442.4385 | 3115.3923 | 1879.5366 | 2591.0936 | 1207.9169 | 4998.8166 | 1798.4102 | 11396.6383 | 1764.7359 | 4389.6894 | 1812.0258 | 3651.2388 | 11032.7458 | 2025.7281 | 339.5087 | 1727.3817 | 3274.4263 | 907.4227 | 83.0042
2027 | 6 | 25 | 6 | MW | 8655.6153 | 3738.4405 | 1919.3811 | 11707.7797 | 6302.5546 | 1064.3155 | 2873.7533 | 462.0434 | 3307.1785 | 1919.6947 | 2703.2466 | 1337.856 | 5264.8381 | 2138.8534 | 12448.4306 | 2043.3269 | 4672.4403 | 1877.1526 | 3864.0619 | 12071.4035 | 2294.6163 | 354.4373 | 1872.5021 | 3593.7238 | 987.2197 | 91.9332
2027 | 6 | 25 | 7 | MW | 9598.9632 | 4066.8473 | 2058.8585 | 12916.3884 | 6989.4499 | 1150.5061 | 2984.9766 | 529.9736 | 3676.7903 | 2058.8426 | 2973.6667 | 1397.6635 | 5463.3613 | 2403.2375 | 14201.5776 | 2302.5644 | 4932.5531 | 2029.1685 | 4136.932 | 13865.671 | 2686.9237 | 375.965 | 2000.9504 | 3942.1522 | 1108.105 | 96.0429
2027 | 6 | 25 | 8 | MW | 10157.4593 | 4283.7687 | 2179.9327 | 13515.0238 | 7396.1168 | 1235.5916 | 3019.3333 | 604.3971 | 4048.2383 | 2211.29 | 3277.6759 | 1420.7671 | 5572.0529 | 2509.4174 | 15455.3051 | 2408.0591 | 5193.1276 | 2179.2353 | 4429.5653 | 15495.5849 | 2923.4455 | 397.7813 | 2210.1883 | 4220.3245 | 1249.0066 | 97.6305
2027 | 6 | 25 | 9 | MW | 10410.1383 | 4511.4935 | 2273.499 | 13807.7249 | 7580.1041 | 1318.007 | 2937.8089 | 674.5126 | 4351.7163 | 2354.9132 | 3532.1558 | 1443.2158 | 5725.9085 | 2620.4639 | 16323.851 | 2460.6694 | 5387.634 | 2324.5929 | 4743.8607 | 16967.9782 | 3159.2573 | 417.5471 | 2442.2938 | 4450.5161 | 1390.2605 | 99.1731
2027 | 6 | 25 | 10 | MW | 10559.1618 | 4914.6558 | 2367.8397 | 13953.1394 | 7688.615 | 1412.2089 | 2964.4013 | 753.931 | 4593.1029 | 2517.593 | 3953.4419 | 1475.0038 | 5795.3921 | 2689.8312 | 17121.4725 | 2512.4623 | 5598.7738 | 2490.7384 | 5154.6865 | 18490.5934 | 3413.9182 | 435.519 | 2694.7037 | 4628.7277 | 1525.2544 | 101.3575
2027 | 6 | 25 | 11 | MW | 10642.0931 | 5243.927 | 2449.0075 | 14053.2259 | 7749.0011 | 1482.6532 | 2965.1774 | 823.7343 | 4747.4133 | 2660.577 | 4240.3728 | 1476.3145 | 5845.5192 | 2736.6841 | 17718.9495 | 2537.8143 | 5831.627 | 2614.9822 | 5503.1849 | 19421.9634 | 3584.9973 | 452.8182 | 2931.5115 | 4668.14 | 1623.1269 | 101.4476
2027 | 6 | 25 | 12 | MW | 10652.4552 | 5478.1331 | 2517.7775 | 14160.871 | 7756.5462 | 1542.2314 | 2919.1741 | 891.2899 | 4814.2819 | 2798.957 | 4607.0058 | 1495.6498 | 5856.4377 | 2827.0434 | 17837.6231 | 2559.8941 | 5989.6354 | 2720.0615 | 5801.1386 | 20138.7578 | 3676.7612 | 472.0395 | 3133.055 | 4722.4045 | 1697.104 | 102.7762
2027 | 6 | 25 | 13 | MW | 10645.9782 | 5724.007 | 2601.4639 | 14200.5242 | 7751.83 | 1605.309 | 2920.3392 | 944.3603 | 4882.2519 | 2907.6654 | 4877.9954 | 1481.5576 | 5905.0758 | 2871.1576 | 18095.5909 | 2581.974 | 6091.2782 | 2831.3125 | 6025.3633 | 20862.3963 | 3725.1322 | 486.5516 | 3181.5703 | 4747.5361 | 1745.1593 | 101.8079
2027 | 6 | 25 | 14 | MW | 10613.5815 | 6002.7205 | 2643.3076 | 14185.4188 | 7728.2405 | 1660.9279 | 3133.4681 | 985.9427 | 5029.949 | 2992.842 | 5110.8417 | 1492.8643 | 6050.4946 | 2870.245 | 18231.083 | 2565.6184 | 6057.089 | 2929.4086 | 6075.909 | 21120.3497 | 3725.4883 | 504.2992 | 3259.3666 | 4681.849 | 1716.062 | 102.5848
2027 | 6 | 25 | 15 | MW | 10620.0643 | 5953.4591 | 2681.8573 | 14208.0827 | 7732.9609 | 1686.3431 | 3223.7277 | 1018.472 | 5057.8721 | 3059.4736 | 5254.3066 | 1518.5894 | 6020.2197 | 2881.8066 | 18246.2945 | 2548.99 | 6042.7668 | 2974.2339 | 6131.7749 | 21449.0679 | 3730.4674 | 520.8296 | 3321.3474 | 4561.8974 | 1690.9317 | 104.3526
2027 | 6 | 25 | 16 | MW | 10658.938 | 5955.1879 | 2748.6902 | 14217.5251 | 7761.2667 | 1717.8358 | 3214.0222 | 1081.7819 | 5037.2972 | 3189.1571 | 5275.3707 | 1466.1555 | 5941.3066 | 2795.4024 | 18160.3938 | 2558.8038 | 5989.1731 | 3029.7781 | 6272.0111 | 21376.0219 | 3729.4001 | 519.4841 | 3243.9789 | 4525.3413 | 1654.5162 | 100.7495
2027 | 6 | 25 | 17 | MW | 10671.892 | 5795.3055 | 2793.4392 | 14262.8413 | 7770.6991 | 1646.1944 | 3188.7884 | 1077.0987 | 4859.1051 | 3179.5651 | 4409.4562 | 1424.5355 | 5761.643 | 2737.9005 | 18023.8213 | 2584.9731 | 6072.3352 | 2903.4229 | 6287.2127 | 20839.5721 | 3700.9467 | 508.3999 | 3239.7045 | 4415.671 | 1584.3305 | 97.8895
2027 | 6 | 25 | 18 | MW | 10450.3109 | 5622.4589 | 2735.3234 | 14051.3421 | 7609.3556 | 1558.8067 | 3177.5302 | 1013.5389 | 4525.5003 | 3049.3711 | 4449.3083 | 1408.3145 | 5712.0122 | 2631.4168 | 18011.5664 | 2538.0871 | 6082.9615 | 2749.2957 | 6007.5012 | 19912.7648 | 3430.9912 | 511.6034 | 3079.1964 | 4223.1787 | 1495.8036 | 96.7748
2027 | 6 | 25 | 19 | MW | 10323.3219 | 5443.132 | 2698.7109 | 13964.4655 | 7516.8891 | 1489.2831 | 3139.291 | 931.4986 | 4334.448 | 2881.3195 | 4317.7987 | 1380.9498 | 5706.0563 | 2577.2624 | 17290.4326 | 2488.4748 | 5981.3195 | 2626.6756 | 5852.4444 | 19063.5661 | 3337.0939 | 490.492 | 3028.3288 | 4223.7503 | 1455.7734 | 94.8944
2027 | 6 | 25 | 20 | MW | 10233.9136 | 5326.0289 | 2572.6003 | 13896.4853 | 7451.7867 | 1487.8099 | 3109.5929 | 900.468 | 4430.3412 | 2817.7572 | 4259.1597 | 1392.7475 | 5484.7024 | 2549.2726 | 16973.5256 | 2466.3937 | 5832.0894 | 2624.0773 | 5744.1315 | 19305.5394 | 3465.1349 | 486.7438 | 2935.5726 | 4123.22 | 1410.2756 | 95.7051
2027 | 6 | 25 | 21 | MW | 10262.4194 | 4998.9184 | 2504.9922 | 13949.3601 | 7472.5431 | 1436.9793 | 2929.2679 | 831.4139 | 4269.7848 | 2676.3078 | 4139.6056 | 1291.1569 | 5201.3103 | 2521.5867 | 16502.6258 | 2475.1172 | 5779.4204 | 2534.4265 | 5291.1211 | 17956.414 | 3211.5412 | 470.1494 | 2722.7013 | 3696.5386 | 1287.3618 | 88.7241
2027 | 6 | 25 | 22 | MW | 10595.4435 | 4498.5294 | 2323.0907 | 12799.301 | 7715.0334 | 1319.1119 | 2776.6998 | 729.8307 | 3939.1184 | 2468.2267 | 3986.4625 | 1162.6925 | 4888.1396 | 2279.7169 | 14640.3803 | 2260.8581 | 5323.4148 | 2326.5415 | 4822.1489 | 15481.886 | 2792.2027 | 430.7458 | 2480.9781 | 3308.1263 | 1144.5206 | 79.8965
2027 | 6 | 25 | 23 | MW | 9838.6881 | 3964.0038 | 2097.7959 | 11331.9813 | 7164.0047 | 1194.0619 | 2640.0492 | 640.1105 | 3575.3861 | 2284.4443 | 3632.3545 | 1089.6125 | 4703.5122 | 1995.5571 | 12933.2979 | 1975.9971 | 4879.8842 | 2105.9886 | 4383.5798 | 13422.8102 | 2397.4057 | 399.3189 | 2205.0583 | 3138.4812 | 1048.6766 | 74.8747
2027 | 6 | 25 | 24 | MW | 9149.3181 | 3773.009 | 1902.7214 | 10057.2878 | 6662.0424 | 1108.7 | 2571.9178 | 566.8108 | 3291.7473 | 2134.2984 | 3297.0324 | 1053.5643 | 4474.7141 | 1772.5494 | 11911.8172 | 1739.1123 | 4583.2726 | 1955.4343 | 4053.3227 | 11893.351 | 2104.3309 | 368.9493 | 1972.525 | 2965.9799 | 969.1441 | 72.3975
2027 | 6 | 26 | 1 | MW | 8743.7305 | 3565.5947 | 1775.255 | 9426.5461 | 6366.7154 | 1075.0893 | 2502.2335 | 510.8683 | 3125.3124 | 2019.7076 | 2916.7364 | 1038.1623 | 4519.878 | 1666.9782 | 11227.8738 | 1702.0389 | 4372.5952 | 1896.1545 | 3831.3784 | 11176.5566 | 1978.4232 | 351.4579 | 1875.7077 | 2887.1554 | 937.9305 | 71.3392
2027 | 6 | 26 | 2 | MW | 8506.5976 | 3445.0348 | 1722.757 | 9349.1235 | 6194.0479 | 1040.4657 | 2517.5677 | 478.5264 | 3027.2148 | 1953.4588 | 2735.127 | 1035.7038 | 4535.2639 | 1578.7489 | 10798.5219 | 1609.3572 | 4262.1741 | 1835.0882 | 3691.9032 | 10706.3089 | 1902.3088 | 342.5841 | 1789.3625 | 2884.8708 | 920.2074 | 71.1702
2027 | 6 | 26 | 3 | MW | 7996.0441 | 3377.6242 | 1696.7988 | 9171.6144 | 5822.2902 | 1028.2184 | 2537.3662 | 456.6115 | 2984.2278 | 1908.568 | 2594.5088 | 1056.0219 | 4637.0071 | 1595.482 | 10696.6709 | 1561.6525 | 4204.4228 | 1813.4875 | 3617.7942 | 10484.8785 | 1864.2522 | 334.3189 | 1728.2373 | 2948.2734 | 915.7102 | 72.5664
2027 | 6 | 26 | 4 | MW | 8018.0729 | 3387.5632 | 1736.1238 | 9498.3056 | 5838.3304 | 1023.3381 | 2638.3022 | 453.677 | 3048.5245 | 1902.5579 | 2603.049 | 1098.9527 | 4778.9516 | 1674.8885 | 10903.095 | 1604.4503 | 4208.5812 | 1804.88 | 3691.143 | 10765.6561 | 1904.4434 | 337.4584 | 1706.6507 | 3087.0747 | 921.001 | 75.5165
2027 | 6 | 26 | 5 | MW | 8138.5848 | 3496.8879 | 1835.8885 | 10365.106 | 5926.0807 | 1051.7921 | 2713.2269 | 451.5542 | 3195.1194 | 1898.2091 | 2564.336 | 1201.691 | 5040.5062 | 1862.9087 | 11512.2511 | 1761.1922 | 4406.7843 | 1855.0647 | 3701.7836 | 11731.2787 | 2089.7486 | 347.8379 | 1741.7016 | 3266.9993 | 935.1084 | 82.5763
2027 | 6 | 26 | 6 | MW | 8671.1613 | 3732.3902 | 1958.3185 | 11889.0798 | 6313.8743 | 1076.7467 | 2875.5004 | 475.9042 | 3396.4583 | 1948.0869 | 2706.6629 | 1325.2384 | 5338.2916 | 2152.2401 | 12497.8241 | 2023.1559 | 4668.7444 | 1899.0777 | 3841.2596 | 12765.3738 | 2372.5091 | 362.3179 | 1833.8167 | 3613.7148 | 1021.0776 | 91.0661
2027 | 6 | 26 | 7 | MW | 9649.4978 | 4056.0447 | 2093.147 | 13129.7831 | 7026.2465 | 1175.9214 | 2988.8584 | 538.34 | 3760.9263 | 2075.9794 | 2970.82 | 1382.2605 | 5544.2596 | 2405.9763 | 14385.4237 | 2269.0359 | 4913.1486 | 2073.9939 | 4079.5457 | 14790.1971 | 2760.5474 | 384.4545 | 2033.6502 | 3968.9986 | 1146.02 | 94.9845
2027 | 6 | 26 | 8 | MW | 10176.8962 | 4291.1152 | 2217.9019 | 13652.8798 | 7410.2697 | 1262.2962 | 3016.0334 | 622.0665 | 4136.4158 | 2247.4843 | 3312.9726 | 1406.6758 | 5716.4791 | 2559.9205 | 15897.2767 | 2384.0703 | 5175.571 | 2226.3347 | 4411.3231 | 16593.6008 | 3002.7606 | 409.2179 | 2223.6526 | 4252.8831 | 1284.5407 | 96.6622
2027 | 6 | 26 | 9 | MW | 10398.4773 | 4526.1857 | 2336.4574 | 13813.3997 | 7571.6132 | 1334.3059 | 2931.0149 | 699.6118 | 4447.9768 | 2406.3268 | 3612.4285 | 1430.2704 | 5863.3862 | 2678.8784 | 16861.7775 | 2447.5848 | 5389.9444 | 2353.3396 | 4751.8407 | 18287.4245 | 3287.2995 | 429.0159 | 2437.5916 | 4522.4851 | 1448.8953 | 98.2836
2027 | 6 | 26 | 10 | MW | 10544.9031 | 4889.5936 | 2422.6616 | 13921.0331 | 7678.2326 | 1432.8355 | 2977.4066 | 779.5298 | 4762.8446 | 2570.0285 | 4096.3383 | 1454.8496 | 5868.3494 | 2740.0305 | 17856.0723 | 2502.9214 | 5559.9647 | 2527.118 | 5166.8474 | 19819.165 | 3542.6716 | 445.4821 | 2653.8817 | 4692.1303 | 1573.1319 | 99.9726
2027 | 6 | 26 | 11 | MW | 10620.0643 | 5216.7042 | 2498.2124 | 13979.5826 | 7732.9609 | 1504.293 | 2963.0427 | 857.4497 | 4944.7107 | 2729.6389 | 4488.0212 | 1451.9002 | 5936.8397 | 2754.6336 | 18491.3141 | 2548.7171 | 5758.6295 | 2653.1488 | 5545.3696 | 21245.9099 | 3716.5963 | 467.8429 | 2874.8739 | 4778.9516 | 1677.5301 | 99.7699
2027 | 6 | 26 | 12 | MW | 10640.7942 | 5472.9481 | 2572.4065 | 14098.5539 | 7748.0553 | 1551.3478 | 2923.0565 | 922.5078 | 5090.939 | 2862.9033 | 4809.1097 | 1465.8275 | 6037.0946 | 2813.9606 | 18764.904 | 2577.0671 | 5931.8841 | 2736.1402 | 5853.5846 | 22085.9724 | 3852.1071 | 488.762 | 3071.5019 | 4803.5135 | 1749.92 | 100.7269
2027 | 6 | 26 | 13 | MW | 10636.9092 | 5775.4283 | 2673.3341 | 14140.0908 | 7745.2265 | 1607.2428 | 2931.0149 | 984.3194 | 5165.155 | 2989.5174 | 5086.9309 | 1448.7868 | 6000.8638 | 2800.8788 | 19030.8329 | 2601.3287 | 6064.9433 | 2834.7233 | 6055.7672 | 22889.5117 | 3882.6951 | 506.4777 | 3171.0981 | 4901.7593 | 1798.3277 | 99.556
2027 | 6 | 26 | 14 | MW | 10622.6563 | 6323.7817 | 2718.4699 | 14283.6215 | 7734.8483 | 1657.4285 | 3170.1543 | 1020.6569 | 5281.9904 | 3063.9501 | 5406.3107 | 1438.7917 | 6084.2438 | 2747.332 | 19321.6727 | 2588.7897 | 6187.8378 | 2923.2368 | 6165.2195 | 23110.9422 | 3889.4537 | 524.9621 | 3328.8273 | 4876.0542 | 1785.2774 | 98.8691
2027 | 6 | 26 | 15 | MW | 10647.2712 | 6575.2724 | 2843.0309 | 14185.4188 | 7752.7716 | 1668.5707 | 3321.9457 | 1056.2453 | 5285.6645 | 3136.8491 | 5665.9145 | 1442.396 | 6290.2117 | 2743.3769 | 19486.6997 | 2600.2384 | 6289.019 | 2942.8884 | 6082.3695 | 23154.3092 | 3979.4381 | 532.2022 | 3414.5314 | 4766.3858 | 1768.0844 | 99.1168
2027 | 6 | 26 | 16 | MW | 10683.5588 | 6511.3196 | 2981.9277 | 14130.6485 | 7779.1942 | 1699.1427 | 3373.7719 | 1098.4519 | 5464.9589 | 3223.3051 | 5931.2118 | 1460.2566 | 6281.278 | 2695.3076 | 19619.8106 | 2621.2279 | 6515.4042 | 2996.8088 | 6250.3482 | 23035.6039 | 4008.9588 | 534.4767 | 3398.5026 | 4768.0987 | 1738.2813 | 100.3441
2027 | 6 | 26 | 17 | MW | 10665.415 | 6340.6337 | 3053.4093 | 14134.4278 | 7765.9829 | 1655.5869 | 3346.7918 | 1095.1432 | 5377.1488 | 3216.5262 | 5106.2874 | 1432.8928 | 6130.4003 | 2709.9107 | 19423.7131 | 2643.8535 | 6489.5317 | 2919.9887 | 6360.5615 | 21985.5286 | 3949.2063 | 536.559 | 3276.0376 | 4581.8903 | 1666.5961 | 98.4638
2027 | 6 | 26 | 18 | MW | 10416.6211 | 6135.3802 | 3044.1108 | 13854.9366 | 7584.8245 | 1617.9246 | 3264.6841 | 1061.6148 | 5148.6215 | 3147.8483 | 5232.673 | 1417.6537 | 6068.3615 | 2652.4099 | 19194.9436 | 2620.4105 | 6495.5381 | 2853.563 | 6064.1281 | 20609.0164 | 3593.5332 | 532.7788 | 3148.8704 | 4369.9767 | 1594.8232 | 97.4166
2027 | 6 | 26 | 19 | MW | 10302.5862 | 5829.874 | 3079.3676 | 14030.5619 | 7501.7904 | 1540.9424 | 3245.2732 | 979.3244 | 4911.6438 | 2979.2851 | 5048.2179 | 1411.263 | 6046.524 | 2611.946 | 18707.1056 | 2566.437 | 6362.4789 | 2717.788 | 5888.9279 | 20216.3665 | 3448.7742 | 519.9005 | 3000.9722 | 4411.6735 | 1538.3036 | 96.9774
2027 | 6 | 26 | 20 | MW | 10231.3217 | 5638.4482 | 2898.628 | 13907.8231 | 7449.8994 | 1523.9989 | 3203.5408 | 933.1843 | 4938.0974 | 2884.7728 | 4785.7674 | 1398.6464 | 5743.7754 | 2572.6985 | 18022.3225 | 2516.8247 | 6198.0025 | 2687.9046 | 5768.8342 | 20193.5424 | 3533.0695 | 505.7088 | 2915.696 | 4340.8458 | 1477.0234 | 96.1105
2027 | 6 | 26 | 21 | MW | 10242.9826 | 5307.8807 | 2745.9786 | 13894.6015 | 7458.3903 | 1482.377 | 3034.6675 | 863.5684 | 4761.3749 | 2742.1726 | 4565.4461 | 1300.6601 | 5371.0475 | 2542.5787 | 17639.3059 | 2513.281 | 6092.6638 | 2614.4952 | 5422.2362 | 18595.5998 | 3260.9795 | 485.5585 | 2675.6827 | 3875.3219 | 1372.8019 | 89.3772
2027 | 6 | 26 | 22 | MW | 10574.7078 | 4737.0569 | 2507.7047 | 12774.7532 | 7699.9348 | 1358.0635 | 2877.6358 | 766.4806 | 4274.5611 | 2543.2997 | 4443.0463 | 1169.9031 | 5050.432 | 2278.8033 | 15515.0352 | 2287.8449 | 5673.1577 | 2395.2412 | 4938.4417 | 16171.2828 | 2854.0898 | 451.4086 | 2415.3639 | 3490.3373 | 1233.4876 | 80.392
2027 | 6 | 26 | 23 | MW | 9832.2111 | 4129.0721 | 2205.5033 | 11267.7803 | 7159.2885 | 1240.4722 | 2738.2672 | 677.2598 | 3830.7334 | 2360.5415 | 4059.333 | 1084.5334 | 4855.3831 | 1983.9955 | 13646.3113 | 2000.5304 | 5191.2796 | 2187.8433 | 4446.2872 | 13913.6116 | 2447.5562 | 414.4397 | 2143.7197 | 3278.9954 | 1122.8304 | 74.5256
2027 | 6 | 26 | 24 | MW | 9168.7549 | 3929.0027 | 1994.3505 | 10314.115 | 6676.1953 | 1153.1764 | 2675.9587 | 603.8977 | 3485.3715 | 2210.2669 | 3636.9078 | 1040.6198 | 4632.5402 | 1774.3755 | 12431.185 | 1748.3804 | 4849.391 | 2033.8782 | 4099.3082 | 12297.4075 | 2153.0591 | 383.2371 | 1999.0271 | 3102.4967 | 1034.7448 | 71.508
2027 | 6 | 27 | 1 | MW | 8765.7593 | 3684.8576 | 1866.8841 | 9532.2957 | 6382.7556 | 1109.8971 | 2602.9746 | 546.3943 | 3302.0348 | 2092.478 | 3160.399 | 1027.8392 | 4676.7121 | 1690.709 | 11693.425 | 1727.9354 | 4590.6645 | 1957.5456 | 3904.3463 | 11564.6328 | 2016.836 | 363.4392 | 1883.1876 | 2999.1102 | 1000.8858 | 70.6298
2027 | 6 | 27 | 2 | MW | 8479.3848 | 3496.8879 | 1803.1504 | 9133.845 | 6174.233 | 1077.1151 | 2626.2672 | 503.251 | 3192.5475 | 2004.1045 | 2964.558 | 1017.1883 | 4675.2232 | 1608.5648 | 11180.6968 | 1640.7051 | 4483.9402 | 1899.7274 | 3799.0749 | 10993.9305 | 1930.0511 | 351.4259 | 1800.9036 | 2982.545 | 978.7543 | 69.8979
2027 | 6 | 27 | 3 | MW | 7986.9751 | 3407.873 | 1772.1558 | 9012.9783 | 5815.6867 | 1058.1459 | 2665.8649 | 483.9584 | 3126.0472 | 1964.5855 | 2780.103 | 1040.6198 | 4749.173 | 1603.3922 | 11054.5383 | 1584.2781 | 4424.8025 | 1866.2711 | 3763.3507 | 10706.3089 | 1892.7057 | 342.1356 | 1727.8095 | 3024.8134 | 969.6732 | 71.508
2027 | 6 | 27 | 4 | MW | 8009.0039 | 3422.1325 | 1821.166 | 9322.6802 | 5831.7269 | 1050.6869 | 2731.8617 | 472.0332 | 3216.0617 | 1940.1582 | 2799.4595 | 1082.7308 | 4867.7905 | 1694.969 | 11146.7872 | 1639.3419 | 4396.6197 | 1853.1156 | 3837.8389 | 11051.0073 | 1912.6243 | 342.2958 | 1719.4739 | 3149.3341 | 966.7633 | 74.4018
2027 | 6 | 27 | 5 | MW | 8145.0618 | 3517.1977 | 1906.7896 | 10217.8077 | 5930.7969 | 1071.1297 | 2805.2335 | 466.9134 | 3351.2677 | 1929.6707 | 2802.8747 | 1192.8427 | 5137.7825 | 1864.7338 | 11692.6404 | 1788.9963 | 4503.344 | 1889.1708 | 3762.2105 | 11993.7948 | 2092.5943 | 349.7921 | 1724.3895 | 3293.8457 | 976.9915 | 81.9683
2027 | 6 | 27 | 6 | MW | 8645.2474 | 3741.033 | 2016.4343 | 11622.7985 | 6295.0052 | 1090.9276 | 2944.4079 | 487.6421 | 3526.8879 | 1972.1313 | 2866.6376 | 1318.0288 | 5421.1746 | 2108.4298 | 12615.01 | 2034.0588 | 4724.1861 | 1924.0888 | 3903.9662 | 13126.0524 | 2370.7307 | 363.3752 | 1855.8311 | 3653.127 | 1066.9277 | 90.5707
2027 | 6 | 27 | 7 | MW | 9576.9344 | 4062.5259 | 2125.3037 | 12816.3018 | 6973.4097 | 1188.3526 | 3055.0493 | 548.3922 | 3950.8755 | 2096.5705 | 3168.9391 | 1383.0803 | 5628.1359 | 2376.1603 | 14509.8367 | 2282.938 | 4972.2862 | 2095.919 | 4195.4585 | 15358.6181 | 2764.4604 | 391.3742 | 2027.667 | 3992.4174 | 1190.8998 | 95.0408
2027 | 6 | 27 | 8 | MW | 10147.0915 | 4306.671 | 2288.2215 | 13328.0607 | 7388.5675 | 1284.8567 | 3086.4945 | 634.1166 | 4308.7293 | 2272.1669 | 3587.9481 | 1421.259 | 5835.5928 | 2555.6616 | 16084.6627 | 2411.6028 | 5236.5566 | 2266.125 | 4568.2804 | 17180.2724 | 3008.452 | 417.9636 | 2285.8468 | 4257.4503 | 1329.8618 | 97.6643
2027 | 6 | 27 | 9 | MW | 10416.6211 | 4550.816 | 2452.1075 | 13635.8788 | 7584.8245 | 1362.2073 | 2993.5169 | 709.3518 | 4676.1367 | 2426.2777 | 3933.5169 | 1448.2949 | 5978.5294 | 2682.5297 | 17065.6345 | 2489.2922 | 5504.9853 | 2402.5498 | 4968.4656 | 19079.5463 | 3357.0114 | 439.7477 | 2534.1956 | 4489.9283 | 1481.7841 | 99.5222
2027 | 6 | 27 | 10 | MW | 10592.8516 | 4901.6925 | 2580.7359 | 13983.3502 | 7713.1461 | 1456.9617 | 3027.6801 | 792.454 | 5051.9936 | 2596.5032 | 4473.2191 | 1480.9026 | 6057.4424 | 2778.9731 | 18159.4256 | 2570.5253 | 5754.9335 | 2569.6698 | 5377.771 | 20869.2512 | 3613.8069 | 457.976 | 2766.9434 | 4723.5458 | 1620.3048 | 101.7629
2027 | 6 | 27 | 11 | MW | 10684.8519 | 5253.0016 | 2745.0095 | 14151.4287 | 7780.1357 | 1536.154 | 3012.3459 | 868.6257 | 5345.5524 | 2752.5315 | 4900.7671 | 1488.1123 | 6155.712 | 2826.7385 | 18874.4479 | 2638.9466 | 5957.2942 | 2709.3427 | 5710.6887 | 22295.9852 | 3776.705 | 481.5861 | 2946.9003 | 4849.2078 | 1753.1823 | 102.2583
2027 | 6 | 27 | 12 | MW | 10700.4037 | 5519.1845 | 2866.4713 | 14291.1684 | 7791.4597 | 1589.1023 | 2978.7653 | 932.3102 | 5493.2494 | 2882.9828 | 5312.3761 | 1499.2542 | 6244.5515 | 2876.3302 | 19295.5489 | 2676.0189 | 6151.8015 | 2802.7285 | 5996.1005 | 23391.7198 | 3855.3089 | 502.5694 | 3269.8387 | 4946.3122 | 1832.8915 | 103.0239
2027 | 6 | 27 | 13 | MW | 10739.2774 | 5777.5882 | 3022.8023 | 14283.6215 | 7819.7655 | 1636.7097 | 3004.5817 | 1008.6067 | 5665.1955 | 3039.2675 | 5625.4939 | 1505.153 | 6245.0472 | 2913.4466 | 19890.5256 | 2741.1693 | 6267.3041 | 2886.6945 | 6358.281 | 24350.4875 | 3923.5974 | 524.2254 | 3338.6584 | 5133.0923 | 1861.6364 | 103.4293
2027 | 6 | 27 | 14 | MW | 10695.2197 | 6304.769 | 3115.5934 | 14198.6404 | 7787.6851 | 1698.5901 | 3411.0408 | 1070.418 | 5725.8182 | 3165.8805 | 5939.7509 | 1529.8953 | 6318.005 | 2886.3694 | 20268.5349 | 2719.9069 | 6277.9303 | 2995.8342 | 6559.7026 | 24444.0873 | 3967.3454 | 545.2085 | 3364.9472 | 5199.9226 | 1846.8232 | 105.1295
2027 | 6 | 27 | 15 | MW | 10693.9208 | 7038.4987 | 3267.4684 | 14179.7557 | 7786.7393 | 1720.3222 | 3523.8169 | 1089.1489 | 5811.7912 | 3204.2487 | 6191.9536 | 1543.1678 | 6580.5523 | 2883.3268 | 20542.7373 | 2701.6436 | 6464.1209 | 3034.1634 | 6541.4613 | 24718.0209 | 4033.8566 | 561.7389 | 3352.5517 | 4984.0097 | 1824.8674 | 106.0415
2027 | 6 | 27 | 16 | MW | 10692.6278 | 7212.2089 | 3345.1493 | 13953.1394 | 7785.7977 | 1707.7987 | 3506.1531 | 1147.6515 | 5951.4053 | 3324.0838 | 6357.6218 | 1530.0593 | 6601.3971 | 2856.5545 | 20779.9451 | 2707.6396 | 6567.6116 | 3012.0756 | 6699.5587 | 23960.1299 | 3888.0303 | 555.6843 | 3318.3552 | 4427.6671 | 1787.9228 | 105.1407
2027 | 6 | 27 | 17 | MW | 10662.8231 | 7030.2886 | 3351.3486 | 13904.0439 | 7764.0955 | 1687.7244 | 3503.6293 | 1131.9178 | 5841.918 | 3291.8554 | 5352.7966 | 1502.3676 | 6344.8057 | 2843.7765 | 20191.0053 | 2753.9811 | 6582.8578 | 2976.6701 | 6534.2397 | 23133.7663 | 3722.9988 | 549.8858 | 3246.33 | 4143.2128 | 1731.8445 | 103.2379
2027 | 6 | 27 | 18 | MW | 10424.397 | 6730.4009 | 3335.4641 | 13656.659 | 7590.4865 | 1636.2493 | 3390.8539 | 1102.0114 | 5601.2671 | 3230.5946 | 5376.1379 | 1467.1383 | 6302.1234 | 2819.1332 | 19754.8112 | 2797.5963 | 6486.7598 | 2885.8826 | 6515.9984 | 21392.002 | 3482.2079 | 540.7877 | 3095.6529 | 4034.1141 | 1645.7874 | 100.817
2027 | 6 | 27 | 19 | MW | 10340.1668 | 6361.3753 | 3347.2804 | 13688.7537 | 7529.1546 | 1595.1797 | 3366.9787 | 1026.0265 | 5379.3532 | 3074.9492 | 5287.8957 | 1448.7868 | 6263.9074 | 2729.0777 | 19326.2551 | 2721.27 | 6354.1622 | 2813.4473 | 6296.7138 | 20499.4364 | 3369.1041 | 526.7562 | 2978.1035 | 4177.4845 | 1584.7717 | 99.556
2027 | 6 | 27 | 20 | MW | 10270.1953 | 6164.3311 | 3088.2793 | 13724.6393 | 7478.2051 | 1577.0392 | 3343.4919 | 965.7135 | 5237.1664 | 2951.4044 | 5117.1036 | 1434.6954 | 5874.3052 | 2713.8658 | 18578.3613 | 2670.2945 | 6243.2795 | 2781.4526 | 6080.0898 | 20417.2541 | 3455.1767 | 512.5645 | 2905.4372 | 4250.0251 | 1535.3059 | 98.5876
2027 | 6 | 27 | 21 | MW | 10305.1782 | 5806.5399 | 2956.55 | 13894.6015 | 7503.6777 | 1528.6951 | 3166.2719 | 906.8989 | 5062.6485 | 2830.9301 | 4932.079 | 1353.2581 | 5508.5252 | 2635.9806 | 18096.7631 | 2604.8724 | 6187.3762 | 2696.1872 | 5768.8342 | 18837.5731 | 3240.3508 | 496.9952 | 2710.947 | 3841.0503 | 1421.0329 | 92.9915
2027 | 6 | 27 | 22 | MW | 10620.0643 | 5135.4667 | 2654.7371 | 12657.6657 | 7732.9609 | 1408.3415 | 3007.4932 | 814.3066 | 4591.6324 | 2641.2653 | 4745.3468 | 1218.0769 | 5181.9538 | 2352.4295 | 15930.4982 | 2331.7329 | 5749.3896 | 2483.9174 | 5172.5477 | 16484.0208 | 2837.7291 | 463.4861 | 2538.2567 | 3460.6348 | 1275.3707 | 83.7023
2027 | 6 | 27 | 23 | MW | 9863.3089 | 4425.5021 | 2360.0908 | 11286.665 | 7181.9323 | 1291.3947 | 2875.5004 | 704.7316 | 4132.3743 | 2416.8132 | 4456.7093 | 1135.6566 | 4970.5263 | 2034.1959 | 13899.8795 | 2049.3241 | 5276.2897 | 2277.6562 | 4643.9088 | 14187.5452 | 2459.2928 | 423.3776 | 2285.6335 | 3261.8586 | 1166.0351 | 78.0387
2027 | 6 | 27 | 24 | MW | 9170.048 | 4124.3181 | 2116.7805 | 10217.8077 | 6677.1368 | 1206.3089 | 2836.8729 | 635.9273 | 3726.7572 | 2275.8765 | 3996.1407 | 1093.8736 | 4787.8848 | 1841.003 | 12501.4653 | 1763.0999 | 4947.337 | 2127.5889 | 4345.5759 | 12580.4664 | 2195.3837 | 389.9005 | 2108.8821 | 3019.1012 | 1098.8472 | 75.1675
2027 | 6 | 28 | 1 | MW | 8765.7593 | 3800.6644 | 2016.4343 | 9524.7488 | 6382.7556 | 1163.3057 | 2782.5235 | 568.8712 | 3508.15 | 2138.5196 | 3564.0373 | 1069.6223 | 4785.4038 | 1703.1831 | 11637.977 | 1789.5421 | 4716.7941 | 2051.7434 | 4170.7558 | 11790.6259 | 2034.6201 | 368.3086 | 1983.2116 | 2910.0044 | 1058.3757 | 73.501
2027 | 6 | 28 | 2 | MW | 8487.1607 | 3604.9172 | 1924.999 | 9184.8243 | 6179.895 | 1118.5529 | 2797.2751 | 527.9133 | 3352.7374 | 2054.6214 | 3335.1768 | 1055.8579 | 4756.6178 | 1665.1531 | 11110.7453 | 1711.0353 | 4635.9416 | 1972.8119 | 4007.7181 | 11194.8181 | 1950.3248 | 354.7896 | 1886.3943 | 2889.4399 | 1032.5407 | 72.5552
2027 | 6 | 28 | 3 | MW | 7974.0153 | 3494.7272 | 1867.4646 | 9011.0945 | 5806.25 | 1094.2427 | 2845.0255 | 505.9358 | 3267.4983 | 2009.604 | 3163.2457 | 1074.7023 | 4792.3517 | 1644.161 | 11019.4518 | 1635.2536 | 4597.1324 | 1929.9357 | 3927.1486 | 10920.8844 | 1924.3609 | 342.8724 | 1823.5591 | 2937.4205 | 1011.9076 | 73.8501
2027 | 6 | 28 | 4 | MW | 8010.3028 | 3467.0726 | 1910.2764 | 9284.9109 | 5832.6727 | 1081.9957 | 2811.6391 | 496.1959 | 3304.6067 | 1989.6521 | 3133.6414 | 1116.6493 | 4849.4273 | 1723.8714 | 11225.1924 | 1677.7785 | 4469.1556 | 1908.3354 | 3906.2467 | 11277.0004 | 1956.0162 | 345.179 | 1816.2912 | 3047.6606 | 1004.7661 | 76.7325
2027 | 6 | 28 | 5 | MW | 8124.3319 | 3573.3722 | 1979.2403 | 9985.5283 | 5915.7025 | 1093.414 | 2861.5248 | 484.8949 | 3436.8734 | 1966.5042 | 3059.6318 | 1204.9684 | 5083.1886 | 1849.522 | 11802.7377 | 1786.8158 | 4540.7675 | 1928.4741 | 3918.4076 | 12263.1658 | 2128.5175 | 348.3185 | 1813.5135 | 3230.4431 | 1016.4048 | 82.8015
2027 | 6 | 28 | 6 | MW | 8601.1898 | 3803.6895 | 2083.2671 | 11258.338 | 6262.9249 | 1103.8194 | 2995.0697 | 502.377 | 3628.6596 | 2002.3135 | 3096.6371 | 1324.7475 | 5392.8856 | 2002.2499 | 12647.9197 | 1999.4401 | 4683.0666 | 1946.8263 | 4059.0239 | 13114.6349 | 2371.0857 | 360.0435 | 1928.9252 | 3554.3115 | 1102.8142 | 91.0324
2027 | 6 | 28 | 7 | MW | 9501.779 | 4101.8484 | 2193.2994 | 12591.5693 | 6918.6856 | 1197.2848 | 3116.9694 | 561.5661 | 4055.9539 | 2123.5556 | 3412.0321 | 1405.5281 | 5608.2837 | 2276.3694 | 14563.979 | 2230.8722 | 4948.2617 | 2111.6729 | 4280.208 | 15322.0841 | 2745.609 | 391.278 | 2115.9354 | 3855.9006 | 1235.8685 | 96.5834
2027 | 6 | 28 | 8 | MW | 10143.2006 | 4342.9683 | 2344.5939 | 13328.0607 | 7385.7344 | 1293.3285 | 3158.7019 | 647.1657 | 4488.3919 | 2298.8967 | 3883.4181 | 1460.7485 | 5825.1707 | 2485.3817 | 16090.3281 | 2373.9849 | 5251.3412 | 2281.067 | 4580.062 | 17155.1669 | 3000.6272 | 419.8858 | 2372.4052 | 4083.238 | 1374.3892 | 100.3779
2027 | 6 | 28 | 9 | MW | 10460.6787 | 4610.8801 | 2574.9243 | 13692.5329 | 7616.9049 | 1376.0198 | 3065.1424 | 727.5207 | 4861.3095 | 2463.4951 | 4241.5109 | 1484.507 | 6039.5755 | 2652.4099 | 17366.4701 | 2471.3006 | 5531.7818 | 2426.9111 | 4958.5843 | 19113.788 | 3363.0578 | 450.2234 | 2599.5952 | 4320.8548 | 1531.4266 | 102.0105
2027 | 6 | 28 | 10 | MW | 10677.076 | 5015.7704 | 2762.4445 | 14117.4386 | 7774.4737 | 1471.1426 | 3090.9588 | 806.065 | 5197.487 | 2624.3838 | 4761.8565 | 1524.8162 | 6156.7047 | 2788.7085 | 18729.8909 | 2573.7962 | 5711.966 | 2594.6809 | 5415.0155 | 20807.6117 | 3668.2242 | 481.7463 | 2829.5642 | 4555.0438 | 1684.0548 | 104.7805
2027 | 6 | 28 | 11 | MW | 10784.628 | 5413.3158 | 2972.0478 | 14366.7072 | 7852.7874 | 1539.2847 | 3064.754 | 884.9214 | 5525.948 | 2785.9117 | 5147.846 | 1526.291 | 6244.0552 | 2846.2104 | 19514.9904 | 2631.5863 | 5902.7773 | 2714.8643 | 5805.3186 | 22343.9258 | 3814.7616 | 511.8276 | 3021.2766 | 4697.8426 | 1781.0458 | 104.8818
2027 | 6 | 28 | 12 | MW | 10846.8294 | 5717.525 | 3136.5152 | 14595.2073 | 7898.0791 | 1584.3139 | 2989.441 | 946.2959 | 5765.865 | 2911.6303 | 5524.1582 | 1569.2208 | 6280.286 | 2926.2245 | 20177.2957 | 2691.2841 | 6108.3724 | 2794.2832 | 6066.4078 | 23120.0675 | 3852.1071 | 541.4925 | 3225.8123 | 4867.4877 | 1860.9306 | 107.8318
2027 | 6 | 28 | 13 | MW | 10855.8984 | 5980.2501 | 3343.2121 | 14733.0632 | 7904.6826 | 1625.1072 | 2996.6233 | 1000.1156 | 5875.3523 | 3021.8733 | 5822.4739 | 1581.0185 | 6228.1729 | 2950.2603 | 20697.5423 | 2760.2512 | 6308.4235 | 2866.231 | 6254.5291 | 24017.2067 | 3916.8399 | 569.6517 | 3352.765 | 4946.3122 | 1870.6297 | 108.6425
2027 | 6 | 28 | 14 | MW | 10815.7316 | 6688.4859 | 3447.4327 | 14816.1605 | 7875.4354 | 1662.1249 | 3536.628 | 1055.4965 | 5945.8941 | 3135.3145 | 6169.1808 | 1590.5227 | 6311.0566 | 2968.2097 | 21032.7515 | 2789.1456 | 6367.5604 | 2931.5199 | 6385.6434 | 24277.4414 | 3946.0056 | 585.5413 | 3423.2935 | 4970.8742 | 1854.5827 | 109.2956
2027 | 6 | 28 | 15 | MW | 10818.3178 | 8134.7728 | 3660.9104 | 15072.9877 | 7877.3185 | 1685.1458 | 3738.3044 | 1087.5253 | 5970.1432 | 3200.923 | 6398.0423 | 1606.7446 | 6593.456 | 2907.0576 | 21203.232 | 2804.1392 | 6308.8851 | 2972.1221 | 6778.6079 | 24521.696 | 4072.6243 | 587.2391 | 3503.6554 | 4827.5039 | 1818.6073 | 110.4103
2027 | 6 | 28 | 16 | MW | 10849.4214 | 8183.1698 | 3794.9637 | 15318.477 | 7899.9664 | 1696.3802 | 3720.8348 | 1146.1529 | 6032.6029 | 3321.0155 | 6474.3291 | 1591.5055 | 6592.9603 | 2936.2648 | 21964.441 | 2933.8932 | 6385.117 | 2991.9364 | 6849.2953 | 24115.3582 | 3921.464 | 596.8498 | 3596.8394 | 4607.5935 | 1770.9933 | 109.3631
2027 | 6 | 28 | 17 | MW | 10747.0533 | 7973.1623 | 3851.5299 | 15333.5941 | 7825.4275 | 1657.9811 | 3662.4087 | 1162.0116 | 6073.3845 | 3353.5002 | 5417.128 | 1503.6783 | 6669.8881 | 2881.5017 | 21618.5613 | 3171.5965 | 6343.9983 | 2924.2113 | 6725.4017 | 23457.9218 | 3859.2207 | 595.0558 | 3458.1312 | 4261.4496 | 1729.4636 | 103.3279
2027 | 6 | 28 | 18 | MW | 10461.9718 | 7542.3438 | 3808.9119 | 14867.1516 | 7617.8464 | 1585.4188 | 3430.6451 | 1158.4531 | 5695.3232 | 3346.2096 | 5306.1141 | 1492.0445 | 6479.8018 | 2882.7191 | 20906.0048 | 2993.5922 | 6332.9104 | 2796.2319 | 6623.5502 | 21743.5553 | 3661.8228 | 573.7522 | 3305.5308 | 4055.2483 | 1674.0033 | 102.5285
2027 | 6 | 28 | 19 | MW | 10262.4194 | 6957.6931 | 3684.1571 | 14090.9953 | 7472.5431 | 1476.6677 | 3443.0686 | 1084.5916 | 5331.9573 | 3194.913 | 5236.0882 | 1467.9581 | 6310.5602 | 2780.7982 | 19897.0026 | 2778.7873 | 6198.0025 | 2604.4256 | 6411.1063 | 20798.4864 | 3449.1303 | 542.7419 | 3150.5804 | 4095.2322 | 1602.6705 | 100.8734
2027 | 6 | 28 | 20 | MW | 10161.3444 | 6579.593 | 3419.5373 | 14055.1097 | 7398.9457 | 1464.2362 | 3399.7825 | 1017.2234 | 5200.4263 | 3056.9169 | 5031.7082 | 1483.1962 | 5920.4618 | 2727.2525 | 19131.9621 | 2803.3206 | 6175.826 | 2582.5 | 6297.8541 | 20433.2343 | 3546.9407 | 522.5275 | 3057.6098 | 4056.9613 | 1539.7141 | 101.9205
2027 | 6 | 28 | 21 | MW | 10198.925 | 6103.4025 | 3266.1126 | 14223.1882 | 7426.3099 | 1432.8355 | 3246.8268 | 941.4259 | 5029.5824 | 2901.6543 | 5027.7223 | 1398.3185 | 5701.5894 | 2649.9761 | 18662.8013 | 2754.254 | 6155.9598 | 2527.118 | 6089.9703 | 19038.4607 | 3333.1809 | 510.4821 | 2793.4455 | 3725.098 | 1451.4529 | 96.0879
2027 | 6 | 28 | 22 | MW | 10610.9895 | 5476.405 | 2959.4562 | 13454.5905 | 7726.3532 | 1331.6353 | 3090.182 | 857.5746 | 4657.0314 | 2729.8952 | 4885.9661 | 1281.1609 | 5315.4609 | 2418.4493 | 16441.964 | 2468.3026 | 5832.0894 | 2348.6294 | 5606.5567 | 16837.8553 | 2930.2042 | 476.6206 | 2514.1057 | 3430.9322 | 1327.0396 | 88.0372
2027 | 6 | 28 | 23 | MW | 9966.976 | 4736.1924 | 2616.1865 | 12125.1267 | 7257.417 | 1217.2669 | 3012.5401 | 768.1665 | 4253.2513 | 2546.753 | 4612.1297 | 1190.3842 | 5057.8768 | 2115.4275 | 14507.9978 | 2191.891 | 5458.3219 | 2146.9157 | 5306.3234 | 14721.7136 | 2568.1286 | 437.9217 | 2306.3645 | 3263.5734 | 1219.8215 | 81.7994
2027 | 6 | 28 | 24 | MW | 9284.0829 | 4397.4148 | 2323.8659 | 11099.7019 | 6760.1709 | 1156.6758 | 2959.3544 | 682.5669 | 3834.7749 | 2371.4119 | 4247.7739 | 1148.7651 | 4899.058 | 1886.6395 | 12992.8273 | 1857.6905 | 5072.5426 | 2040.05 | 4871.9344 | 13055.2877 | 2312.7554 | 401.0488 | 2209.3327 | 3017.9599 | 1152.8092 | 78.9394
2027 | 6 | 29 | 1 | MW | 8874.6045 | 3959.6833 | 2158.6241 | 10125.2681 | 6462.0107 | 1109.1603 | 2939.3617 | 634.6786 | 3621.6788 | 2273.3187 | 3911.8833 | 1124.1868 | 4782.9216 | 1736.3455 | 11963.0463 | 1902.1231 | 4855.8589 | 1956.2462 | 4673.1725 | 12114.7815 | 2127.4502 | 382.0518 | 2088.1511 | 2897.4367 | 1107.3992 | 77.2505
2027 | 6 | 29 | 2 | MW | 8554.5402 | 3652.4498 | 2056.3407 | 9696.5949 | 6228.9571 | 1061.4607 | 2928.6853 | 584.4177 | 3454.5091 | 2170.3651 | 3560.0514 | 1102.23 | 4727.3349 | 1677.6272 | 11366.5736 | 1791.4498 | 4698.7752 | 1872.1175 | 4518.875 | 11425.3847 | 2016.836 | 353.7965 | 1977.655 | 2859.7392 | 1069.2208 | 75.7417
2027 | 6 | 29 | 3 | MW | 8042.6937 | 3467.9371 | 1980.5961 | 9602.1714 | 5856.2579 | 1025.8242 | 2969.6417 | 538.777 | 3322.2424 | 2076.8749 | 3355.6714 | 1111.2423 | 4693.5864 | 1625.6017 | 11174.399 | 1693.5883 | 4619.7714 | 1809.2648 | 4364.9584 | 11062.4139 | 1968.8201 | 337.971 | 1899.0031 | 2863.1651 | 1047.6184 | 76.361
2027 | 6 | 29 | 4 | MW | 8023.2568 | 3377.6242 | 1966.6488 | 9698.4786 | 5842.1051 | 1007.8679 | 2870.0651 | 519.7966 | 3283.6643 | 2037.9962 | 3295.8943 | 1112.717 | 4634.5255 | 1640.8135 | 11082.2514 | 1704.7652 | 4491.7945 | 1777.5949 | 4259.6862 | 11057.8513 | 1973.088 | 335.7926 | 1853.0522 | 2883.7295 | 1022.577 | 76.4623
2027 | 6 | 29 | 5 | MW | 7941.6244 | 3319.289 | 1953.2821 | 9524.7488 | 5782.6647 | 1002.6192 | 2848.5195 | 494.9471 | 3296.1562 | 1987.0942 | 3107.4534 | 1131.2325 | 4747.1877 | 1648.1162 | 11267.0215 | 1691.6806 | 4406.7843 | 1768.3377 | 4085.627 | 11366.0266 | 2062.0063 | 332.0123 | 1795.5602 | 2907.1482 | 997.888 | 77.7347
2027 | 6 | 29 | 6 | MW | 7994.751 | 3357.7471 | 1945.9208 | 9505.8641 | 5821.3487 | 975.7305 | 2934.1206 | 486.0812 | 3304.2393 | 1968.9333 | 3024.3351 | 1194.4814 | 5019.1651 | 1649.0287 | 11376.1673 | 1702.8563 | 4397.0813 | 1720.9135 | 3998.2169 | 11235.9147 | 2143.0998 | 330.1864 | 1844.29 | 3119.0599 | 1050.0871 | 82.0809
2027 | 6 | 29 | 7 | MW | 8456.0571 | 3670.1663 | 1970.9109 | 10350.0006 | 6157.247 | 1015.2346 | 3045.3439 | 528.4752 | 3529.0924 | 2055.7732 | 3209.3597 | 1294.2703 | 5334.8174 | 1806.9292 | 12394.9021 | 1825.2523 | 4575.4183 | 1790.5877 | 4310.2318 | 12432.093 | 2360.7713 | 351.8744 | 1988.9815 | 3426.9347 | 1203.3321 | 88.9381
2027 | 6 | 29 | 8 | MW | 9081.9327 | 4069.8724 | 2145.8379 | 11596.367 | 6612.9761 | 1118.737 | 3145.1147 | 607.7062 | 3853.8802 | 2218.069 | 3630.0773 | 1389.1432 | 5573.5419 | 2072.8336 | 13751.0017 | 2038.1483 | 4870.6435 | 1973.1368 | 4803.9067 | 14221.7869 | 2700.7948 | 375.7729 | 2298.0289 | 3707.9631 | 1365.0424 | 95.4574
2027 | 6 | 29 | 9 | MW | 9653.3887 | 4461.3684 | 2438.3532 | 12770.9739 | 7029.0796 | 1206.1247 | 3042.8201 | 703.358 | 4217.2451 | 2414.0002 | 4052.5015 | 1442.0681 | 5851.4751 | 2326.2649 | 14961.1028 | 2251.8629 | 5204.2154 | 2127.2641 | 5340.9074 | 16292.2694 | 3133.2923 | 406.7192 | 2598.0997 | 3972.4245 | 1549.2376 | 99.0943
2027 | 6 | 29 | 10 | MW | 10079.7061 | 4913.7913 | 2699.2923 | 13762.4086 | 7339.5011 | 1312.0216 | 3046.12 | 789.6443 | 4613.3104 | 2590.7473 | 4607.0058 | 1496.9606 | 6041.0651 | 2520.0654 | 16403.4038 | 2417.6 | 5485.1184 | 2314.0363 | 5866.8857 | 18022.6161 | 3481.8517 | 440.1642 | 2881.0729 | 4191.7632 | 1709.713 | 102.8663
2027 | 6 | 29 | 11 | MW | 10270.1953 | 5354.9806 | 2932.9166 | 14164.6503 | 7478.2051 | 1388.1749 | 3014.0922 | 874.9941 | 4923.7684 | 2765.5768 | 5037.4006 | 1504.826 | 6114.0224 | 2627.4616 | 17542.9611 | 2492.0185 | 5614.4824 | 2448.3492 | 6281.5123 | 19465.3413 | 3728.3329 | 466.3693 | 3055.4732 | 4381.3994 | 1819.401 | 103.4068
2027 | 6 | 29 | 12 | MW | 10324.615 | 5686.8444 | 3137.0957 | 14379.9288 | 7517.8306 | 1443.8857 | 2907.1398 | 941.4259 | 5109.3095 | 2901.6543 | 5477.4746 | 1552.0161 | 6103.1033 | 2715.9959 | 18477.1146 | 2573.5245 | 5843.178 | 2546.6074 | 6563.1233 | 20501.7177 | 3774.2154 | 499.4619 | 3262.9999 | 4488.2135 | 1894.3484 | 106.6495
2027 | 6 | 29 | 13 | MW | 10354.4197 | 5935.31 | 3305.2438 | 14449.8045 | 7539.5328 | 1490.1118 | 2882.2943 | 993.2477 | 5274.6422 | 3007.8059 | 5742.2013 | 1571.3514 | 6021.7086 | 2697.4366 | 19103.6235 | 2670.2945 | 5978.5468 | 2628.1372 | 6726.1618 | 20960.5588 | 3798.757 | 520.3811 | 3512.6309 | 4589.8871 | 1925.2086 | 107.9782
2027 | 6 | 29 | 14 | MW | 10258.5286 | 6675.9544 | 3448.208 | 14230.7467 | 7469.71 | 1537.9034 | 3541.2866 | 1048.8783 | 5398.4585 | 3121.7586 | 6002.3747 | 1625.7519 | 6006.3227 | 2717.5172 | 19458.2613 | 2707.368 | 6104.6764 | 2712.4281 | 6889.9605 | 21076.9827 | 3812.272 | 528.9987 | 3583.5884 | 4605.309 | 1908.1913 | 111.7164
2027 | 6 | 29 | 15 | MW | 10209.2929 | 7637.4098 | 3772.8799 | 14072.1106 | 7433.8592 | 1570.5934 | 3703.3652 | 1075.5386 | 5458.7129 | 3176.3681 | 6128.1918 | 1627.3906 | 6242.5662 | 2726.9476 | 20190.7612 | 2766.5212 | 6145.3328 | 2770.0841 | 7018.0342 | 21118.0684 | 3837.1686 | 553.2495 | 3595.1294 | 4541.9064 | 1873.0984 | 111.829
2027 | 6 | 29 | 16 | MW | 10227.4308 | 7534.5655 | 4035.5625 | 13885.1592 | 7447.0663 | 1588.8262 | 3692.3011 | 1123.4886 | 5589.51 | 3274.59 | 6233.5133 | 1582.3302 | 6517.5215 | 2817.9157 | 21083.3517 | 2884.0091 | 6183.2179 | 2802.2415 | 7192.4743 | 21035.8861 | 3672.4921 | 565.9035 | 3676.7723 | 4372.2613 | 1823.986 | 108.7326
2027 | 6 | 29 | 17 | MW | 10287.0402 | 7458.5138 | 4315.873 | 14270.3999 | 7490.4707 | 1601.9019 | 3723.1644 | 1148.4003 | 5643.1509 | 3325.6185 | 5113.6884 | 1522.8496 | 6538.8626 | 2862.6386 | 20894.492 | 3046.2025 | 6143.0232 | 2825.3034 | 7275.7035 | 20971.9763 | 3648.3067 | 561.2264 | 3633.8137 | 4105.5135 | 1780.9569 | 104.6453
2027 | 6 | 29 | 18 | MW | 9972.1541 | 7025.1036 | 4060.9402 | 13365.8301 | 7261.1875 | 1584.4981 | 3417.4464 | 1164.5714 | 5521.54 | 3358.7434 | 5180.8666 | 1417.3258 | 6310.0646 | 2763.4564 | 20680.7409 | 2882.9188 | 6157.3454 | 2794.6081 | 7219.0774 | 20024.6152 | 3487.5431 | 558.5354 | 3480.5722 | 3948.4342 | 1764.293 | 97.3941
2027 | 6 | 29 | 19 | MW | 9777.7857 | 6460.7619 | 3887.7557 | 13044.802 | 7119.6588 | 1506.1346 | 3464.0315 | 1095.4547 | 5413.5223 | 3217.1664 | 4991.2876 | 1370.2997 | 6266.8847 | 2652.105 | 19848.5882 | 2680.6541 | 5959.143 | 2656.3969 | 6896.4211 | 18935.7355 | 3308.6393 | 538.7695 | 3232.8645 | 3994.7019 | 1697.104 | 94.1626
2027 | 6 | 29 | 20 | MW | 9639.1358 | 6140.5652 | 3717.6704 | 12795.5217 | 7018.7014 | 1486.5206 | 3432.7806 | 1010.6676 | 5280.8882 | 3043.4876 | 4935.4953 | 1395.8609 | 5814.748 | 2593.0829 | 19092.1761 | 2627.498 | 6024.2862 | 2621.8033 | 6607.5885 | 18942.5795 | 3413.5633 | 518.1386 | 3114.4606 | 3949.5774 | 1619.071 | 95.9191
2027 | 6 | 29 | 21 | MW | 9746.6879 | 5683.3875 | 3472.6166 | 13161.8777 | 7097.0151 | 1440.3864 | 3271.8664 | 933.8712 | 5128.7814 | 2886.1798 | 4899.6291 | 1363.909 | 5476.265 | 2511.2425 | 18453.9562 | 2608.9607 | 5950.8263 | 2540.4356 | 6278.4717 | 17826.3021 | 3232.526 | 497.4437 | 2913.7727 | 3631.4231 | 1491.043 | 93.7234
2027 | 6 | 29 | 22 | MW | 10200.2181 | 5143.6768 | 3086.3421 | 12580.2432 | 7427.2514 | 1335.1346 | 3103.5757 | 833.0997 | 4717.6531 | 2679.7611 | 4674.7535 | 1244.6209 | 5108.9966 | 2296.1451 | 16249.5322 | 2429.5932 | 5638.0445 | 2354.8012 | 5891.9685 | 15774.0812 | 2858.3577 | 450.5757 | 2687.8649 | 3322.4051 | 1363.8086 | 85.5263
2027 | 6 | 29 | 23 | MW | 9640.4289 | 4566.371 | 2731.8366 | 11494.385 | 7019.643 | 1232.3687 | 2925.7738 | 738.884 | 4249.5772 | 2486.7706 | 4449.8768 | 1179.0784 | 4880.6948 | 2004.9886 | 14484.5247 | 2140.0981 | 5305.3958 | 2173.551 | 5551.0709 | 14148.7409 | 2539.6751 | 420.3342 | 2438.0194 | 3131.6276 | 1256.7661 | 81.0225
2027 | 6 | 29 | 24 | MW | 9066.3868 | 4216.359 | 2409.4887 | 10697.4719 | 6601.6563 | 1177.6708 | 2870.2593 | 679.2577 | 3833.6726 | 2364.634 | 4181.1653 | 1127.7912 | 4804.7597 | 1804.7992 | 13080.8536 | 1810.2588 | 4990.3044 | 2077.0793 | 5177.8689 | 12550.7983 | 2289.9922 | 385.5437 | 2295.0367 | 2960.8393 | 1188.0787 | 77.4982
2027 | 6 | 30 | 1 | MW | 8739.8397 | 3890.9764 | 2261.6819 | 9902.431 | 6363.8822 | 1120.0264 | 2891.4172 | 627.0614 | 3640.7842 | 2257.7155 | 3874.3094 | 1101.7381 | 4647.9262 | 1687.3626 | 12116.088 | 1905.1223 | 4813.8162 | 1975.4108 | 4845.7122 | 11706.1623 | 2124.2495 | 358.4416 | 2151.8408 | 2840.3179 | 1133.1464 | 75.7079
2027 | 6 | 30 | 2 | MW | 8450.8732 | 3651.1528 | 2107.482 | 9594.6245 | 6153.4724 | 1050.1346 | 2873.9475 | 559.693 | 3473.9818 | 2119.7195 | 3558.9134 | 1085.1883 | 4588.8653 | 1626.2105 | 11376.0914 | 1792.5401 | 4671.9787 | 1852.1415 | 4628.3272 | 10920.8844 | 2023.5935 | 336.7536 | 2049.4669 | 2809.4722 | 1102.4619 | 74.5706
2027 | 6 | 30 | 3 | MW | 7975.3142 | 3474.4183 | 2000.9365 | 9515.3065 | 5807.1958 | 1014.4059 | 2954.3075 | 525.166 | 3341.3477 | 2048.9942 | 3328.9138 | 1097.9698 | 4543.205 | 1596.0907 | 11098.6702 | 1701.766 | 4435.4288 | 1789.1261 | 4469.0895 | 10544.2257 | 1949.6137 | 322.0814 | 1973.8072 | 2806.0463 | 1066.4876 | 75.4489
2027 | 6 | 30 | 4 | MW | 7977.9062 | 3334.8448 | 1961.9991 | 9732.4805 | 5809.0831 | 1001.3299 | 2857.8366 | 506.4353 | 3334.7343 | 2010.6271 | 3198.5424 | 1089.9404 | 4458.8324 | 1540.1112 | 11013.3679 | 1714.3062 | 4337.482 | 1766.0637 | 4355.0763 | 10439.2193 | 1981.9801 | 316.9236 | 1927.8563 | 2806.6179 | 1026.1917 | 74.8972
2027 | 6 | 30 | 5 | MW | 7867.7621 | 3246.2616 | 1937.5914 | 9411.4407 | 5728.8822 | 993.5948 | 2784.0763 | 481.1488 | 3301.3 | 1958.8297 | 3028.8894 | 1098.2968 | 4539.2345 | 1540.1112 | 11220.5494 | 1690.3174 | 4315.7679 | 1752.4212 | 4154.7941 | 10530.5268 | 2014.3465 | 310.933 | 1825.2679 | 2820.8967 | 1009.7035 | 75.4714
2027 | 6 | 30 | 6 | MW | 7830.1815 | 3262.6827 | 1893.8105 | 9252.8162 | 5701.518 | 955.38 | 2866.5717 | 466.1642 | 3293.9518 | 1928.136 | 2904.781 | 1143.1942 | 4816.1744 | 1542.2401 | 11100.0067 | 1678.0502 | 4300.0593 | 1685.021 | 4003.1571 | 10153.8681 | 2049.5574 | 304.4939 | 1887.6765 | 2989.9702 | 1062.6962 | 78.5566
2027 | 6 | 30 | 7 | MW | 8182.6424 | 3554.3595 | 1931.1983 | 9998.75 | 5958.1611 | 983.8339 | 2906.7514 | 500.8161 | 3449.3653 | 1999.1165 | 3082.973 | 1232.1682 | 5093.6113 | 1686.7539 | 11714.9709 | 1766.9165 | 4460.3773 | 1735.2057 | 4365.3376 | 10987.0865 | 2239.4867 | 323.0105 | 2115.7209 | 3265.858 | 1206.7712 | 84.6706
2027 | 6 | 30 | 8 | MW | 8773.5294 | 3956.6581 | 2083.6547 | 11218.6731 | 6388.4133 | 1080.4302 | 3037.1913 | 569.7452 | 3724.5528 | 2140.3095 | 3547.5275 | 1329.6626 | 5344.7438 | 1964.8285 | 13135.9803 | 1989.8991 | 4779.627 | 1905.5744 | 4868.1344 | 12690.0464 | 2539.6751 | 347.4856 | 2423.2728 | 3535.4618 | 1377.7393 | 91.3701
2027 | 6 | 30 | 9 | MW | 9332.0255 | 4373.6489 | 2402.1274 | 12493.3783 | 6795.0802 | 1174.6321 | 2931.0149 | 664.8351 | 4097.4704 | 2335.09 | 4000.6951 | 1397.4996 | 5607.7874 | 2236.5143 | 14464.1831 | 2220.7867 | 5075.7762 | 2071.7199 | 5422.9964 | 14605.2897 | 2997.0704 | 377.2465 | 2695.7726 | 3777.0761 | 1538.0391 | 96.0317
2027 | 6 | 30 | 10 | MW | 9762.2339 | 4804.8992 | 2689.0248 | 13467.8121 | 7108.3348 | 1273.2542 | 2914.5156 | 742.3803 | 4524.7647 | 2493.9324 | 4601.8819 | 1472.2183 | 5779.5099 | 2426.9683 | 15963.2159 | 2409.9668 | 5412.1209 | 2245.6615 | 5977.4782 | 16223.786 | 3343.8514 | 415.1765 | 2921.8937 | 4017.549 | 1688.3752 | 101.1661
2027 | 6 | 30 | 11 | MW | 9973.453 | 5243.927 | 2990.4509 | 13766.1879 | 7262.1332 | 1360.2735 | 2900.7342 | 819.2389 | 4898.0505 | 2651.3689 | 5000.3963 | 1500.5658 | 5922.9427 | 2535.8859 | 17042.3854 | 2542.1754 | 5626.4943 | 2399.139 | 6397.045 | 17696.1793 | 3569.7039 | 445.6423 | 3205.7213 | 4227.7496 | 1797.4463 | 103.1141
2027 | 6 | 30 | 12 | MW | 10075.8211 | 5626.3485 | 3271.3429 | 13960.6979 | 7336.6722 | 1429.7968 | 2816.1041 | 879.3647 | 5223.5731 | 2774.5297 | 5404.0346 | 1536.9419 | 5969.0999 | 2649.0624 | 18058.1093 | 2660.2091 | 5826.5454 | 2521.7586 | 6687.0169 | 18549.9406 | 3641.9053 | 476.6847 | 3376.0604 | 4360.8386 | 1910.4843 | 105.6137
2027 | 6 | 30 | 13 | MW | 10086.189 | 5903.334 | 3465.8359 | 14143.8701 | 7344.2216 | 1475.4706 | 2790.2877 | 925.7546 | 5412.0527 | 2869.5535 | 5716.5829 | 1540.3823 | 5929.3949 | 2656.9727 | 18881.4809 | 2768.7018 | 5885.2207 | 2602.3143 | 6828.0133 | 19255.3175 | 3679.2508 | 507.9513 | 3523.5308 | 4529.3406 | 1937.5531 | 105.8501
2027 | 6 | 30 | 14 | MW | 10051.2003 | 6486.6893 | 3627.7847 | 14283.6215 | 7318.7447 | 1524.367 | 3595.6359 | 993.0603 | 5551.6676 | 3007.422 | 5898.1912 | 1579.5447 | 6025.1829 | 2715.3871 | 19409.4385 | 2876.1042 | 5943.4344 | 2688.5538 | 6996.3721 | 19595.4532 | 3751.8072 | 530.1199 | 3487.1977 | 4564.7535 | 1948.4871 | 108.5412
2027 | 6 | 30 | 15 | MW | 10222.2469 | 7745.0056 | 3804.2622 | 14602.7658 | 7443.2916 | 1529.708 | 3711.3235 | 1022.4055 | 5676.5852 | 3067.5321 | 6068.9832 | 1631.4868 | 6249.5141 | 2746.4195 | 20103.0877 | 2941.7992 | 6134.7072 | 2697.9737 | 7198.9348 | 19873.9604 | 3960.5879 | 548.4442 | 3533.5764 | 4564.7535 | 1907.0453 | 112.1105
2027 | 6 | 30 | 16 | MW | 10477.5236 | 7772.2293 | 3928.6303 | 15399.6906 | 7629.1704 | 1542.2314 | 3716.1763 | 1066.0481 | 5794.523 | 3156.9287 | 6165.1961 | 1627.5546 | 6609.3383 | 2899.4522 | 20690.5656 | 3040.751 | 6041.8428 | 2720.0615 | 7332.7097 | 19924.1823 | 3919.3294 | 545.9454 | 3583.8017 | 4444.2322 | 1862.9591 | 111.8403
2027 | 6 | 30 | 17 | MW | 10534.5411 | 7767.9079 | 4023.1648 | 15237.2752 | 7670.6875 | 1515.6191 | 3713.8474 | 1102.5727 | 5812.8935 | 3231.7454 | 5011.7821 | 1627.8816 | 6589.4861 | 2963.342 | 20952.3872 | 3219.0271 | 5872.7465 | 2673.1248 | 7433.4209 | 20417.2541 | 3543.3838 | 549.3412 | 3552.5985 | 4180.9103 | 1833.9496 | 111.8628
2027 | 6 | 30 | 18 | MW | 10411.4372 | 7362.585 | 3947.0334 | 15452.5654 | 7581.0498 | 1492.1379 | 3345.4324 | 1103.1351 | 5781.2962 | 3232.8961 | 5033.4158 | 1600.5178 | 6371.6064 | 2952.6941 | 20559.7314 | 3133.1599 | 5844.102 | 2631.7107 | 7110.3845 | 20038.3141 | 3377.64 | 550.7827 | 3430.988 | 4032.4012 | 1821.7818 | 109.9824
2027 | 6 | 30 | 19 | MW | 10195.0341 | 6672.0657 | 3901.703 | 14938.911 | 7423.4768 | 1440.939 | 3413.5639 | 1035.0795 | 5662.2563 | 3093.4941 | 5088.6385 | 1540.2183 | 6352.2499 | 2825.5222 | 19452.6008 | 3013.4914 | 5820.0775 | 2541.4102 | 6785.8286 | 19191.4077 | 3193.401 | 543.2864 | 3275.8231 | 4060.389 | 1768.5246 | 105.8388
2027 | 6 | 30 | 20 | MW | 10148.3845 | 6394.6484 | 3711.8587 | 15014.4381 | 7389.509 | 1438.8212 | 3392.4067 | 974.8291 | 5533.6645 | 2970.077 | 4954.8518 | 1539.7274 | 5769.5841 | 2762.5438 | 18652.8841 | 2950.5216 | 5937.4281 | 2537.6751 | 6633.8115 | 19284.9965 | 3319.3098 | 522.111 | 3241.6278 | 4021.5483 | 1702.9239 | 105.8051
2027 | 6 | 30 | 21 | MW | 10210.5859 | 5890.3707 | 3416.2443 | 14969.1219 | 7434.8007 | 1392.7791 | 3270.8954 | 904.776 | 5304.4025 | 2826.5813 | 4859.7781 | 1470.5796 | 5357.6475 | 2625.0278 | 17967.5478 | 2990.8658 | 5877.3664 | 2456.4697 | 6289.4931 | 18011.2095 | 3147.8757 | 498.8853 | 3009.5211 | 3649.1296 | 1565.8137 | 101.0535
2027 | 6 | 30 | 22 | MW | 10445.1269 | 5227.075 | 3015.441 | 13641.5419 | 7605.5809 | 1277.7664 | 3075.042 | 811.1223 | 4684.9545 | 2634.7426 | 4729.9762 | 1312.4579 | 5040.0099 | 2345.4318 | 15697.7278 | 2668.6597 | 5573.8253 | 2253.6197 | 5853.5846 | 15707.8791 | 2785.8001 | 460.699 | 2712.8703 | 3311.5522 | 1404.1034 | 90.1879
2027 | 6 | 30 | 23 | MW | 9746.6879 | 4549.0871 | 2655.7053 | 12151.57 | 7097.0151 | 1182.4591 | 2913.9337 | 722.401 | 4127.2306 | 2453.0075 | 4470.9419 | 1224.1388 | 4831.5603 | 2023.8517 | 13842.5188 | 2257.8589 | 5192.6652 | 2085.5246 | 5408.9351 | 13861.1084 | 2378.9104 | 418.5722 | 2486.5347 | 3105.9225 | 1273.2544 | 84.1189
2027 | 6 | 30 | 24 | MW | 9094.8926 | 4413.835 | 2394.5732 | 11171.4614 | 6622.4127 | 1114.0409 | 2907.9158 | 651.6611 | 3717.572 | 2308.1049 | 4145.8676 | 1199.0695 | 5220.1699 | 1792.6299 | 12655.0437 | 1887.1307 | 4907.1423 | 1964.8542 | 5019.0112 | 12292.8339 | 2161.2389 | 380.7063 | 2239.8959 | 2866.5928 | 1154.4842 | 82.3962
2027 | 7 | 1 | 1 | MW | 8794.2652 | 3958.8188 | 2303.1379 | 10652.144 | 6403.512 | 1047.7402 | 2958.19 | 616.6971 | 3487.9434 | 2236.4852 | 4156.685 | 1154.664 | 4803.2707 | 1754.295 | 12063.9119 | 2123.7426 | 4875.7258 | 1847.9184 | 4717.2576 | 11849.9731 | 2059.1606 | 364.5284 | 2112.9432 | 2798.0495 | 1105.4596 | 79.3448
2027 | 7 | 1 | 2 | MW | 8536.3965 | 3792.4543 | 2143.3201 | 10391.5375 | 6215.7458 | 1004.8292 | 2967.3128 | 581.3583 | 3366.6989 | 2164.0977 | 3853.8138 | 1143.8491 | 4818.656 | 1715.0485 | 11564.5717 | 1999.9846 | 4742.2043 | 1772.2355 | 4596.7839 | 11187.9741 | 1983.7585 | 345.8517 | 1916.1019 | 2771.2031 | 1076.6268 | 78.6016
2027 | 7 | 1 | 3 | MW | 8203.3782 | 3688.3146 | 2053.0468 | 10419.8646 | 5973.2598 | 982.1765 | 3040.1028 | 557.6951 | 3310.8526 | 2115.627 | 3660.8186 | 1162.0376 | 5004.7718 | 1677.931 | 11318.9728 | 1846.2419 | 4597.1324 | 1732.2825 | 4496.8328 | 11030.4644 | 1952.4594 | 333.5501 | 1880.6232 | 2831.7496 | 1052.3791 | 79.8515
2027 | 7 | 1 | 4 | MW | 8261.6887 | 3684.4258 | 2060.6019 | 10920.309 | 6015.7184 | 984.9391 | 3035.4443 | 553.8865 | 3368.1686 | 2107.8249 | 3711.487 | 1199.5604 | 5129.8414 | 1692.2303 | 11593.6862 | 1899.6697 | 4608.6835 | 1737.1549 | 4525.3363 | 11386.5694 | 2037.4647 | 335.5363 | 1896.2253 | 2979.6889 | 1052.9971 | 82.4299
2027 | 7 | 1 | 5 | MW | 8335.551 | 3801.5289 | 2116.3928 | 11135.5875 | 6069.5009 | 1004.8292 | 3047.0909 | 550.078 | 3550.7696 | 2100.0238 | 3736.5369 | 1293.1226 | 5390.9004 | 1837.0479 | 12294.129 | 2025.6082 | 4772.2351 | 1772.2355 | 4581.2023 | 12464.0425 | 2211.7444 | 343.385 | 1947.7329 | 3203.027 | 1067.1045 | 88.8592
2027 | 7 | 1 | 6 | MW | 8800.7422 | 4076.7863 | 2178.1893 | 11711.559 | 6408.2282 | 1029.8761 | 3212.8578 | 569.2458 | 3740.3514 | 2139.2864 | 3864.6312 | 1401.4319 | 5789.9326 | 2058.2305 | 13169.5561 | 2162.7237 | 4945.0274 | 1816.4112 | 4614.2659 | 13575.7572 | 2463.9169 | 359.3066 | 2101.8288 | 3513.756 | 1147.9596 | 96.3019
2027 | 7 | 1 | 7 | MW | 9640.4289 | 4363.7099 | 2287.4463 | 13092.0137 | 7019.643 | 1104.6481 | 3242.9443 | 625.0634 | 4130.5373 | 2253.623 | 4219.3087 | 1500.074 | 6136.3555 | 2344.8242 | 14759.9749 | 2388.9772 | 5243.0246 | 1948.2879 | 4890.9367 | 15952.1337 | 2798.9602 | 397.3968 | 2297.3878 | 3822.2006 | 1257.8243 | 103.0803
2027 | 7 | 1 | 8 | MW | 10366.0807 | 4600.0767 | 2463.1494 | 14181.6395 | 7548.0237 | 1178.5917 | 3345.6266 | 715.9076 | 4537.2566 | 2439.7069 | 4649.134 | 1572.4982 | 6495.684 | 2587.9103 | 16537.6928 | 2607.053 | 5592.3059 | 2078.7036 | 5189.6497 | 18253.1828 | 3090.6116 | 429.3042 | 2393.7785 | 4048.9645 | 1403.0452 | 108.057
2027 | 7 | 1 | 9 | MW | 10871.4502 | 4939.2861 | 2715.1768 | 15195.7382 | 7916.0066 | 1237.0651 | 3205.8697 | 807.2513 | 4828.9775 | 2626.8129 | 5027.7223 | 1641.9738 | 6854.5149 | 2786.5796 | 17748.3958 | 2761.0686 | 5942.972 | 2181.8342 | 5582.2341 | 20360.1883 | 3409.2953 | 463.1336 | 2634.0051 | 4275.7303 | 1523.9317 | 112.8312
2027 | 7 | 1 | 10 | MW | 11221.3192 | 5498.8747 | 2909.2832 | 16088.9702 | 8170.7624 | 1310.1797 | 3142.7851 | 893.7249 | 5258.8436 | 2803.945 | 5699.5046 | 1729.1452 | 6926.4795 | 2960.9082 | 19035.8913 | 2925.9883 | 6277.0063 | 2310.7877 | 6007.5012 | 22218.3765 | 3714.1067 | 508.3037 | 2876.7984 | 4470.5071 | 1662.099 | 118.8213
2027 | 7 | 1 | 11 | MW | 11366.446 | 5987.1639 | 3211.096 | 16426.9992 | 8276.436 | 1375.5595 | 3128.4212 | 976.2652 | 5628.088 | 2973.0187 | 6261.4089 | 1794.8516 | 7101.1799 | 3078.9535 | 20191.2211 | 3086.5468 | 6470.1272 | 2426.0992 | 6384.504 | 23861.9783 | 3895.1439 | 540.4994 | 3191.4025 | 4656.1458 | 1749.4798 | 123.3364
2027 | 7 | 1 | 12 | MW | 11502.5097 | 6380.3888 | 3472.229 | 16893.4418 | 8375.5103 | 1418.4707 | 3037.1913 | 1047.1922 | 5918.7067 | 3118.3042 | 6838.1164 | 1845.4839 | 7158.7519 | 3193.3475 | 21178.5854 | 3196.9472 | 6708.0635 | 2501.7826 | 6752.0048 | 24907.491 | 3979.7942 | 577.4043 | 3287.1509 | 4800.6574 | 1820.3713 | 126.8157
2027 | 7 | 1 | 13 | MW | 11533.6075 | 6582.1863 | 3779.0792 | 17412.7592 | 8398.1541 | 1463.4075 | 3033.1154 | 1096.7658 | 6164.5013 | 3219.8518 | 7156.9267 | 1878.0907 | 7072.3946 | 3295.2673 | 22093.0912 | 3376.5876 | 6906.2659 | 2581.0384 | 7025.2549 | 25902.7817 | 4101.0789 | 615.6867 | 3394.8681 | 4896.0471 | 1852.7309 | 129.0563
2027 | 7 | 1 | 14 | MW | 11490.8488 | 7411.8456 | 4073.1441 | 17314.5681 | 8367.0195 | 1496.0973 | 4012.7715 | 1153.0211 | 6353.3491 | 3335.0829 | 7316.9024 | 1941.6675 | 7082.8173 | 3400.2297 | 22660.791 | 3476.6297 | 7060.5776 | 2638.6939 | 7304.9663 | 26503.1522 | 4173.9915 | 651.15 | 3419.0203 | 5007.4303 | 1836.5061 | 133.4251
2027 | 7 | 1 | 15 | MW | 11593.217 | 8100.6361 | 4316.0668 | 17847.1071 | 8441.5585 | 1523.6306 | 4095.8487 | 1195.4151 | 6432.3414 | 3421.9218 | 7427.9163 | 1984.4343 | 7309.1338 | 3430.9583 | 23283.051 | 3561.9511 | 7121.1016 | 2687.2548 | 7579.7376 | 26589.8972 | 4186.4404 | 682.3526 | 3309.3786 | 4968.5878 | 1819.0486 | 136.3639
2027 | 7 | 1 | 16 | MW | 11854.9707 | 8017.2379 | 4496.8064 | 19278.5412 | 8632.1535 | 1501.5304 | 4133.6995 | 1207.7143 | 6612.0031 | 3447.117 | 7449.55 | 1914.7947 | 7506.1687 | 3482.6788 | 23981.5825 | 3735.8671 | 7115.5569 | 2648.2764 | 7581.638 | 26898.0725 | 4193.909 | 694.494 | 3354.2605 | 4788.6632 | 1788.2762 | 131.5785
2027 | 7 | 1 | 17 | MW | 11775.9244 | 7862.9731 | 4567.7074 | 19089.6943 | 8574.5962 | 1459.5401 | 4141.2702 | 1188.297 | 6466.8779 | 3407.3428 | 5317.5 | 1903.1609 | 7384.0763 | 3609.8508 | 24228.3191 | 3707.7901 | 6998.2063 | 2574.2173 | 7455.4631 | 26847.8506 | 4034.9239 | 699.6518 | 3243.3378 | 4619.0161 | 1750.2734 | 130.7791
2027 | 7 | 1 | 18 | MW | 11416.9865 | 7512.9603 | 4515.0157 | 18492.9543 | 8313.2369 | 1400.9745 | 3615.8236 | 1161.1379 | 6115.6366 | 3351.7092 | 5285.6185 | 1858.7554 | 7131.9518 | 3568.4743 | 23999.055 | 3697.7034 | 6751.9541 | 2470.9241 | 7265.4413 | 25220.229 | 3798.0459 | 707.4364 | 3155.2827 | 4404.2484 | 1712.7108 | 127.7277
2027 | 7 | 1 | 19 | MW | 11047.6807 | 7001.7687 | 4375.7322 | 17099.2779 | 8044.3282 | 1365.1541 | 3743.5455 | 1085.5279 | 5774.6828 | 3196.8316 | 5332.301 | 1791.2473 | 6985.0441 | 3449.2126 | 22788.0877 | 3382.3119 | 6437.3244 | 2407.747 | 6945.0663 | 23631.4117 | 3572.1934 | 675.8494 | 3015.0789 | 4345.4148 | 1630.0928 | 123.0887
2027 | 7 | 1 | 20 | MW | 10914.2089 | 6692.3754 | 4106.076 | 16547.8542 | 7947.1412 | 1380.9924 | 3724.523 | 1047.7546 | 5604.9412 | 3119.4561 | 5227.5491 | 1768.4707 | 6097.6438 | 3282.7932 | 21561.0882 | 3242.1984 | 6397.1297 | 2435.6813 | 6731.4821 | 22553.9387 | 3716.9513 | 627.5078 | 2962.9291 | 4198.6187 | 1611.3993 | 121.5236
2027 | 7 | 1 | 21 | MW | 10835.1685 | 6242.5434 | 3768.2311 | 16413.7776 | 7889.5882 | 1342.133 | 3489.8479 | 964.8394 | 5262.1503 | 2949.6145 | 5134.183 | 1627.5546 | 5670.3219 | 3066.1744 | 20147.7577 | 3213.8485 | 6391.1233 | 2367.1443 | 6402.7453 | 21229.9297 | 3508.8829 | 574.6172 | 2801.3532 | 3818.7748 | 1502.2404 | 111.8403
2027 | 7 | 1 | 22 | MW | 10603.2136 | 5529.9862 | 3244.4156 | 14721.7371 | 7720.6912 | 1233.1977 | 3292.6359 | 860.1344 | 4747.4133 | 2735.1384 | 4912.1541 | 1469.7607 | 5317.4462 | 2711.432 | 17283.8143 | 2842.0288 | 5975.7748 | 2175.0131 | 5902.6099 | 17995.2293 | 3037.2615 | 509.0084 | 2513.0368 | 3422.9354 | 1364.6901 | 100.9972
2027 | 7 | 1 | 23 | MW | 9909.9585 | 4769.4655 | 2848.0682 | 13109.0029 | 7215.9 | 1137.3382 | 3141.4265 | 769.2903 | 4235.983 | 2549.0545 | 4700.3719 | 1350.4726 | 5028.5952 | 2330.22 | 15151.3164 | 2453.8548 | 5582.6036 | 2005.9439 | 5450.3588 | 15634.833 | 2594.8036 | 463.6142 | 2330.5155 | 3193.3154 | 1252.8858 | 92.8001
2027 | 7 | 1 | 24 | MW | 9250.3931 | 4568.9643 | 2547.804 | 12187.4439 | 6735.6399 | 1055.1991 | 3138.1266 | 684.877 | 3868.2092 | 2376.1436 | 4393.516 | 1280.0141 | 5309.0094 | 2092.3054 | 13758.0125 | 1971.6347 | 5280.4481 | 1861.0739 | 5042.1936 | 13726.4229 | 2385.313 | 427.9587 | 2162.0996 | 2938.5637 | 1196.6319 | 87.9584
2027 | 7 | 2 | 1 | MW | 8936.8059 | 4255.2488 | 2363.3838 | 10937.2982 | 6507.3025 | 999.5803 | 3235.9562 | 640.6724 | 3633.8034 | 2285.5962 | 4336.5857 | 1223.8118 | 4866.3022 | 1962.6985 | 12761.4406 | 2138.4633 | 4973.6718 | 1762.9778 | 4874.975 | 12731.1321 | 2187.915 | 408.7695 | 2005.6526 | 2843.7438 | 1142.4043 | 84.0964
2027 | 7 | 2 | 2 | MW | 8654.3164 | 3966.5971 | 2193.88 | 10733.3458 | 6301.6088 | 966.246 | 3160.4489 | 601.65 | 3497.8626 | 2205.6628 | 4008.0961 | 1205.1314 | 4934.2962 | 1860.4749 | 12164.2126 | 2057.5019 | 4829.0624 | 1704.1856 | 4740.44 | 12005.2124 | 2094.7288 | 382.7886 | 1873.9977 | 2804.9031 | 1108.8108 | 82.8127
2027 | 7 | 2 | 3 | MW | 8300.5624 | 3825.2947 | 2112.3246 | 10495.4034 | 6044.0241 | 946.7242 | 3147.4436 | 574.865 | 3371.4744 | 2150.7971 | 3873.7399 | 1233.4789 | 5068.7959 | 1797.1927 | 11780.0105 | 1892.5822 | 4687.6873 | 1669.7546 | 4627.9471 | 11731.2787 | 2038.5319 | 368.2445 | 1845.3589 | 2869.4489 | 1087.3841 | 84.7607
2027 | 7 | 2 | 4 | MW | 8309.6314 | 3791.1581 | 2116.9743 | 10659.7025 | 6050.6276 | 940.0942 | 3148.6088 | 567.4351 | 3397.1931 | 2135.5779 | 3928.9626 | 1243.4741 | 5168.5538 | 1809.0581 | 11965.2961 | 1913.3001 | 4634.0936 | 1658.0613 | 4611.9854 | 11877.3708 | 2085.1245 | 366.1302 | 1859.6777 | 3003.6792 | 1076.9803 | 85.4475
2027 | 7 | 2 | 5 | MW | 8397.7466 | 3888.8158 | 2190.3931 | 11014.7208 | 6114.7884 | 954.3671 | 3184.1299 | 566.4986 | 3555.5459 | 2133.6592 | 3938.0713 | 1329.4986 | 5410.2562 | 1950.8342 | 12615.439 | 2008.4353 | 4793.95 | 1683.2345 | 4619.2061 | 12824.721 | 2239.1317 | 368.1484 | 1887.8898 | 3234.4425 | 1098.4937 | 91.3589
2027 | 7 | 2 | 6 | MW | 8865.5355 | 4141.6035 | 2283.1851 | 11687.0112 | 6455.4072 | 977.9407 | 3309.9113 | 590.0369 | 3774.5196 | 2181.8747 | 4032.0069 | 1447.8039 | 5792.9099 | 2168.0606 | 13439.8653 | 2131.3758 | 4944.1034 | 1724.8118 | 4699.7756 | 14055.1411 | 2529.0047 | 378.8483 | 2025.957 | 3542.887 | 1180.2314 | 99.4884
2027 | 7 | 2 | 7 | MW | 9722.0671 | 4391.7972 | 2430.9919 | 12971.147 | 7079.0875 | 1056.8566 | 3378.8189 | 644.8556 | 4179.7702 | 2294.1651 | 4373.5899 | 1553.4908 | 6147.7715 | 2447.0478 | 15056.5199 | 2387.6141 | 5256.4236 | 1863.9971 | 5004.9491 | 16283.1441 | 2913.1312 | 411.2362 | 2215.9582 | 3839.3373 | 1273.8713 | 106.7509
2027 | 7 | 2 | 8 | MW | 10442.535 | 4647.1766 | 2614.2501 | 13775.6303 | 7603.6936 | 1127.5773 | 3420.3578 | 725.2106 | 4579.8761 | 2458.7623 | 4764.1348 | 1604.287 | 6516.5282 | 2699.8704 | 17076.8369 | 2595.0586 | 5625.5703 | 1988.7285 | 5267.1785 | 18314.8113 | 3236.794 | 444.0085 | 2435.2405 | 4068.3858 | 1396.6095 | 110.2414
2027 | 7 | 2 | 9 | MW | 10870.1513 | 4972.5592 | 2888.749 | 14338.3801 | 7915.0608 | 1191.2993 | 3278.0778 | 815.2431 | 4968.5924 | 2643.1839 | 5057.8962 | 1697.0293 | 6694.2072 | 2851.3819 | 18243.8723 | 2696.191 | 5958.2182 | 2101.1163 | 5642.661 | 20010.9272 | 3610.6062 | 471.1105 | 2680.5983 | 4271.1593 | 1521.2863 | 116.6144
2027 | 7 | 2 | 10 | MW | 11195.3995 | 5441.4031 | 3119.274 | 15161.7364 | 8151.8891 | 1251.7063 | 3168.7957 | 902.5283 | 5303.3002 | 2821.9773 | 5710.8905 | 1756.8369 | 6866.426 | 3008.3698 | 19630.5543 | 2827.3093 | 6240.046 | 2207.6571 | 6004.4614 | 21896.5023 | 3992.5981 | 510.8666 | 2880.2173 | 4431.6664 | 1660.3361 | 120.7242
2027 | 7 | 2 | 11 | MW | 11411.8026 | 5929.6932 | 3372.6572 | 15728.2772 | 8309.4622 | 1311.3768 | 3147.4436 | 978.4504 | 5633.9657 | 2977.4951 | 6247.1763 | 1823.1992 | 7028.719 | 3111.2022 | 20821.7404 | 2945.343 | 6556.9853 | 2312.899 | 6420.6074 | 23339.2166 | 4217.0283 | 547.8034 | 3094.7973 | 4575.6064 | 1781.5749 | 125.2844
2027 | 7 | 2 | 12 | MW | 11560.8203 | 6316.8678 | 3681.6384 | 16251.3739 | 8417.9689 | 1355.9455 | 3021.6629 | 1031.8959 | 5870.2085 | 3086.9714 | 6867.1511 | 1894.1487 | 7088.7726 | 3198.519 | 21653.1681 | 3099.6314 | 6792.6112 | 2391.5056 | 6751.2446 | 24432.6698 | 4352.183 | 586.6625 | 3272.6176 | 4766.3858 | 1836.9474 | 130.1598
2027 | 7 | 2 | 13 | MW | 11680.0333 | 6569.6548 | 4028.2012 | 16746.1435 | 8504.7735 | 1408.8018 | 3027.8743 | 1097.3282 | 6069.7104 | 3221.0026 | 7227.5211 | 1924.9538 | 7054.5271 | 3281.2719 | 22868.359 | 3279.2706 | 6946.923 | 2484.7293 | 7013.8542 | 25459.9209 | 4423.3183 | 621.1328 | 3246.5433 | 4862.3471 | 1867.632 | 132.2766
2027 | 7 | 2 | 14 | MW | 11772.0394 | 7289.9894 | 4182.5949 | 17021.8554 | 8571.7674 | 1460.7372 | 4209.5958 | 1153.8948 | 6181.7696 | 3336.8739 | 7413.1142 | 1976.4049 | 7046.0896 | 3438.5636 | 23793.3929 | 3407.9355 | 7055.496 | 2576.3287 | 7026.3951 | 26014.6322 | 4452.839 | 652.6877 | 3397.0059 | 4954.309 | 1848.5861 | 135.8122
2027 | 7 | 2 | 15 | MW | 11772.0394 | 7638.2742 | 4296.3078 | 17435.4231 | 8571.7674 | 1490.8486 | 4232.5 | 1199.3485 | 6279.8672 | 3429.9791 | 7447.8413 | 2018.8438 | 7462.4931 | 3435.2172 | 24381.8689 | 3464.6353 | 7139.1198 | 2629.4367 | 7065.1591 | 26386.7283 | 4471.6893 | 665.1175 | 3255.52 | 4966.3032 | 1827.425 | 138.7284
2027 | 7 | 2 | 16 | MW | 11835.5339 | 7337.9538 | 4622.5302 | 17522.288 | 8618.0006 | 1497.2024 | 4276.1737 | 1211.8351 | 6390.0893 | 3455.5583 | 7408.5598 | 1963.7883 | 7572.1774 | 3609.8508 | 25005.0881 | 3467.9062 | 7033.3195 | 2640.643 | 7050.7177 | 27046.4568 | 4474.8899 | 694.7182 | 3212.1335 | 4704.6961 | 1802.736 | 134.9452
2027 | 7 | 2 | 17 | MW | 11826.4591 | 7109.3654 | 5001.2497 | 17646.934 | 8611.3928 | 1451.0683 | 4186.4967 | 1193.5416 | 6254.1485 | 3418.0856 | 5072.1287 | 1870.8811 | 7639.677 | 3738.2391 | 24671.3643 | 3600.1148 | 6951.5429 | 2559.2754 | 6829.9129 | 27057.8635 | 4060.1766 | 698.5945 | 3017.4288 | 4539.6219 | 1761.3831 | 128.5609
2027 | 7 | 2 | 18 | MW | 11363.8541 | 6895.9001 | 4752.5144 | 16804.6814 | 8274.5487 | 1428.3236 | 3618.9292 | 1146.2154 | 5992.1878 | 3321.1431 | 5143.2916 | 1796.8182 | 7226.7465 | 3836.5087 | 23980.0456 | 3504.9796 | 6632.7548 | 2519.1602 | 6573.3846 | 25827.4434 | 3731.1786 | 700.9011 | 2877.2251 | 4376.2587 | 1738.2813 | 123.4716
2027 | 7 | 2 | 19 | MW | 10964.7494 | 6705.3387 | 4496.4187 | 16036.0837 | 7983.9421 | 1380.4401 | 3734.0343 | 1068.6079 | 5604.2064 | 3162.172 | 5330.5934 | 1740.288 | 6948.3176 | 3592.8128 | 22149.3155 | 3289.0844 | 6459.9633 | 2434.7072 | 6302.4142 | 23642.8292 | 3504.6149 | 654.1292 | 2900.3083 | 4345.4148 | 1670.5643 | 119.587
2027 | 7 | 2 | 20 | MW | 10839.0535 | 6538.9742 | 4159.1553 | 15737.7196 | 7892.4171 | 1385.5968 | 3666.6789 | 1031.1461 | 5295.2172 | 3085.4367 | 5229.2578 | 1738.4854 | 6040.0719 | 3458.948 | 20780.3472 | 3115.1696 | 6391.1233 | 2443.8022 | 6191.4425 | 23017.3423 | 3687.4306 | 620.524 | 2798.7876 | 4151.2096 | 1636.1761 | 119.4631
2027 | 7 | 2 | 21 | MW | 10735.3865 | 6087.4149 | 3994.4941 | 15501.6609 | 7816.9323 | 1340.3833 | 3441.3215 | 950.3543 | 5023.703 | 2919.9429 | 5240.074 | 1656.885 | 5662.3807 | 3227.7262 | 20083.9573 | 3012.9457 | 6323.2074 | 2364.0584 | 5923.5118 | 21620.2873 | 3461.5792 | 580.736 | 2581.6432 | 3775.9348 | 1527.9876 | 113.8558
2027 | 7 | 2 | 22 | MW | 10438.6499 | 5442.2675 | 3392.2232 | 14026.7944 | 7600.8647 | 1226.9358 | 3257.8901 | 833.5992 | 4605.2274 | 2680.7842 | 4924.679 | 1496.1408 | 5335.3137 | 2871.4614 | 17467.9043 | 2773.063 | 5963.7629 | 2163.969 | 5421.476 | 18349.053 | 3003.4717 | 525.9233 | 2416.2195 | 3402.3728 | 1366.8942 | 102.81
2027 | 7 | 2 | 23 | MW | 9751.8718 | 4647.6093 | 2890.2986 | 12517.926 | 7100.7897 | 1124.5386 | 3139.8736 | 742.5053 | 4137.1506 | 2494.1888 | 4675.323 | 1374.396 | 5114.4561 | 2484.1653 | 15478.1417 | 2388.4327 | 5583.9892 | 1983.3691 | 5078.678 | 15977.2501 | 2546.4327 | 480.4969 | 2180.9073 | 3171.0399 | 1269.9032 | 94.4441
2027 | 7 | 2 | 24 | MW | 9123.3984 | 4432.4159 | 2575.3119 | 11271.5596 | 6643.1691 | 1045.6224 | 3163.5546 | 669.0183 | 3781.1339 | 2343.6589 | 4307.5509 | 1314.0965 | 5312.483 | 2217.956 | 13802.2922 | 1885.4947 | 5200.9819 | 1844.1833 | 4739.6798 | 14059.7146 | 2326.9827 | 435.519 | 2046.4746 | 2930.567 | 1205.4484 | 90.3005
2027 | 7 | 3 | 1 | MW | 8844.7998 | 4278.5837 | 2291.3207 | 10400.9799 | 6440.3086 | 992.49 | 3287.589 | 635.8024 | 3532.0317 | 2275.6202 | 3956.8582 | 1254.7799 | 4920.3992 | 2022.3304 | 12839.3241 | 2047.4164 | 4957.964 | 1750.4725 | 4548.8979 | 13173.993 | 2143.0998 | 410.4673 | 1938.7562 | 2829.465 | 1147.3427 | 86.2244
2027 | 7 | 3 | 2 | MW | 8538.9884 | 4096.2316 | 2088.885 | 9993.0752 | 6217.6331 | 955.0116 | 3213.8281 | 597.6541 | 3411.1547 | 2197.4778 | 3765.0021 | 1245.4406 | 4987.4012 | 1854.3897 | 12208.8107 | 1929.3827 | 4801.8035 | 1684.3712 | 4470.6098 | 12244.9043 | 2041.0215 | 390.9257 | 1828.9012 | 2810.0438 | 1112.4255 | 85.5827
2027 | 7 | 3 | 3 | MW | 8244.8438 | 3928.57 | 2023.6017 | 9994.9707 | 6003.4528 | 940.2782 | 3192.4767 | 572.6173 | 3276.317 | 2146.193 | 3663.6653 | 1282.4725 | 5126.3678 | 1801.1478 | 11661.9848 | 1844.333 | 4703.3951 | 1658.3856 | 4409.8028 | 11879.6522 | 1997.9858 | 373.5624 | 1810.3068 | 2874.5896 | 1095.4082 | 88.1274
2027 | 7 | 3 | 4 | MW | 8278.5336 | 3837.8262 | 1998.2249 | 10280.1249 | 6027.9839 | 943.5933 | 3215.7693 | 549.641 | 3330.3254 | 2099.1283 | 3727.9978 | 1280.8339 | 5219.1772 | 1810.8843 | 11944.5782 | 1880.8607 | 4667.8204 | 1664.2326 | 4395.7415 | 11989.2322 | 2027.5065 | 370.455 | 1836.3823 | 3006.5354 | 1097.1721 | 88.0148
2027 | 7 | 3 | 5 | MW | 8410.7064 | 3908.2611 | 2056.9213 | 10797.5585 | 6124.2251 | 962.1022 | 3256.7257 | 557.3206 | 3484.2684 | 2114.8591 | 3761.5868 | 1344.9016 | 5457.4054 | 1969.0886 | 12560.046 | 1962.9124 | 4761.6088 | 1696.877 | 4442.1063 | 12900.0593 | 2218.5019 | 375.2283 | 1831.8934 | 3234.4425 | 1124.2409 | 92.4173
2027 | 7 | 3 | 6 | MW | 8897.9322 | 4102.2811 | 2144.6759 | 11598.2508 | 6478.9967 | 990.7403 | 3394.7356 | 579.4228 | 3683.0363 | 2160.1328 | 3887.4029 | 1472.3822 | 5818.2216 | 2184.185 | 13441.9699 | 2125.3786 | 4876.6498 | 1747.3866 | 4429.1852 | 14073.4135 | 2505.5303 | 383.6857 | 1955.6406 | 3528.6064 | 1209.4166 | 101.1774
2027 | 7 | 3 | 7 | MW | 9775.1937 | 4393.0934 | 2246.5717 | 12910.7253 | 7117.7715 | 1064.5917 | 3534.6868 | 638.175 | 4076.5289 | 2280.4805 | 4164.086 | 1594.455 | 6191.9422 | 2464.0858 | 15070.1057 | 2356.539 | 5226.8543 | 1877.6396 | 4667.092 | 16134.7597 | 2881.8321 | 409.6024 | 2164.4507 | 3813.0625 | 1304.2913 | 109.5658
2027 | 7 | 3 | 8 | MW | 10481.4086 | 4642.4243 | 2413.9445 | 13732.1978 | 7631.9993 | 1128.1296 | 3509.6472 | 718.6548 | 4471.8585 | 2445.3341 | 4571.7091 | 1662.4559 | 6578.0707 | 2741.8556 | 16626.6739 | 2524.4567 | 5572.4389 | 1989.7025 | 4929.3206 | 18116.216 | 3272.7161 | 434.9744 | 2370.2686 | 4025.5458 | 1423.5016 | 114.2386
2027 | 7 | 3 | 9 | MW | 10889.5881 | 4958.7314 | 2602.2392 | 14319.4954 | 7929.2137 | 1192.7726 | 3350.4794 | 809.5614 | 4766.1512 | 2631.5456 | 4859.2085 | 1758.9675 | 6857.9886 | 2906.45 | 17787.605 | 2667.0237 | 5885.6831 | 2103.7146 | 5310.1234 | 20147.8831 | 3621.9878 | 463.3259 | 2625.8841 | 4196.9057 | 1542.8886 | 120.8706
2027 | 7 | 3 | 10 | MW | 11185.0375 | 5360.5974 | 2802.5439 | 15078.6508 | 8144.344 | 1260.2701 | 3198.1055 | 895.2233 | 5051.6262 | 2807.0144 | 5461.5345 | 1835.9798 | 6972.6361 | 3096.903 | 19237.6438 | 2788.0553 | 6130.5489 | 2222.7612 | 5724.3699 | 22074.5548 | 3900.4792 | 505.1001 | 2836.4042 | 4331.1342 | 1676.7365 | 126.1626
2027 | 7 | 3 | 11 | MW | 11375.5208 | 5823.3928 | 3047.4047 | 15431.7852 | 8283.0438 | 1324.545 | 3166.4661 | 971.5824 | 5307.7091 | 2963.4267 | 6063.8593 | 1880.2213 | 7158.2562 | 3236.2452 | 20468.7288 | 2904.1813 | 6403.136 | 2336.1241 | 6043.6055 | 23674.7896 | 4104.2796 | 544.5679 | 3000.9722 | 4472.7916 | 1805.4692 | 129.2028
2027 | 7 | 3 | 12 | MW | 11481.774 | 6316.436 | 3296.7197 | 15749.0457 | 8360.4117 | 1379.7953 | 3045.5381 | 1034.3932 | 5527.0503 | 3092.087 | 6662.2005 | 1954.6121 | 7244.6134 | 3332.3848 | 21403.3691 | 3078.369 | 6635.5275 | 2433.5699 | 6332.438 | 24731.7089 | 4254.0177 | 583.8435 | 3115.315 | 4618.4464 | 1869.4837 | 134.3146
2027 | 7 | 3 | 13 | MW | 11523.2397 | 6587.8031 | 3626.2351 | 15973.7665 | 8390.6048 | 1424.6404 | 3022.439 | 1095.7671 | 5698.2624 | 3217.8056 | 7008.9085 | 1978.8625 | 7248.0877 | 3455.9054 | 22380.0343 | 3208.6687 | 6765.3531 | 2512.664 | 6603.7877 | 25733.8545 | 4315.5498 | 621.0366 | 3292.7075 | 4773.811 | 1904.3999 | 135.9811
2027 | 7 | 3 | 14 | MW | 11554.3433 | 7401.9067 | 3993.1383 | 16051.2008 | 8413.2527 | 1475.5626 | 4167.4742 | 1133.1665 | 5834.2032 | 3294.4132 | 7176.2831 | 2016.5502 | 7177.1157 | 3579.1222 | 23280.6896 | 3280.0892 | 6856.8312 | 2602.4765 | 6888.8203 | 26767.9606 | 4340.0903 | 653.2963 | 3494.8921 | 4901.1877 | 1886.2365 | 138.5708
2027 | 7 | 3 | 15 | MW | 11582.8491 | 7867.7263 | 4218.8198 | 16249.4901 | 8434.0091 | 1465.2494 | 4058.3864 | 1170.2534 | 5911.7259 | 3370.3817 | 7199.6244 | 2023.268 | 7448.1004 | 3635.1029 | 23943.8088 | 3383.9467 | 6873.4631 | 2584.2869 | 6889.1995 | 27071.5623 | 4284.9618 | 659.7996 | 3559.6507 | 4923.4632 | 1859.9603 | 139.0325
2027 | 7 | 3 | 16 | MW | 11655.4125 | 7732.4742 | 4512.4979 | 16449.6632 | 8486.8459 | 1469.7613 | 4088.2787 | 1193.6666 | 5908.4192 | 3418.3408 | 7156.9267 | 2051.1236 | 7500.7085 | 3795.1322 | 24667.8158 | 3369.5001 | 6770.8963 | 2592.2447 | 7033.9959 | 27690.1944 | 4291.3632 | 681.904 | 3427.1413 | 4720.6897 | 1820.2824 | 140.9466
2027 | 7 | 3 | 17 | MW | 11623.0217 | 7211.3445 | 4649.2628 | 16415.6614 | 8463.2606 | 1430.4416 | 4196.0079 | 1208.6515 | 5898.1317 | 3449.0356 | 4793.738 | 2000.8193 | 7338.4155 | 3819.1669 | 24376.6954 | 3444.4632 | 6811.0918 | 2522.8958 | 7018.0342 | 27130.9095 | 4165.0994 | 684.4989 | 3371.5727 | 4576.178 | 1780.2522 | 137.4899
2027 | 7 | 3 | 18 | MW | 11301.6585 | 6952.9399 | 4535.7437 | 16064.4224 | 8229.2612 | 1395.818 | 3523.4285 | 1166.4449 | 5606.0434 | 3362.5796 | 4883.1193 | 1875.4692 | 6952.2876 | 3811.2566 | 23210.5954 | 3346.0571 | 6643.8442 | 2461.8295 | 6714.001 | 24765.9506 | 3934.624 | 658.0056 | 3199.9513 | 4367.1206 | 1729.9927 | 128.8762
2027 | 7 | 3 | 19 | MW | 10945.3125 | 6769.7234 | 4464.0683 | 15445.0068 | 7969.7892 | 1370.8631 | 3645.3275 | 1085.7778 | 5246.7191 | 3197.3431 | 4969.6539 | 1768.1428 | 6802.8989 | 3600.1154 | 22090.1753 | 3120.621 | 6327.8281 | 2417.8161 | 6471.9133 | 22595.0353 | 3670.0026 | 639.6813 | 3096.294 | 4364.8361 | 1660.8652 | 121.5011
2027 | 7 | 3 | 20 | MW | 10859.7893 | 6459.8974 | 4156.6367 | 15361.9212 | 7907.5158 | 1381.5449 | 3557.591 | 1037.2644 | 5187.1996 | 3097.9694 | 4931.5105 | 1739.1403 | 5949.2477 | 3422.4392 | 20885.8277 | 2981.0532 | 6362.4789 | 2436.6558 | 6416.4274 | 22556.22 | 3779.9056 | 612.6753 | 3020.421 | 4190.0503 | 1623.4793 | 119.5081
2027 | 7 | 3 | 21 | MW | 10761.3062 | 6010.4988 | 3890.4673 | 15118.3039 | 7835.8057 | 1333.2008 | 3331.0685 | 953.4136 | 4907.9706 | 2926.2103 | 4952.5746 | 1621.1638 | 5592.4021 | 3251.457 | 20414.8079 | 2902.0007 | 6303.3412 | 2351.3904 | 6027.6438 | 21421.6811 | 3527.3781 | 584.9006 | 2840.8919 | 3789.6438 | 1521.8154 | 111.4012
2027 | 7 | 3 | 22 | MW | 10437.351 | 5306.1518 | 3307.9554 | 13845.4943 | 7599.9189 | 1233.1977 | 3144.3379 | 860.0096 | 4495.3727 | 2734.8832 | 4644.5796 | 1442.7239 | 5254.9117 | 2860.5096 | 17889.1534 | 2665.9334 | 5736.9153 | 2175.0131 | 5593.2556 | 18349.053 | 3022.6781 | 537.424 | 2493.8013 | 3369.2444 | 1386.3813 | 99.1393
2027 | 7 | 3 | 23 | MW | 9729.8372 | 4479.9493 | 2904.6335 | 12276.2043 | 7084.7453 | 1128.4979 | 3050.5843 | 751.5585 | 3992.7594 | 2512.7337 | 4482.3278 | 1324.7475 | 4990.3791 | 2462.2596 | 15740.5091 | 2318.3753 | 5377.4701 | 1990.3523 | 5238.2958 | 15856.2635 | 2567.0613 | 480.2086 | 2300.3801 | 3123.6308 | 1286.657 | 91.0324
2027 | 7 | 3 | 24 | MW | 9084.5247 | 4298.0291 | 2577.0553 | 11188.4623 | 6614.8634 | 1048.8453 | 3117.5513 | 681.1932 | 3652.1739 | 2368.5978 | 4227.8479 | 1292.3037 | 5240.5184 | 2179.926 | 14029.8546 | 1836.1552 | 5101.1871 | 1849.8675 | 4987.087 | 13815.4491 | 2357.2145 | 439.5555 | 2174.7096 | 2926.5676 | 1233.6643 | 88.8029
2027 | 7 | 4 | 1 | MW | 8874.6045 | 4072.4649 | 2367.4521 | 10442.5286 | 6462.0107 | 1002.3428 | 3147.6378 | 653.7215 | 3450.4675 | 2312.325 | 4311.5357 | 1237.0842 | 4900.0507 | 1992.5145 | 13194.8598 | 2016.0685 | 4875.2634 | 1767.8502 | 4684.9533 | 13370.307 | 2186.1355 | 409.1538 | 2057.1601 | 2828.8934 | 1167.6224 | 85.0084
2027 | 7 | 4 | 2 | MW | 8550.6552 | 3825.7274 | 2217.7081 | 9798.5769 | 6226.1283 | 967.535 | 3148.4146 | 604.3347 | 3301.6674 | 2211.1624 | 4066.1645 | 1215.4544 | 4894.0955 | 1827.6163 | 12533.4302 | 1850.6031 | 4673.3643 | 1706.4591 | 4554.5992 | 12265.4471 | 2060.2279 | 381.5392 | 1949.2296 | 2802.047 | 1126.2694 | 83.5221
2027 | 7 | 4 | 3 | MW | 8247.4358 | 3776.4667 | 2150.6814 | 9643.72 | 6005.3402 | 943.0407 | 3138.7092 | 573.1792 | 3221.2055 | 2147.3438 | 3882.279 | 1215.1274 | 5001.2976 | 1716.8737 | 11955.4413 | 1751.6512 | 4592.5125 | 1663.258 | 4470.9899 | 11770.0831 | 2002.2537 | 366.1942 | 1907.7664 | 2858.0244 | 1092.7628 | 83.4996
2027 | 7 | 4 | 4 | MW | 8255.2059 | 3677.0802 | 2078.6183 | 9700.3741 | 6010.9979 | 942.212 | 3077.5651 | 562.253 | 3234.7997 | 2124.9627 | 3816.24 | 1207.5899 | 5001.7939 | 1753.3824 | 12038.2017 | 1752.197 | 4495.4905 | 1661.7964 | 4396.8818 | 11628.5427 | 1990.8721 | 360.0435 | 1894.0875 | 2943.7044 | 1087.2085 | 82.9817
2027 | 7 | 4 | 5 | MW | 8327.7751 | 3718.9951 | 2097.7959 | 10045.9617 | 6063.839 | 947.3687 | 3067.6662 | 549.9531 | 3311.2201 | 2099.7675 | 3778.6662 | 1240.3607 | 5131.331 | 1847.0882 | 12469.9175 | 1783.272 | 4595.2845 | 1670.8914 | 4331.8939 | 11984.6586 | 2102.9086 | 359.5308 | 1873.1433 | 3063.6541 | 1098.4059 | 85.2336
2027 | 7 | 4 | 6 | MW | 8625.8106 | 3783.3806 | 2127.048 | 10703.135 | 6280.8524 | 954.1829 | 3153.4615 | 561.3164 | 3378.8235 | 2123.0441 | 3821.3639 | 1312.2939 | 5388.4187 | 1941.4027 | 12953.2592 | 1874.0461 | 4644.7199 | 1682.9096 | 4306.431 | 12041.7354 | 2246.9565 | 356.6797 | 1943.8862 | 3278.9954 | 1151.1341 | 90.1766
2027 | 7 | 4 | 7 | MW | 9221.8815 | 4041.7843 | 2169.0846 | 11422.6255 | 6714.8792 | 990.4642 | 3258.6669 | 604.8342 | 3584.5704 | 2212.1855 | 3962.5517 | 1409.4613 | 5687.1968 | 2146.4598 | 14064.377 | 2021.247 | 4902.5223 | 1746.8996 | 4581.9616 | 13486.7309 | 2503.7519 | 376.3174 | 2156.9708 | 3545.7431 | 1245.3909 | 96.8536
2027 | 7 | 4 | 8 | MW | 9871.0848 | 4444.9474 | 2342.2691 | 12142.1276 | 7187.5943 | 1049.674 | 3326.0223 | 680.5689 | 3836.2445 | 2367.3194 | 4346.2639 | 1511.2159 | 6047.0203 | 2392.5896 | 15531.4631 | 2187.5299 | 5237.0182 | 1851.3291 | 4963.9046 | 15322.0841 | 2789.7131 | 396.1795 | 2388.4352 | 3777.6477 | 1400.8411 | 103.8459
2027 | 7 | 4 | 9 | MW | 10406.2532 | 4872.3082 | 2613.4749 | 13201.5426 | 7577.2752 | 1131.5366 | 3216.5461 | 775.2841 | 4135.681 | 2561.332 | 4762.9957 | 1610.1859 | 6428.1857 | 2618.6388 | 16990.6538 | 2363.3536 | 5628.8046 | 1995.7117 | 5416.1549 | 17312.6766 | 3141.8294 | 429.4002 | 2639.3484 | 3947.8644 | 1537.8634 | 110.6468
2027 | 7 | 4 | 10 | MW | 10784.628 | 5418.9343 | 2893.5916 | 14211.8503 | 7852.7874 | 1213.0311 | 3124.9278 | 873.6206 | 4394.3359 | 2762.7638 | 5529.2811 | 1713.2512 | 6515.5362 | 2845.9055 | 18846.2333 | 2511.3721 | 5929.1114 | 2139.445 | 5835.7225 | 19284.9965 | 3455.1767 | 471.3027 | 2849.0141 | 4106.6567 | 1687.3171 | 117.7291
2027 | 7 | 4 | 11 | MW | 11086.5544 | 5909.8152 | 3218.2644 | 14908.6885 | 8072.6339 | 1283.2912 | 3094.4529 | 946.9827 | 4657.3988 | 2913.0373 | 6128.1918 | 1761.7529 | 6646.561 | 3000.4595 | 20208.6581 | 2624.2259 | 6194.3065 | 2263.364 | 6179.2807 | 20924.0357 | 3629.4564 | 515.6399 | 3056.9687 | 4248.8838 | 1816.8445 | 121.062
2027 | 7 | 4 | 12 | MW | 11221.3192 | 6201.9247 | 3524.3393 | 15307.1509 | 8170.7624 | 1340.0149 | 2960.3247 | 1003.4246 | 4820.8945 | 3028.6523 | 6703.7602 | 1810.5817 | 6781.5577 | 3084.125 | 21443.824 | 2719.3623 | 6421.6158 | 2363.4087 | 6488.6351 | 22131.6316 | 3783.4625 | 555.0435 | 3268.1299 | 4373.9742 | 1883.7679 | 124.4173
2027 | 7 | 4 | 13 | MW | 11242.0491 | 6435.2663 | 3759.3194 | 15284.4869 | 8185.8569 | 1388.4513 | 2922.8623 | 1061.2399 | 4994.6785 | 3147.0804 | 7103.4126 | 1820.5777 | 6779.5724 | 3149.2323 | 22311.1652 | 2781.2407 | 6527.8785 | 2448.8367 | 6671.0552 | 23131.485 | 3868.8239 | 590.4747 | 3335.2396 | 4503.6355 | 1900.4328 | 125.1042
2027 | 7 | 4 | 14 | MW | 11257.6009 | 6786.1436 | 4032.2695 | 15242.9499 | 8197.1808 | 1431.7307 | 3973.5621 | 1101.3866 | 5099.7569 | 3229.3163 | 7278.1884 | 1833.0303 | 6736.8901 | 3241.7205 | 23125.3037 | 2850.4795 | 6645.6914 | 2525.1693 | 6909.7222 | 24117.6505 | 3913.9942 | 621.4851 | 3357.0395 | 4646.4342 | 1879.8876 | 125.9599
2027 | 7 | 4 | 15 | MW | 11343.1242 | 6949.4829 | 4371.4701 | 15490.3347 | 8259.4543 | 1433.8487 | 3916.1063 | 1145.9655 | 5178.3817 | 3320.6316 | 7317.4709 | 1829.753 | 6767.6607 | 3311.3917 | 23951.239 | 2854.8418 | 6700.2092 | 2528.9049 | 7013.4741 | 24412.1269 | 3998.2883 | 635.7088 | 3389.9526 | 4698.9858 | 1876.9787 | 125.7347
2027 | 7 | 4 | 16 | MW | 11385.8829 | 7078.6848 | 4672.1219 | 15350.5833 | 8290.5889 | 1420.3123 | 3969.2912 | 1172.8132 | 5125.1073 | 3375.6249 | 7217.8428 | 1819.43 | 6700.6594 | 3329.0373 | 24068.6335 | 2915.9028 | 6653.5457 | 2505.0306 | 6984.2104 | 25039.8842 | 3953.1181 | 658.7104 | 3343.1473 | 4609.8781 | 1831.392 | 125.0254
2027 | 7 | 4 | 17 | MW | 11397.5496 | 6739.0436 | 4656.6241 | 15458.2284 | 8299.084 | 1389.6484 | 4060.9095 | 1146.028 | 5137.2318 | 3320.7592 | 4694.6784 | 1844.0092 | 6699.1704 | 3382.8879 | 24109.9401 | 2927.3514 | 6523.2585 | 2450.9481 | 6859.1765 | 24615.2958 | 3855.6639 | 661.145 | 3209.1413 | 4409.389 | 1761.4709 | 126.7144
2027 | 7 | 4 | 18 | MW | 11061.9336 | 6611.1371 | 4735.2741 | 15069.2084 | 8054.7064 | 1355.9455 | 3350.091 | 1118.7439 | 4936.2603 | 3264.8692 | 4663.3676 | 1726.6876 | 6457.9643 | 3401.4472 | 23232.4257 | 2753.1637 | 6281.627 | 2391.5056 | 6634.1916 | 22846.1338 | 3568.6366 | 655.699 | 3070.8608 | 4180.9103 | 1707.7734 | 118.6524
2027 | 7 | 4 | 19 | MW | 10739.2774 | 6450.8229 | 4618.462 | 14300.6107 | 7819.7655 | 1325.0054 | 3465.1967 | 1047.0048 | 4736.391 | 3117.9214 | 4630.9166 | 1645.7421 | 6414.7857 | 3226.2049 | 21637.2316 | 2746.0762 | 6171.6676 | 2336.936 | 6276.9513 | 20953.7148 | 3410.7176 | 634.1071 | 2954.3803 | 4178.0542 | 1641.2024 | 113.0901
2027 | 7 | 4 | 20 | MW | 10635.6103 | 6185.5053 | 4506.1048 | 14058.889 | 7744.2807 | 1356.5903 | 3426.7634 | 997.9928 | 4770.1927 | 3017.5256 | 4593.3417 | 1643.1206 | 5579.4977 | 3077.1273 | 20190.6094 | 2640.8543 | 6147.1815 | 2392.6428 | 6143.9366 | 20677.4889 | 3512.7958 | 597.1061 | 2855.4252 | 4046.68 | 1590.6784 | 112.91
2027 | 7 | 4 | 21 | MW | 10538.4261 | 5822.0965 | 4034.7872 | 13883.2637 | 7673.5164 | 1316.7177 | 3210.5289 | 913.3922 | 4644.5394 | 2844.2307 | 4468.0952 | 1561.3563 | 5292.6308 | 2932.9184 | 19267.6027 | 2606.5073 | 6137.0168 | 2322.3189 | 5864.2252 | 19844.2814 | 3315.3968 | 554.6591 | 2719.7091 | 3717.1012 | 1482.7544 | 107.2914
2027 | 7 | 4 | 22 | MW | 10211.879 | 5204.6045 | 3545.2611 | 12863.5136 | 7435.7423 | 1231.7242 | 3054.0784 | 829.2286 | 4306.5249 | 2671.8314 | 4474.9267 | 1419.1285 | 4976.4822 | 2616.205 | 17448.1743 | 2420.3251 | 5686.5559 | 2172.4143 | 5456.06 | 16970.2595 | 2892.5025 | 498.1484 | 2556.21 | 3353.8206 | 1365.0424 | 97.5179
2027 | 7 | 4 | 23 | MW | 9521.2159 | 4468.7133 | 3033.8442 | 11492.5012 | 6932.8384 | 1133.6547 | 2994.4879 | 732.3907 | 3895.7641 | 2473.47 | 4293.3184 | 1301.9709 | 4786.3964 | 2286.7135 | 15618.3484 | 2118.8357 | 5361.7615 | 1999.4473 | 5149.3653 | 14790.1971 | 2464.628 | 462.9414 | 2362.1464 | 3134.4819 | 1245.5676 | 89.4672
2027 | 7 | 4 | 24 | MW | 8934.2139 | 4350.3148 | 2714.4025 | 10546.3944 | 6505.4151 | 1063.3026 | 3070.5777 | 671.0162 | 3526.8879 | 2347.7514 | 3993.294 | 1287.8795 | 5036.0394 | 2077.0936 | 13972.7113 | 1704.2195 | 5065.1507 | 1875.3661 | 4887.516 | 13128.3337 | 2249.446 | 429.8808 | 2167.4429 | 2937.4205 | 1211.3562 | 88.4989
2027 | 7 | 5 | 1 | MW | 8778.7134 | 4132.9608 | 2489.4953 | 9964.7481 | 6392.188 | 1028.1265 | 3079.5064 | 638.175 | 3380.6597 | 2280.4805 | 4138.4665 | 1227.908 | 4704.0091 | 1956.0057 | 13163.3804 | 1901.5786 | 4806.4235 | 1813.3253 | 4626.8069 | 13215.0786 | 2113.2229 | 411.8768 | 2046.0468 | 2851.7424 | 1135.7918 | 84.3779
2027 | 7 | 5 | 2 | MW | 8479.3848 | 3925.1139 | 2291.3207 | 9473.7578 | 6174.233 | 996.1732 | 3037.7739 | 598.0911 | 3225.247 | 2198.3733 | 3913.5909 | 1210.3753 | 4718.4018 | 1853.4771 | 12331.8756 | 1784.9081 | 4635.9416 | 1756.9687 | 4536.357 | 12285.99 | 1993.3617 | 386.8892 | 1977.4405 | 2814.0431 | 1098.8472 | 83.1731
2027 | 7 | 5 | 3 | MW | 8194.3034 | 3801.0971 | 2151.2628 | 9298.1325 | 5966.652 | 978.6772 | 3050.1966 | 561.9407 | 3134.865 | 2124.3235 | 3730.275 | 1194.1535 | 4913.4513 | 1731.7816 | 11749.102 | 1703.4021 | 4588.3549 | 1726.1107 | 4381.6794 | 11831.7116 | 1944.2784 | 370.6152 | 1941.7484 | 2867.736 | 1071.3371 | 82.0584
2027 | 7 | 5 | 4 | MW | 8218.9242 | 3747.9468 | 2102.2517 | 9456.7686 | 5984.5795 | 980.7952 | 2996.2349 | 546.207 | 3168.2993 | 2092.0941 | 3730.275 | 1216.9291 | 5110.9819 | 1761.5965 | 12154.1906 | 1704.4924 | 4588.8165 | 1729.8463 | 4361.9177 | 12039.4541 | 1971.3096 | 367.0271 | 1943.4584 | 3003.1076 | 1082.9758 | 83.6235
2027 | 7 | 5 | 5 | MW | 8380.9017 | 3850.7895 | 2117.5557 | 10110.1626 | 6102.5229 | 1004.0925 | 3040.8796 | 546.4567 | 3281.8273 | 2092.6056 | 3742.2304 | 1292.7956 | 5363.107 | 1903.3726 | 12674.9405 | 1801.2636 | 4688.6105 | 1770.9361 | 4422.7247 | 12845.2748 | 2120.6927 | 374.2992 | 1993.0426 | 3195.0302 | 1111.8964 | 88.8367
2027 | 7 | 5 | 6 | MW | 8866.8286 | 4005.0552 | 2184.3885 | 11269.6641 | 6456.3488 | 1023.7065 | 3196.7468 | 565.125 | 3458.5506 | 2130.8462 | 3774.1107 | 1396.0249 | 5689.6777 | 2121.2077 | 13542.7283 | 1987.4457 | 4834.1447 | 1805.5297 | 4510.8941 | 13429.6651 | 2379.9777 | 378.3037 | 2114.0121 | 3495.478 | 1190.2829 | 95.9303
2027 | 7 | 5 | 7 | MW | 9697.4463 | 4280.3118 | 2284.1533 | 12519.8098 | 7061.16 | 1098.2024 | 3350.6735 | 617.4463 | 3791.7879 | 2238.0199 | 4062.1797 | 1485.3268 | 5935.8471 | 2427.8809 | 14916.8139 | 2212.3361 | 5138.1482 | 1936.9194 | 4752.981 | 15438.5081 | 2722.1346 | 408.9617 | 2277.7258 | 3804.4941 | 1292.8282 | 102.0669
2027 | 7 | 5 | 8 | MW | 10467.1557 | 4625.5714 | 2455.0129 | 13292.1868 | 7621.6211 | 1175.7372 | 3359.7964 | 698.1134 | 4142.2944 | 2403.2574 | 4480.0506 | 1568.8938 | 6152.7341 | 2645.716 | 16477.5333 | 2375.348 | 5510.5293 | 2073.669 | 5057.015 | 17634.5508 | 3010.9415 | 435.6152 | 2510.2591 | 4002.6987 | 1451.7175 | 107.8093
2027 | 7 | 5 | 9 | MW | 10928.4618 | 5001.5117 | 2651.4432 | 13887.0429 | 7957.5194 | 1263.6775 | 3234.4034 | 795.5757 | 4447.6094 | 2602.8971 | 4912.7225 | 1630.1761 | 6480.2974 | 2795.0975 | 17854.2583 | 2473.7541 | 5856.1139 | 2228.7709 | 5450.7397 | 19707.3145 | 3335.3155 | 463.9345 | 2756.8979 | 4129.5038 | 1578.1582 | 112.0204
2027 | 7 | 5 | 10 | MW | 11218.7272 | 5518.7518 | 2872.0892 | 14474.3522 | 8168.8751 | 1337.6208 | 3144.3379 | 890.1037 | 4709.5701 | 2796.5268 | 5678.4395 | 1701.2895 | 6740.8601 | 2972.4698 | 19137.5588 | 2570.2524 | 6182.7563 | 2359.186 | 5848.2635 | 21828.0189 | 3574.683 | 495.906 | 2963.1436 | 4257.4503 | 1707.5967 | 116.9071
2027 | 7 | 5 | 11 | MW | 11433.8314 | 5998.831 | 3154.3369 | 14914.3516 | 8325.5024 | 1408.7098 | 3091.7356 | 972.3941 | 4927.4433 | 2965.09 | 6252.3002 | 1743.0735 | 6932.4354 | 3143.7558 | 20362.3147 | 2655.8467 | 6459.0385 | 2484.5671 | 6174.3405 | 23268.4518 | 3740.0706 | 537.0075 | 3234.3612 | 4337.9896 | 1815.6096 | 119.7784
2027 | 7 | 5 | 12 | MW | 11527.1305 | 6419.7105 | 3459.4437 | 15222.1697 | 8393.4379 | 1444.2541 | 2982.2586 | 1047.7546 | 5024.0704 | 3119.4561 | 6807.9426 | 1786.6592 | 7026.7338 | 3261.8011 | 21195.8993 | 2698.9173 | 6671.5639 | 2547.2571 | 6522.0788 | 24498.8718 | 3814.0505 | 575.7384 | 3324.9807 | 4455.6567 | 1854.6705 | 122.7735
2027 | 7 | 5 | 13 | MW | 11525.8316 | 6711.3882 | 3746.9217 | 15314.7094 | 8392.4921 | 1487.2573 | 2945.1847 | 1098.7643 | 5197.8544 | 3223.9443 | 7212.1494 | 1796.4903 | 7008.8668 | 3356.1156 | 22041.7664 | 2773.6087 | 6835.1163 | 2623.1027 | 6717.8009 | 25416.5539 | 3887.6753 | 609.3437 | 3473.52 | 4571.609 | 1878.7416 | 123.449
2027 | 7 | 5 | 14 | MW | 11489.5499 | 6891.5796 | 4017.3531 | 15233.4959 | 8366.0737 | 1513.2249 | 3947.1638 | 1148.0264 | 5346.2863 | 3324.8517 | 7440.4413 | 1843.0254 | 6832.1811 | 3424.2644 | 22680.3346 | 2819.949 | 6932.6007 | 2668.9021 | 6892.2402 | 26624.1389 | 3953.1181 | 655.6029 | 3495.5332 | 4678.9929 | 1849.9977 | 126.6468
2027 | 7 | 5 | 15 | MW | 11484.366 | 6985.3485 | 4207.585 | 15288.2662 | 8362.299 | 1527.498 | 3923.6763 | 1177.9953 | 5436.6692 | 3386.2401 | 7560.565 | 1863.9994 | 6751.2822 | 3514.3199 | 23410.4781 | 2838.2134 | 7045.3314 | 2694.0759 | 6921.1238 | 26895.7912 | 3952.4069 | 679.8218 | 3547.0407 | 4765.8142 | 1812.2595 | 128.088
2027 | 7 | 5 | 16 | MW | 11392.3657 | 6878.1836 | 4152.5684 | 15163.6319 | 8295.3094 | 1517.9213 | 3909.1182 | 1204.7805 | 5335.9988 | 3441.1059 | 7516.1585 | 1870.7171 | 7005.3926 | 3559.9553 | 23022.408 | 2936.3478 | 6852.6721 | 2677.1853 | 6964.0678 | 27051.0195 | 3889.8087 | 675.2406 | 3422.4391 | 4568.1813 | 1763.675 | 128.5497
2027 | 7 | 5 | 17 | MW | 11292.5895 | 6679.844 | 4035.3687 | 15265.6022 | 8222.6577 | 1474.2735 | 3946.5812 | 1158.703 | 5166.6246 | 3346.7212 | 4978.7626 | 1843.3534 | 6886.7751 | 3586.4249 | 22086.7183 | 2937.7098 | 6491.8421 | 2600.203 | 6744.0239 | 25857.1225 | 3730.8236 | 661.7538 | 3274.3276 | 4407.1045 | 1705.128 | 126.6693
2027 | 7 | 5 | 18 | MW | 10947.9045 | 6505.702 | 3709.3401 | 14799.1596 | 7971.6766 | 1433.2961 | 3306.6115 | 1099.3266 | 4920.0943 | 3225.0951 | 5017.4756 | 1702.6003 | 6609.3383 | 3434.6085 | 20479.6112 | 2747.1665 | 6126.853 | 2527.9304 | 6392.484 | 23168.008 | 3498.2124 | 635.837 | 3133.4828 | 4223.1787 | 1629.5637 | 116.9972
2027 | 7 | 5 | 19 | MW | 10613.5815 | 6293.5329 | 3434.066 | 14223.1882 | 7728.2405 | 1387.3462 | 3359.2145 | 1007.4205 | 4658.8684 | 3036.8373 | 4995.8419 | 1617.8865 | 6475.3349 | 3186.9585 | 18968.1099 | 2586.608 | 5881.5247 | 2446.8876 | 5895.0092 | 21675.0719 | 3337.4489 | 593.1657 | 2980.0268 | 4212.8993 | 1566.8719 | 111.1759
2027 | 7 | 5 | 20 | MW | 10459.3798 | 6074.4517 | 3092.7343 | 13926.6961 | 7615.9591 | 1393.5158 | 3340.3855 | 949.0431 | 4661.0729 | 2917.2574 | 4833.0205 | 1609.2021 | 5588.9272 | 3068.6094 | 18016.1015 | 2577.8857 | 5898.619 | 2457.7691 | 5725.13 | 21385.1581 | 3424.2326 | 544.6 | 2893.6828 | 4064.958 | 1542.7119 | 110.5792
2027 | 7 | 5 | 21 | MW | 10375.1555 | 5768.9463 | 2826.1773 | 13826.6096 | 7554.6314 | 1362.5757 | 2997.7877 | 878.6154 | 4535.4195 | 2772.995 | 4670.7676 | 1524.1604 | 5266.8234 | 2941.7413 | 17721.8324 | 2542.9928 | 5923.5675 | 2403.1995 | 5566.6516 | 20077.1184 | 3273.0722 | 518.8754 | 2441.0116 | 3747.3754 | 1445.1929 | 104.7354
2027 | 7 | 5 | 22 | MW | 10188.5571 | 5279.3608 | 2583.4484 | 12980.5893 | 7418.7605 | 1271.8729 | 2918.7864 | 787.4591 | 4177.9331 | 2586.2719 | 4526.7342 | 1406.5118 | 5001.2976 | 2634.1555 | 16435.2101 | 2387.8869 | 5644.9748 | 2243.2253 | 5288.8406 | 17346.9183 | 2897.8378 | 483.2199 | 2221.0882 | 3430.3606 | 1337.7091 | 96.651
2027 | 7 | 5 | 23 | MW | 9618.4001 | 4606.5579 | 2325.4155 | 11713.4544 | 7003.6028 | 1147.2832 | 2820.7619 | 714.4091 | 3860.1262 | 2436.6376 | 4277.9467 | 1300.0052 | 4777.959 | 2312.8782 | 14891.9046 | 2131.6487 | 5297.5423 | 2023.4842 | 5048.274 | 15196.5349 | 2531.1381 | 433.7251 | 2035.788 | 3270.427 | 1226.5228 | 89.3322
2027 | 7 | 5 | 24 | MW | 9033.9901 | 4447.5407 | 2175.8644 | 10846.654 | 6578.0668 | 1087.5205 | 2916.4568 | 637.9252 | 3556.2807 | 2279.969 | 4076.4123 | 1247.5703 | 5045.9658 | 2071.921 | 13438.4575 | 1725.209 | 5066.9987 | 1918.0797 | 4722.5779 | 13340.6388 | 2305.9979 | 404.7009 | 1805.8191 | 2947.1302 | 1157.2175 | 85.729
2027 | 7 | 6 | 1 | MW | 8745.0236 | 4214.1983 | 2035.0313 | 9928.8743 | 6367.6569 | 1036.1377 | 2951.5902 | 594.4698 | 3332.5298 | 2190.9552 | 4194.2588 | 1194.3174 | 4560.5756 | 1866.2551 | 12473.1345 | 1857.6905 | 4789.3293 | 1827.4548 | 4496.0727 | 12774.4991 | 2102.1975 | 380.354 | 1720.7561 | 2856.8831 | 1103.7846 | 82.0696
2027 | 7 | 6 | 2 | MW | 8417.1834 | 3959.6833 | 1945.5332 | 9403.8821 | 6128.9413 | 1012.4721 | 2919.7567 | 562.8149 | 3198.7935 | 2126.1134 | 3971.6603 | 1179.7342 | 4532.7823 | 1802.3653 | 11837.1916 | 1748.6533 | 4574.0319 | 1785.7154 | 4341.015 | 11776.9271 | 1988.0264 | 358.5698 | 1686.3463 | 2812.8999 | 1062.6962 | 81.0675
2027 | 7 | 6 | 3 | MW | 8078.9812 | 3771.2809 | 1878.8941 | 9111.181 | 5882.6806 | 987.3332 | 2885.2058 | 526.165 | 3104.7374 | 2051.0405 | 3796.314 | 1165.9699 | 4702.0238 | 1692.5341 | 11270.0295 | 1651.6092 | 4513.9703 | 1741.3775 | 4146.434 | 11263.3015 | 1934.3203 | 347.1652 | 1659.4176 | 2832.3212 | 1033.7745 | 80.1217
2027 | 7 | 6 | 4 | MW | 8063.4294 | 3648.1285 | 1849.8367 | 9094.1801 | 5871.3566 | 968.0876 | 2848.9079 | 502.1896 | 3106.207 | 2001.9295 | 3696.1163 | 1144.177 | 4719.3944 | 1642.6397 | 11387.7113 | 1643.1585 | 4499.648 | 1707.4336 | 4059.0239 | 11023.6095 | 1945.7019 | 340.7901 | 1672.2409 | 2869.4489 | 1027.779 | 78.6242
2027 | 7 | 6 | 5 | MW | 8053.0616 | 3645.536 | 1838.0196 | 9165.9396 | 5863.8073 | 972.5998 | 2819.2098 | 486.7055 | 3108.7789 | 1970.2127 | 3584.5318 | 1155.8108 | 4830.5677 | 1661.1979 | 11601.0074 | 1641.2508 | 4457.6053 | 1715.3919 | 3923.7287 | 11165.139 | 1999.408 | 341.7511 | 1697.2463 | 2899.1515 | 1032.9809 | 79.4236
2027 | 7 | 6 | 6 | MW | 8172.2746 | 3630.412 | 1819.6164 | 9462.4317 | 5950.6118 | 957.8664 | 2865.6008 | 482.1478 | 3108.4115 | 1960.8759 | 3475.795 | 1212.341 | 5118.923 | 1713.8311 | 11695.7063 | 1665.7841 | 4493.1801 | 1689.4063 | 3891.8053 | 10950.5635 | 2058.8056 | 333.6782 | 1762.8604 | 3097.356 | 1071.6017 | 83.3082
2027 | 7 | 6 | 7 | MW | 8594.7128 | 3899.6192 | 1854.0979 | 10255.5771 | 6258.2086 | 997.9228 | 3034.8617 | 506.5601 | 3244.3523 | 2010.8824 | 3579.9774 | 1320.1594 | 5416.2121 | 1888.7684 | 12349.8232 | 1797.447 | 4689.0729 | 1760.0546 | 4214.8409 | 11671.9206 | 2246.2453 | 342.456 | 1884.6843 | 3423.507 | 1191.958 | 90.7171
2027 | 7 | 6 | 8 | MW | 9280.192 | 4357.6597 | 1975.3659 | 11449.0687 | 6757.3378 | 1086.5076 | 3171.7072 | 590.0369 | 3503.7411 | 2181.8747 | 3936.9332 | 1437.9719 | 5666.8476 | 2164.4104 | 13550.4597 | 2012.7964 | 5047.1317 | 1916.2932 | 4695.5947 | 13338.3575 | 2590.5356 | 362.3179 | 2132.8198 | 3694.2541 | 1372.185 | 98.8128
2027 | 7 | 6 | 9 | MW | 9939.7632 | 4823.0475 | 2170.828 | 12653.8982 | 7237.6022 | 1178.9601 | 3078.9245 | 696.4901 | 3812.7303 | 2399.9317 | 4279.0858 | 1530.7151 | 5960.1668 | 2402.325 | 14797.5357 | 2220.241 | 5383.4764 | 2079.3533 | 5192.3102 | 15048.1505 | 2944.7864 | 384.5826 | 2389.7174 | 3857.0438 | 1514.2326 | 105.1858
2027 | 7 | 6 | 10 | MW | 10385.5175 | 5396.4638 | 2344.4001 | 13584.8878 | 7562.1765 | 1263.1249 | 3017.0044 | 786.8972 | 4081.3052 | 2585.1201 | 4936.0649 | 1587.4093 | 6246.0405 | 2617.4224 | 15772.46 | 2380.2549 | 5715.6628 | 2227.7963 | 5642.661 | 16846.9916 | 3233.2372 | 404.1563 | 2579.0788 | 3967.8554 | 1639.703 | 109.0817
2027 | 7 | 6 | 11 | MW | 10649.8632 | 5919.3224 | 2521.8458 | 14045.6791 | 7754.6589 | 1332.8324 | 2965.76 | 865.8161 | 4262.4366 | 2746.7767 | 5510.4941 | 1625.9159 | 6443.0747 | 2799.0526 | 16690.4374 | 2474.8444 | 6009.5016 | 2350.7407 | 5961.1364 | 18118.4973 | 3364.1239 | 425.3638 | 2700.2603 | 4072.9548 | 1761.1185 | 111.7277
2027 | 7 | 6 | 12 | MW | 10766.4901 | 6173.8382 | 2673.7208 | 14334.6008 | 7839.5803 | 1383.9391 | 2868.3188 | 941.0513 | 4374.4957 | 2900.8875 | 6029.7018 | 1666.2242 | 6596.4346 | 2953.9105 | 17164.1326 | 2521.7304 | 6201.6985 | 2440.8785 | 6274.2908 | 19232.4933 | 3464.0688 | 443.8163 | 2836.1897 | 4119.7941 | 1814.9038 | 114.4976
2027 | 7 | 6 | 13 | MW | 10745.7543 | 6426.1926 | 2828.5021 | 14264.7368 | 7824.4817 | 1415.524 | 2834.7382 | 997.5557 | 4508.5986 | 3016.6301 | 6407.151 | 1685.3956 | 6671.3771 | 3042.4447 | 17751.3088 | 2537.5414 | 6336.6064 | 2496.5853 | 6440.75 | 19924.1823 | 3517.0638 | 461.596 | 2990.9279 | 4222.0374 | 1843.6487 | 115.815
2027 | 7 | 6 | 14 | MW | 10691.3347 | 6761.0806 | 2925.3615 | 14194.8611 | 7784.8562 | 1442.4125 | 3735.1987 | 1052.1869 | 4556.7293 | 3128.5365 | 6614.9473 | 1726.1958 | 6527.9436 | 3082.9086 | 18005.1294 | 2555.8046 | 6325.0554 | 2544.0091 | 6614.049 | 20921.7544 | 3529.5127 | 479.8882 | 3028.971 | 4364.2645 | 1823.986 | 118.6186
2027 | 7 | 6 | 15 | MW | 10710.7657 | 6942.5691 | 3075.6869 | 14440.3621 | 7799.0048 | 1458.9875 | 3692.3011 | 1091.9586 | 4628.7408 | 3210.0035 | 6785.1698 | 1725.2129 | 6558.2185 | 3198.519 | 18463.7659 | 2547.6269 | 6468.7416 | 2573.2428 | 6726.1618 | 21234.4924 | 3553.342 | 505.1001 | 3103.9884 | 4541.3348 | 1795.0654 | 118.5511
2027 | 7 | 6 | 16 | MW | 10677.076 | 6996.5837 | 3198.5045 | 14436.5829 | 7774.4737 | 1431.9148 | 3705.5006 | 1113.1244 | 4631.6801 | 3253.3596 | 6742.4721 | 1749.2994 | 6660.458 | 3241.1129 | 19119.4835 | 2601.3287 | 6349.5422 | 2525.4942 | 6906.3015 | 21983.2472 | 3471.1824 | 531.4013 | 3032.1766 | 4356.2677 | 1726.5547 | 120.2062
2027 | 7 | 6 | 17 | MW | 10666.7139 | 6763.2421 | 3251.5839 | 14529.1108 | 7766.9287 | 1422.062 | 3644.3573 | 1070.1065 | 4557.8315 | 3165.2413 | 4372.4519 | 1730.292 | 6544.8185 | 3172.9631 | 19086.4635 | 2646.307 | 6277.4687 | 2508.1165 | 6903.2617 | 21045.0223 | 3407.1607 | 541.6847 | 2869.9584 | 4275.1587 | 1631.68 | 118.9001
2027 | 7 | 6 | 18 | MW | 10390.7014 | 6684.5971 | 3295.3639 | 14151.4287 | 7565.9512 | 1375.9279 | 3146.6676 | 1014.4761 | 4536.8892 | 3051.2897 | 4492.5756 | 1654.2625 | 6288.2264 | 3039.706 | 18479.2692 | 2584.9731 | 6115.3027 | 2426.7489 | 6531.58 | 19885.3671 | 3292.6347 | 531.6576 | 2748.1357 | 4157.4916 | 1532.8372 | 113.6756
2027 | 7 | 6 | 19 | MW | 10119.8787 | 6328.5349 | 3096.415 | 13864.379 | 7368.7526 | 1347.0136 | 3218.0989 | 955.7236 | 4409.0314 | 2930.942 | 4529.5798 | 1579.0529 | 6175.5648 | 2852.5994 | 17431.9678 | 2448.675 | 5872.7465 | 2375.7522 | 6070.9688 | 18981.3839 | 3170.9939 | 506.3816 | 2630.373 | 4141.498 | 1455.2443 | 108.5074
2027 | 7 | 6 | 20 | MW | 9994.1829 | 6138.8363 | 2884.2931 | 13560.3401 | 7277.2277 | 1360.0893 | 3198.8822 | 910.8948 | 4470.0214 | 2839.1151 | 4546.0896 | 1560.5365 | 5422.1673 | 2728.7738 | 16768.9089 | 2409.6951 | 5842.7156 | 2398.8142 | 6023.0828 | 18864.9599 | 3312.1961 | 489.5629 | 2559.6288 | 4045.5386 | 1418.123 | 107.235
2027 | 7 | 6 | 21 | MW | 9915.1424 | 5709.3148 | 2756.8267 | 13328.0607 | 7219.6746 | 1346.8294 | 2969.8359 | 850.8939 | 4309.8316 | 2716.2106 | 4603.5906 | 1487.9483 | 5094.6039 | 2652.4099 | 16636.1092 | 2406.6959 | 5791.4323 | 2375.4274 | 5790.4971 | 18024.8975 | 3158.1901 | 476.5886 | 2555.7822 | 3730.2386 | 1341.765 | 102.247
2027 | 7 | 6 | 22 | MW | 9886.6308 | 5279.7926 | 2503.8302 | 12612.3495 | 7198.914 | 1264.322 | 2881.1299 | 760.8614 | 4043.8294 | 2531.789 | 4379.2834 | 1371.7745 | 4892.6059 | 2416.928 | 15475.9854 | 2281.8477 | 5428.2911 | 2229.9076 | 5475.8216 | 15762.6636 | 2837.7291 | 447.212 | 2400.8307 | 3385.238 | 1235.6928 | 94.2639
2027 | 7 | 6 | 23 | MW | 9404.589 | 4615.6325 | 2285.5091 | 11362.2038 | 6847.917 | 1165.9763 | 2806.2045 | 687.9364 | 3773.7857 | 2382.411 | 4211.9077 | 1276.9007 | 4673.2379 | 2129.4218 | 14092.0139 | 2043.3269 | 5136.7626 | 2056.4536 | 5217.7731 | 13927.3105 | 2482.7671 | 409.3781 | 2276.8702 | 3204.7399 | 1154.9255 | 87.7445
2027 | 7 | 6 | 24 | MW | 8913.4782 | 4492.9126 | 2118.5239 | 10542.6151 | 6490.3165 | 1100.5046 | 2890.0585 | 632.0562 | 3486.1055 | 2267.9468 | 3910.7442 | 1216.6021 | 4867.2942 | 1912.1954 | 12972.1641 | 1674.5076 | 4953.3441 | 1940.9799 | 4824.0493 | 12409.2579 | 2231.6619 | 375.9011 | 2014.4147 | 2912.8586 | 1097.2599 | 83.601
2027 | 7 | 7 | 1 | MW | 8706.1499 | 4253.089 | 2012.5598 | 9823.1246 | 6339.3512 | 1057.4091 | 2911.2157 | 599.7145 | 3279.9902 | 2201.698 | 4111.71 | 1166.9536 | 4449.4024 | 1788.6748 | 12165.3307 | 1804.2616 | 4717.7174 | 1864.9717 | 4566.0007 | 11822.5863 | 2063.0736 | 357.0641 | 1911.613 | 2827.7521 | 1042.8567 | 80.1893
2027 | 7 | 7 | 2 | MW | 8374.4247 | 4005.0552 | 1892.2609 | 9334.0181 | 6097.8067 | 1022.4172 | 2910.0512 | 559.8804 | 3145.8873 | 2120.1023 | 3808.2694 | 1159.7431 | 4413.6685 | 1697.4029 | 11672.0491 | 1705.0381 | 4506.5783 | 1803.2557 | 4379.3997 | 10809.034 | 1936.4537 | 337.3303 | 1893.8742 | 2804.9031 | 1000.2689 | 79.6938
2027 | 7 | 7 | 3 | MW | 8028.4408 | 3785.5404 | 1806.2496 | 9088.5171 | 5845.8797 | 994.9761 | 2886.3703 | 528.6001 | 3070.2017 | 2056.0285 | 3676.7598 | 1149.0931 | 4531.2934 | 1610.0861 | 11110.8906 | 1610.7203 | 4459.4533 | 1754.8574 | 4188.6178 | 10320.514 | 1883.4586 | 325.0607 | 1848.5645 | 2825.4676 | 985.9848 | 78.962
2027 | 7 | 7 | 4 | MW | 7993.4521 | 3676.2157 | 1797.145 | 9029.9792 | 5820.4029 | 976.5594 | 2830.8557 | 505.4363 | 3050.729 | 2008.5809 | 3579.9774 | 1138.934 | 4560.5756 | 1590.6143 | 11108.2822 | 1591.3656 | 4426.1881 | 1722.3756 | 4111.85 | 10119.6264 | 1886.3043 | 320.1272 | 1805.6058 | 2836.3186 | 975.7566 | 78.2639
2027 | 7 | 7 | 5 | MW | 7958.4693 | 3605.7808 | 1786.4907 | 8997.8729 | 5794.9303 | 976.1911 | 2786.7936 | 485.7066 | 3016.9273 | 1968.1665 | 3446.1908 | 1130.5767 | 4658.3483 | 1582.4002 | 11121.7932 | 1589.4579 | 4381.8351 | 1721.7259 | 3945.0107 | 9968.9607 | 1916.5361 | 313.5919 | 1772.4782 | 2832.3212 | 971.9652 | 77.6896
2027 | 7 | 7 | 6 | MW | 8002.5269 | 3512.8763 | 1760.5324 | 9096.0756 | 5827.0107 | 953.4464 | 2805.0393 | 476.591 | 2951.1618 | 1949.494 | 3289.0617 | 1179.4063 | 4912.4587 | 1624.0805 | 11061.621 | 1589.7296 | 4384.6078 | 1681.6107 | 3861.0221 | 9706.4446 | 1929.6962 | 304.7502 | 1744.0527 | 2992.8263 | 1013.8483 | 81.045
2027 | 7 | 7 | 7 | MW | 8322.5912 | 3741.033 | 1773.1239 | 9813.6823 | 6060.0643 | 979.5981 | 2960.1312 | 500.4415 | 3031.2563 | 1998.3486 | 3386.4137 | 1271.3297 | 5190.3913 | 1786.8486 | 11609.3832 | 1705.0381 | 4550.0074 | 1727.735 | 4078.7855 | 10281.7096 | 2091.172 | 313.5919 | 1925.933 | 3302.4141 | 1134.0279 | 87.3617
2027 | 7 | 7 | 8 | MW | 8912.1851 | 4197.7781 | 1887.805 | 11061.9325 | 6489.3749 | 1067.7226 | 3078.1477 | 579.2356 | 3246.9242 | 2159.7499 | 3740.5217 | 1398.4824 | 5474.776 | 2064.9233 | 12679.352 | 1911.664 | 4839.6887 | 1883.1617 | 4574.7417 | 11813.4501 | 2375.3536 | 329.5456 | 2183.2584 | 3556.596 | 1312.6677 | 96.0992
2027 | 7 | 7 | 9 | MW | 9551.0206 | 4667.9191 | 2068.9322 | 12347.9638 | 6954.5406 | 1162.9373 | 2996.0407 | 673.6385 | 3508.15 | 2353.1233 | 4137.897 | 1490.8977 | 5733.3533 | 2315.6169 | 13906.8666 | 2119.3814 | 5136.7626 | 2051.0937 | 5111.3615 | 13365.7443 | 2694.3923 | 352.7714 | 2444.8582 | 3729.0954 | 1472.4384 | 102.4497
2027 | 7 | 7 | 10 | MW | 10033.0566 | 5281.0897 | 2248.8965 | 13396.0526 | 7305.5334 | 1246.7338 | 2958.966 | 768.7908 | 3760.9263 | 2548.0314 | 4840.4205 | 1576.2674 | 5950.736 | 2516.719 | 14869.4414 | 2289.7526 | 5440.3037 | 2198.887 | 5525.608 | 15023.045 | 2955.8119 | 375.6447 | 2666.4916 | 3854.7593 | 1598.0855 | 108.316
2027 | 7 | 7 | 11 | MW | 10340.1668 | 5798.7624 | 2420.1438 | 13934.2547 | 7529.1546 | 1315.7048 | 2889.2817 | 844.2757 | 3990.9232 | 2702.6537 | 5439.3312 | 1622.4746 | 6147.7715 | 2687.7012 | 15655.8631 | 2417.0543 | 5724.4411 | 2320.5324 | 5878.6674 | 16347.0539 | 3124.0452 | 399.5112 | 2782.7589 | 3970.14 | 1681.057 | 111.4912
2027 | 7 | 7 | 12 | MW | 10530.6502 | 6204.0853 | 2572.4065 | 14396.918 | 7667.8544 | 1373.7179 | 2823.2857 | 915.515 | 4161.0323 | 2848.5795 | 6032.5474 | 1677.5301 | 6294.6786 | 2854.1207 | 16291.3306 | 2460.3966 | 5951.2887 | 2422.8511 | 6169.7796 | 17513.5641 | 3262.0467 | 422.5767 | 2996.27 | 4083.8077 | 1750.8014 | 115.2745
2027 | 7 | 7 | 13 | MW | 10599.3286 | 6502.2442 | 2713.4334 | 14602.7658 | 7717.8623 | 1410.9198 | 2782.5235 | 967.5241 | 4331.8762 | 2955.1141 | 6442.4477 | 1698.832 | 6369.6211 | 2959.0831 | 16844.7429 | 2502.6497 | 6114.3779 | 2488.4649 | 6413.3868 | 18499.7187 | 3351.6761 | 437.4092 | 3143.3138 | 4208.3283 | 1800.7086 | 116.7383
2027 | 7 | 7 | 14 | MW | 10600.6217 | 6950.7792 | 2864.5341 | 14689.6307 | 7718.8038 | 1434.8616 | 3559.5322 | 1016.9734 | 4432.1782 | 3056.4053 | 6634.8734 | 1722.0995 | 6385.0071 | 3034.5345 | 17267.827 | 2521.4587 | 6191.9962 | 2530.6914 | 6588.5862 | 19679.9168 | 3402.8928 | 458.2643 | 3202.729 | 4398.5361 | 1764.3808 | 118.3371
2027 | 7 | 7 | 15 | MW | 10613.5815 | 7293.0146 | 3057.2838 | 14980.448 | 7728.2405 | 1440.4787 | 3636.3989 | 1057.9938 | 4525.1321 | 3140.4301 | 6770.3687 | 1757.0009 | 6442.579 | 3105.1181 | 17914.7202 | 2568.8893 | 6339.84 | 2540.5983 | 6797.6094 | 20337.3641 | 3439.8833 | 484.9819 | 3193.3258 | 4443.089 | 1762.7936 | 120.7354
2027 | 7 | 7 | 16 | MW | 10627.8344 | 7539.7521 | 3119.4678 | 14882.257 | 7738.6187 | 1444.4383 | 3686.0897 | 1067.8582 | 4595.3074 | 3160.6373 | 6711.1602 | 1777.155 | 6520.4988 | 3089.9052 | 18047.9239 | 2612.7773 | 6366.1748 | 2547.582 | 6849.2953 | 20739.1283 | 3463.0015 | 485.5265 | 3195.0358 | 4353.9832 | 1681.8506 | 122.1204
2027 | 7 | 7 | 17 | MW | 10644.6851 | 7394.9928 | 3198.8922 | 14761.3902 | 7750.8885 | 1436.2429 | 3592.5303 | 1066.2971 | 4715.0821 | 3157.4403 | 4432.229 | 1783.7097 | 6380.5402 | 3054.6139 | 18564.5049 | 2662.9342 | 6448.8746 | 2533.1276 | 6911.6226 | 20430.953 | 3511.7286 | 518.7153 | 3088.8141 | 4387.1116 | 1626.1247 | 122.5708
2027 | 7 | 7 | 18 | MW | 10425.6901 | 7353.9423 | 3197.5364 | 14446.0252 | 7591.428 | 1392.3187 | 3127.8393 | 1050.8758 | 4632.7823 | 3125.8511 | 4436.2137 | 1722.7554 | 6174.0752 | 2986.4641 | 18225.1774 | 2580.6108 | 6255.2922 | 2455.6578 | 6555.5225 | 19702.7519 | 3373.0159 | 518.7153 | 2965.2802 | 4261.4496 | 1571.5447 | 118.3822
2027 | 7 | 7 | 19 | MW | 10206.7009 | 6971.9534 | 3196.1797 | 13989.025 | 7431.9719 | 1374.4546 | 3280.7951 | 1001.177 | 4506.395 | 3024.0483 | 4398.6399 | 1660.4893 | 6128.415 | 2855.9458 | 17353.8283 | 2513.5526 | 6266.3801 | 2424.1505 | 6369.6817 | 18830.7291 | 3286.2322 | 507.5349 | 2923.8182 | 4257.4503 | 1494.6577 | 114.1035
2027 | 7 | 7 | 20 | MW | 10114.6948 | 6621.5088 | 3061.7396 | 13809.6204 | 7364.978 | 1384.1233 | 3270.7012 | 957.2222 | 4514.1098 | 2934.0113 | 4457.8474 | 1615.7568 | 5426.6342 | 2777.148 | 16821.5912 | 2474.5715 | 6021.0526 | 2441.2033 | 6288.733 | 19200.533 | 3403.9601 | 491.2288 | 2809.9021 | 4099.8012 | 1474.6425 | 111.0296
2027 | 7 | 7 | 21 | MW | 10046.0164 | 6041.1786 | 2914.3196 | 13588.6671 | 7314.97 | 1363.2202 | 2942.4674 | 885.3585 | 4389.1921 | 2786.8072 | 4468.0952 | 1523.3415 | 5055.3952 | 2684.6586 | 16499.1638 | 2453.5819 | 5986.8635 | 2404.3362 | 5930.7334 | 18335.3541 | 3200.5146 | 478.3506 | 2610.7097 | 3781.0754 | 1301.8226 | 104.6791
2027 | 7 | 7 | 22 | MW | 9938.4643 | 5392.5751 | 2653.5742 | 12542.4738 | 7236.6564 | 1258.4285 | 2829.3029 | 798.1981 | 4088.286 | 2608.2691 | 4274.5304 | 1363.2532 | 4848.9309 | 2394.7185 | 15231.5909 | 2276.9408 | 5617.2536 | 2219.5132 | 5507.3658 | 15844.8459 | 2818.8777 | 443.624 | 2345.4765 | 3429.2193 | 1182.4356 | 93.6784
2027 | 7 | 7 | 23 | MW | 9325.5485 | 4626.4351 | 2347.4993 | 11095.9343 | 6790.364 | 1169.5676 | 2774.3709 | 713.5975 | 3738.8817 | 2434.9742 | 4137.3285 | 1273.1324 | 4634.0292 | 2095.0431 | 13718.8509 | 2012.7964 | 5148.3121 | 2062.7875 | 5137.5837 | 13840.5655 | 2413.4114 | 397.9414 | 2057.3746 | 3253.2921 | 1107.3114 | 87.4856
2027 | 7 | 7 | 24 | MW | 8794.2652 | 4380.1301 | 2147.3884 | 10204.5861 | 6403.512 | 1088.6257 | 2846.5783 | 645.3551 | 3393.1516 | 2295.1882 | 3707.5022 | 1209.5556 | 4902.5323 | 1896.6787 | 12535.8738 | 1654.0626 | 4884.9657 | 1920.0288 | 4788.3251 | 12297.4075 | 2178.3107 | 369.3337 | 1970.8149 | 2918.5709 | 1046.3835 | 83.1168
2027 | 7 | 8 | 1 | MW | 8579.161 | 4222.8402 | 2020.3087 | 9483.2002 | 6246.8847 | 1054.6466 | 2885.0116 | 609.3921 | 3238.1063 | 2221.5212 | 3824.7791 | 1166.6257 | 4488.1141 | 1752.7737 | 11872.9019 | 1774.5497 | 4675.2131 | 1860.0993 | 4548.5187 | 11692.4634 | 2017.191 | 349.9523 | 1875.2799 | 2849.456 | 1013.4948 | 80.1668
2027 | 7 | 8 | 2 | MW | 8312.2233 | 4019.7465 | 1937.7843 | 9130.0657 | 6052.515 | 1016.2475 | 2883.8472 | 574.3031 | 3123.1079 | 2149.6463 | 3627.7991 | 1160.071 | 4524.8412 | 1696.4903 | 11581.3219 | 1683.5028 | 4463.6116 | 1792.3742 | 4364.9584 | 10920.8844 | 1934.6752 | 338.2914 | 1843.2211 | 2842.0309 | 987.3953 | 79.7163
2027 | 7 | 8 | 3 | MW | 7988.2682 | 3851.2221 | 1852.7421 | 9079.0747 | 5816.6282 | 996.0812 | 2893.7468 | 538.2776 | 3057.7098 | 2075.8517 | 3501.4135 | 1168.9193 | 4768.5289 | 1643.2474 | 11393.0822 | 1608.2669 | 4458.9909 | 1756.8065 | 4254.3659 | 10599.0102 | 1904.0873 | 330.4427 | 1825.0546 | 2916.2863 | 971.0838 | 80.3244
2027 | 7 | 8 | 4 | MW | 8042.6937 | 3791.1581 | 1871.9205 | 9407.6614 | 5856.2579 | 996.7258 | 2899.5698 | 531.035 | 3124.945 | 2061.0165 | 3495.7211 | 1196.611 | 5026.6099 | 1713.2234 | 11462.399 | 1654.88 | 4489.4841 | 1757.9433 | 4308.3314 | 10793.0538 | 1943.9223 | 332.557 | 1820.139 | 3055.0876 | 980.7829 | 82.2273
2027 | 7 | 8 | 5 | MW | 8229.292 | 3963.1394 | 1920.9307 | 10117.7212 | 5992.1288 | 1019.7468 | 2967.3128 | 539.2141 | 3241.0456 | 2077.7704 | 3511.0917 | 1274.6071 | 5279.7271 | 1832.1802 | 11878.0153 | 1800.7178 | 4577.2663 | 1798.546 | 4398.4012 | 11569.1955 | 2106.1093 | 340.5659 | 1884.0432 | 3247.0083 | 1002.8265 | 87.5869
2027 | 7 | 8 | 6 | MW | 8738.5466 | 4196.9136 | 1992.9947 | 11196.0208 | 6362.9407 | 1059.5272 | 3124.3452 | 566.6235 | 3422.177 | 2133.9156 | 3622.1067 | 1394.3862 | 5611.261 | 2083.1777 | 12912.9145 | 2002.4381 | 4772.6967 | 1868.7073 | 4569.0405 | 12578.1851 | 2358.6379 | 355.9749 | 1997.5304 | 3582.2993 | 1078.7432 | 95.8177
2027 | 7 | 8 | 7 | MW | 9588.5953 | 4426.7991 | 2108.0634 | 12542.4738 | 6981.9006 | 1142.4027 | 3317.0929 | 619.3818 | 3761.6612 | 2241.9847 | 3921.5615 | 1479.9198 | 5820.2069 | 2374.639 | 14449.8846 | 2253.2249 | 5123.826 | 2014.8763 | 4817.9688 | 14705.7334 | 2766.2388 | 389.388 | 2224.0804 | 3934.727 | 1198.3947 | 101.6953
2027 | 7 | 8 | 8 | MW | 10333.6898 | 4699.895 | 2248.7027 | 13443.2643 | 7524.4384 | 1238.8148 | 3365.4259 | 703.6077 | 4147.4381 | 2414.5117 | 4320.0759 | 1567.2551 | 6184.0017 | 2586.6939 | 15867.9043 | 2409.1494 | 5507.2957 | 2184.9201 | 5164.947 | 16956.5606 | 3106.9734 | 419.6935 | 2435.455 | 4186.6226 | 1356.8427 | 107.6967
2027 | 7 | 8 | 9 | MW | 10811.8408 | 5049.4753 | 2398.2538 | 14021.1196 | 7872.6023 | 1324.1767 | 3221.2046 | 805.4407 | 4466.7147 | 2623.1043 | 4671.3372 | 1644.2674 | 6462.4312 | 2729.3826 | 17071.4012 | 2505.9206 | 5829.779 | 2335.4744 | 5521.047 | 18830.7291 | 3425.656 | 445.7705 | 2661.3628 | 4350.5555 | 1513.7913 | 112.9888
2027 | 7 | 8 | 10 | MW | 11124.1291 | 5564.1237 | 2589.6477 | 14644.3145 | 8099.9939 | 1410.8276 | 3214.6048 | 900.1558 | 4760.2727 | 2817.118 | 5331.7315 | 1714.8899 | 6624.2279 | 2893.9758 | 18033.1143 | 2602.9635 | 6118.0747 | 2488.3022 | 5851.6842 | 20636.4032 | 3694.5442 | 472.1356 | 2846.4485 | 4462.5103 | 1647.3747 | 117.8417
2027 | 7 | 8 | 11 | MW | 11327.5724 | 6110.3164 | 2770.774 | 14963.4588 | 8248.1303 | 1473.1684 | 3130.7508 | 981.1351 | 5016.7222 | 2982.9947 | 5916.4096 | 1765.6852 | 6807.3658 | 3064.6542 | 19008.5759 | 2704.6416 | 6359.7061 | 2598.2538 | 6126.0745 | 21885.0848 | 3869.535 | 501.6083 | 2992.8512 | 4562.469 | 1670.6521 | 121.3322
2027 | 7 | 8 | 12 | MW | 11423.4635 | 6499.2199 | 2903.0839 | 15286.3824 | 8317.9531 | 1527.0376 | 3058.155 | 1055.434 | 5213.2857 | 3135.1868 | 6509.6269 | 1811.2375 | 6950.3029 | 3212.8182 | 19603.0858 | 2750.1645 | 6543.1247 | 2693.264 | 6442.2703 | 22873.5315 | 4011.0934 | 525.667 | 3177.7236 | 4659.0019 | 1712.0061 | 124.4624
2027 | 7 | 8 | 13 | MW | 11423.4635 | 6834.5406 | 3047.2109 | 15394.0158 | 8317.9531 | 1570.0408 | 3003.2223 | 1118.6189 | 5424.9112 | 3264.614 | 6879.1066 | 1860.886 | 7046.5866 | 3344.8579 | 20399.4981 | 2797.0517 | 6677.571 | 2769.1095 | 6688.1572 | 23873.385 | 4102.145 | 558.8877 | 3295.2731 | 4742.3955 | 1785.9832 | 127.8741
2027 | 7 | 8 | 14 | MW | 11397.5496 | 7191.4673 | 3220.0078 | 15382.6897 | 8299.084 | 1596.8374 | 3807.2126 | 1173.8119 | 5574.4462 | 3377.6712 | 7087.4714 | 1873.8305 | 6923.5016 | 3436.4347 | 21001.7827 | 2832.7608 | 6730.24 | 2816.3711 | 6908.582 | 25206.5301 | 4154.4301 | 586.8227 | 3503.0143 | 4868.629 | 1784.6605 | 128.7636
2027 | 7 | 8 | 15 | MW | 11383.2967 | 7364.313 | 3355.0293 | 15490.3347 | 8288.7058 | 1615.0699 | 3876.7027 | 1239.9315 | 5660.4192 | 3513.1094 | 7232.0754 | 1861.7058 | 6904.1457 | 3548.0899 | 21676.2927 | 2827.5822 | 6945.999 | 2848.528 | 7244.5394 | 25813.7555 | 4186.4404 | 609.8562 | 3504.9376 | 4830.36 | 1739.8685 | 127.9304
2027 | 7 | 8 | 16 | MW | 11341.8253 | 7617.1 | 3488.5011 | 15435.5645 | 8258.5085 | 1575.3818 | 3908.924 | 1232.1271 | 5808.1171 | 3497.1223 | 7135.8626 | 1789.1167 | 7096.7137 | 3514.6237 | 21935.716 | 2844.4835 | 6962.6316 | 2778.5294 | 7366.9136 | 26021.487 | 4122.0637 | 613.3481 | 3457.9179 | 4690.9871 | 1729.7281 | 122.9423
2027 | 7 | 8 | 17 | MW | 11284.8136 | 7458.9456 | 3542.5487 | 15528.1041 | 8216.9957 | 1552.821 | 3881.7496 | 1228.3187 | 5833.101 | 3489.3213 | 4788.0456 | 1723.5742 | 6997.9484 | 3406.6187 | 21477.0227 | 2941.2535 | 6877.6214 | 2738.7386 | 7443.6822 | 24423.5336 | 4074.7589 | 619.8512 | 3437.1857 | 4606.4503 | 1703.0117 | 118.4385
2027 | 7 | 8 | 18 | MW | 10958.2665 | 7340.1145 | 3473.7786 | 15276.94 | 7979.2216 | 1465.8939 | 3379.5956 | 1215.8935 | 5689.0772 | 3463.8709 | 4839.2825 | 1637.5497 | 6615.7904 | 3299.5263 | 20564.5947 | 2898.1841 | 6698.8228 | 2585.4237 | 7273.8031 | 23193.1135 | 3870.9585 | 613.3481 | 3299.1197 | 4503.6355 | 1640.85 | 112.5271
2027 | 7 | 8 | 19 | MW | 10704.2887 | 7087.7594 | 3317.6415 | 14974.7849 | 7794.2886 | 1458.1588 | 3449.6683 | 1159.1394 | 5402.5 | 3347.6167 | 4649.7035 | 1604.4501 | 6487.7429 | 3169.6167 | 19405.2097 | 2827.3093 | 6512.6323 | 2571.7812 | 7041.9776 | 21901.065 | 3735.0915 | 594.0948 | 3148.6571 | 4483.6445 | 1576.4831 | 110.2526
2027 | 7 | 8 | 20 | MW | 10590.2596 | 6747.6855 | 3168.6718 | 14770.8326 | 7711.2587 | 1453.0021 | 3400.5593 | 1096.8283 | 5134.6608 | 3219.9795 | 4716.8816 | 1626.7348 | 5692.1593 | 3073.4771 | 18603.5746 | 2767.8832 | 6530.1888 | 2562.6861 | 6744.0239 | 21935.3067 | 3766.0345 | 571.5418 | 3042.0076 | 4322.5677 | 1525.0777 | 111.784
2027 | 7 | 8 | 21 | MW | 10459.3798 | 6249.0255 | 2992.9696 | 14461.1306 | 7615.9591 | 1417.4578 | 3106.0988 | 986.13 | 4920.0943 | 2993.2259 | 4573.9863 | 1511.3798 | 5313.4756 | 3029.3619 | 18004.861 | 2706.0048 | 6405.4456 | 2499.9961 | 6476.0941 | 20606.7242 | 3487.5431 | 547.2909 | 2871.6684 | 3894.7432 | 1387.2628 | 103.8572
2027 | 7 | 8 | 22 | MW | 10322.023 | 5472.0837 | 2738.2297 | 13301.6291 | 7515.9433 | 1302.5368 | 2965.5658 | 884.9839 | 4510.4365 | 2786.0393 | 4309.8281 | 1369.316 | 5015.1945 | 2646.3247 | 16439.3727 | 2475.1172 | 5913.8652 | 2297.3078 | 6021.9426 | 17760.1 | 3011.2965 | 504.5236 | 2555.1411 | 3502.3315 | 1254.1207 | 94.095
2027 | 7 | 8 | 23 | MW | 9626.176 | 4681.3141 | 2454.2377 | 11770.1085 | 7009.2648 | 1195.1668 | 2865.6008 | 789.8317 | 4093.4289 | 2591.1312 | 4055.9178 | 1266.9056 | 4823.6192 | 2296.1451 | 14497.9825 | 2182.3513 | 5396.4123 | 2107.9373 | 5449.9795 | 15408.8291 | 2570.2631 | 452.8182 | 2342.4843 | 3318.9792 | 1139.0541 | 87.0577
2027 | 7 | 8 | 24 | MW | 9015.8463 | 4485.9988 | 2235.7236 | 10791.8954 | 6564.8555 | 1105.2007 | 2897.8227 | 698.1134 | 3690.3836 | 2403.2574 | 3783.789 | 1202.182 | 5018.6688 | 2071.921 | 13224.802 | 1760.6464 | 5052.2141 | 1949.2625 | 5081.3377 | 13568.9132 | 2298.8842 | 420.6546 | 2109.7365 | 3041.9502 | 1064.6358 | 82.6101
2027 | 7 | 9 | 1 | MW | 8752.7995 | 4212.4702 | 2075.5182 | 10013.8554 | 6373.3189 | 1064.1313 | 2897.0459 | 660.7143 | 3448.9979 | 2326.6498 | 3947.18 | 1168.2644 | 4645.9409 | 1906.1103 | 12416.043 | 1865.5954 | 4777.3174 | 1876.8277 | 4775.7841 | 12706.0157 | 2124.2495 | 398.1657 | 2012.4914 | 2950.558 | 1018.7857 | 80.2794
2027 | 7 | 9 | 2 | MW | 8439.2122 | 3968.3252 | 1964.1302 | 9619.1723 | 6144.9815 | 1029.4155 | 2926.5506 | 627.4984 | 3299.4629 | 2258.611 | 3698.3935 | 1147.6183 | 4661.3262 | 1823.3574 | 12017.807 | 1809.4414 | 4599.9052 | 1815.5988 | 4524.5762 | 11861.3906 | 2037.4647 | 384.4865 | 1936.6196 | 2900.8644 | 988.0133 | 78.8606
2027 | 7 | 9 | 3 | MW | 8067.3145 | 3909.5573 | 1912.0199 | 9490.7587 | 5874.1855 | 1009.3412 | 2967.507 | 583.6685 | 3270.8058 | 2168.8293 | 3522.4776 | 1157.2855 | 4889.1323 | 1757.0337 | 11773.0491 | 1721.6653 | 4548.6218 | 1780.1933 | 4434.1254 | 11386.5694 | 2005.8105 | 370.519 | 1918.8796 | 2960.2695 | 981.0474 | 79.5249
2027 | 7 | 9 | 4 | MW | 8104.8951 | 3906.533 | 1928.0991 | 9789.1228 | 5901.5497 | 995.3445 | 2936.0618 | 555.2601 | 3301.6674 | 2110.639 | 3535.0025 | 1193.3337 | 5139.2715 | 1815.4471 | 11773.7245 | 1778.638 | 4505.192 | 1755.5071 | 4395.3614 | 11489.2946 | 2045.6456 | 365.9379 | 1874.211 | 3088.216 | 998.9462 | 82.002
2027 | 7 | 9 | 5 | MW | 8270.7577 | 4053.0196 | 1990.2822 | 10448.1916 | 6022.3219 | 1016.9843 | 2984.5882 | 563.8138 | 3407.1132 | 2128.1597 | 3574.8535 | 1271.6576 | 5385.4408 | 1982.4753 | 12304.3926 | 1916.0252 | 4637.3279 | 1793.6736 | 4412.8434 | 11895.6323 | 2224.9044 | 372.5053 | 2007.7904 | 3292.1328 | 1020.9898 | 87.3842
2027 | 7 | 9 | 6 | MW | 8807.225 | 4309.2635 | 2043.7483 | 11392.4146 | 6412.9486 | 1063.2104 | 3158.12 | 584.9796 | 3632.3337 | 2171.5158 | 3676.1903 | 1395.2051 | 5733.8496 | 2228.9089 | 13226.0612 | 2111.2037 | 4825.3664 | 1875.2034 | 4615.7862 | 12817.877 | 2489.1696 | 380.2258 | 2105.2488 | 3626.8522 | 1108.5463 | 95.874
2027 | 7 | 9 | 7 | MW | 9668.9347 | 4534.395 | 2165.5977 | 12635.0135 | 7040.3994 | 1140.1927 | 3278.272 | 648.9139 | 3984.6764 | 2302.4777 | 3978.4918 | 1469.9238 | 6005.3307 | 2458.3045 | 14813.014 | 2350.5419 | 5151.0841 | 2010.9785 | 4880.2953 | 15185.1173 | 2881.8321 | 407.9685 | 2302.7312 | 3972.4245 | 1205.6252 | 101.0084
2027 | 7 | 9 | 8 | MW | 10342.7588 | 4782.4288 | 2311.2735 | 13592.4464 | 7531.0419 | 1229.8826 | 3342.9093 | 740.1328 | 4356.4926 | 2489.3284 | 4310.9662 | 1533.6645 | 6307.583 | 2600.0806 | 16099.7231 | 2535.3608 | 5485.1184 | 2169.1662 | 5119.7224 | 17079.8286 | 3227.9019 | 433.0844 | 2483.757 | 4194.6193 | 1350.935 | 105.3885
2027 | 7 | 9 | 9 | MW | 10744.4613 | 5138.4919 | 2479.034 | 14415.8144 | 7823.5401 | 1305.7597 | 3222.5632 | 826.5439 | 4734.1866 | 2666.3318 | 4635.4709 | 1599.8629 | 6481.787 | 2719.6461 | 17079.1806 | 2633.7669 | 5768.7941 | 2302.9921 | 5471.6416 | 18906.0565 | 3596.3789 | 453.9395 | 2692.1393 | 4348.2709 | 1491.8366 | 109.9374
2027 | 7 | 9 | 10 | MW | 10980.2954 | 5640.1762 | 2675.4651 | 14791.6011 | 7995.2618 | 1372.1524 | 3207.0348 | 896.5345 | 5086.5301 | 2809.6998 | 5324.901 | 1650.8221 | 6728.949 | 2880.2842 | 18148.2967 | 2763.522 | 6062.1713 | 2420.0901 | 5829.2611 | 20732.2844 | 3924.3097 | 481.1056 | 2862.2652 | 4436.807 | 1624.6252 | 113.4392
2027 | 7 | 9 | 11 | MW | 11183.7386 | 6158.7134 | 2916.8382 | 15165.5157 | 8143.3983 | 1432.9277 | 3114.2514 | 960.4688 | 5410.5831 | 2940.6616 | 5869.726 | 1698.0122 | 6945.3391 | 3022.669 | 18968.1961 | 2890.5509 | 6312.1195 | 2527.2806 | 6149.637 | 21949.0055 | 4112.8155 | 504.7799 | 3133.9094 | 4561.8974 | 1729.9049 | 116.6819
2027 | 7 | 9 | 12 | MW | 11289.9976 | 6443.909 | 3107.8445 | 15575.3159 | 8220.7704 | 1482.1006 | 3048.0612 | 1023.5916 | 5694.5883 | 3069.9612 | 6354.2055 | 1736.1909 | 7103.1652 | 3134.933 | 19468.3628 | 2974.2374 | 6481.6774 | 2614.0077 | 6455.1914 | 23423.6802 | 4266.4666 | 525.2825 | 3311.0886 | 4697.271 | 1809.5251 | 119.3054
2027 | 7 | 9 | 13 | MW | 11379.4059 | 6783.1193 | 3214.9705 | 15856.6908 | 8285.8727 | 1533.5756 | 3015.645 | 1073.6651 | 5882.7005 | 3172.5308 | 6713.4373 | 1757.9846 | 7126.988 | 3305.9152 | 20161.6858 | 3084.0933 | 6705.2907 | 2704.7952 | 6656.6139 | 24384.7292 | 4383.4821 | 557.6704 | 3395.5104 | 4749.2509 | 1858.9021 | 120.803
2027 | 7 | 9 | 14 | MW | 11409.2106 | 7223.4433 | 3423.9931 | 16071.9693 | 8307.5749 | 1566.4496 | 3885.0488 | 1121.8025 | 6074.4867 | 3271.1367 | 6895.0467 | 1774.8614 | 7005.3926 | 3375.8902 | 20698.3255 | 3153.0604 | 6864.2232 | 2762.7755 | 6744.7841 | 25790.9204 | 4445.3704 | 583.459 | 3374.3504 | 4817.2226 | 1834.8311 | 121.9628
2027 | 7 | 9 | 15 | MW | 11451.9693 | 7671.5456 | 3635.5336 | 16517.6434 | 8338.7095 | 1592.4174 | 3976.4736 | 1155.8933 | 6218.1431 | 3340.9664 | 7065.2692 | 1798.7848 | 6961.2213 | 3443.7362 | 21444.3837 | 3170.5062 | 6836.0403 | 2808.5755 | 6929.8648 | 26149.3177 | 4446.7926 | 609.5358 | 3185.2036 | 4812.6535 | 1824.3383 | 123.6067
2027 | 7 | 9 | 16 | MW | 11543.9754 | 7495.243 | 3703.916 | 17063.404 | 8405.7034 | 1578.7888 | 3965.6037 | 1176.7466 | 6136.9456 | 3383.6823 | 7019.1552 | 1801.2424 | 7208.3827 | 3473.2473 | 21846.2663 | 3262.0977 | 7154.8284 | 2784.5385 | 6888.4394 | 25895.9268 | 4318.0393 | 627.7 | 3106.9807 | 4744.1103 | 1768.7891 | 123.7756
2027 | 7 | 9 | 17 | MW | 11519.3546 | 7318.9411 | 3841.4562 | 17138.9428 | 8387.7759 | 1525.6564 | 3903.2952 | 1175.3105 | 6083.3046 | 3380.7405 | 4772.1043 | 1795.6714 | 7085.2983 | 3360.0707 | 21590.4615 | 3355.0523 | 7093.8428 | 2690.8278 | 6726.1618 | 24857.2691 | 4130.5996 | 629.7503 | 2996.9111 | 4604.1658 | 1687.1403 | 123.3928
2027 | 7 | 9 | 18 | MW | 11137.089 | 7079.9811 | 3715.7332 | 16462.8731 | 8109.4305 | 1466.5384 | 3392.9886 | 1116.6829 | 5877.1893 | 3260.6491 | 4856.9313 | 1694.0799 | 6760.2166 | 3299.5263 | 20560.369 | 3166.9625 | 6973.7194 | 2586.5604 | 6553.6221 | 23444.223 | 3825.7882 | 623.0549 | 2893.255 | 4532.1967 | 1632.826 | 116.4117
2027 | 7 | 9 | 19 | MW | 10835.1685 | 6853.1215 | 3729.6805 | 15888.7971 | 7889.5882 | 1450.8841 | 3411.235 | 1043.0714 | 5540.277 | 3109.864 | 4617.2536 | 1638.0416 | 6615.7904 | 3142.8433 | 19459.7354 | 3171.3236 | 6743.6382 | 2558.9505 | 6367.0211 | 22003.7901 | 3640.1269 | 599.3807 | 2805.841 | 4559.0413 | 1618.8064 | 112.5609
2027 | 7 | 9 | 20 | MW | 10744.4613 | 6609.8409 | 3619.6491 | 15841.5854 | 7823.5401 | 1452.9099 | 3413.5639 | 993.6223 | 5464.5915 | 3008.5727 | 4657.6741 | 1618.7063 | 5815.2443 | 3039.706 | 18975.3098 | 3030.3927 | 6672.9503 | 2562.5235 | 6296.3338 | 22234.3458 | 3720.8642 | 579.1342 | 2779.1256 | 4429.9516 | 1567.93 | 111.2323
2027 | 7 | 9 | 21 | MW | 10577.2998 | 6134.0831 | 3310.8617 | 15288.2662 | 7701.8221 | 1424.272 | 3125.7039 | 912.3933 | 5087.6323 | 2842.1845 | 4478.9125 | 1510.7249 | 5442.5164 | 2961.8207 | 18369.2517 | 2950.5216 | 6552.827 | 2512.0143 | 5980.1388 | 20791.6315 | 3467.6256 | 554.1144 | 2638.9218 | 4012.9799 | 1439.7253 | 103.8121
2027 | 7 | 9 | 22 | MW | 10463.2707 | 5456.5279 | 2961.0058 | 14036.2367 | 7618.7922 | 1324.7292 | 2991.5764 | 811.1223 | 4669.8907 | 2634.7426 | 4265.9913 | 1370.1358 | 5099.0708 | 2638.1107 | 16773.0118 | 2658.8459 | 6062.633 | 2336.4489 | 5537.0087 | 17675.6364 | 3029.4368 | 517.9784 | 2433.5317 | 3634.2774 | 1294.5044 | 94.1513
2027 | 7 | 9 | 23 | MW | 9762.2339 | 4710.6977 | 2570.8569 | 12478.2728 | 7108.3348 | 1208.1508 | 2900.3458 | 719.8411 | 4150.3774 | 2447.7643 | 4017.2048 | 1278.7033 | 4880.1985 | 2334.4801 | 14820.2833 | 2300.3838 | 5562.2743 | 2130.8375 | 5045.2342 | 15198.8162 | 2588.7584 | 468.3554 | 2235.1937 | 3431.5038 | 1148.5765 | 87.8684
2027 | 7 | 9 | 24 | MW | 9138.9502 | 4553.4077 | 2290.7393 | 11501.9435 | 6654.4931 | 1130.616 | 2925.968 | 649.7256 | 3756.8848 | 2304.14 | 3750.1999 | 1224.3027 | 5054.8989 | 2119.6864 | 13393.951 | 1841.0621 | 5147.3881 | 1994.0879 | 4760.9618 | 13475.3243 | 2365.3954 | 432.2835 | 2034.2913 | 3140.1941 | 1081.9177 | 84.1301
2027 | 7 | 10 | 1 | MW | 8846.0987 | 4266.0522 | 2157.8489 | 10470.8556 | 6441.2543 | 1069.1039 | 2941.6906 | 618.7574 | 3522.8464 | 2240.7053 | 3782.6509 | 1181.2089 | 4717.4091 | 1974.565 | 12625.6285 | 1978.1776 | 4875.7258 | 1885.5979 | 4464.1493 | 12749.3936 | 2178.6668 | 414.1193 | 1923.5819 | 3048.2322 | 1045.5899 | 81.1689
2027 | 7 | 10 | 2 | MW | 8535.1034 | 4055.6121 | 2043.3616 | 10028.9608 | 6214.8043 | 1039.1764 | 2983.8122 | 590.2242 | 3379.9257 | 2182.2586 | 3570.8688 | 1165.9699 | 4714.9275 | 1880.8593 | 12169.5218 | 1858.5079 | 4703.8575 | 1832.8142 | 4321.6334 | 11945.8543 | 2108.2438 | 391.1499 | 1863.7388 | 3017.3883 | 1010.4971 | 80.1217
2027 | 7 | 10 | 3 | MW | 8132.1078 | 3913.0151 | 1982.7271 | 9823.1246 | 5921.3645 | 1019.7468 | 3001.0876 | 551.5764 | 3330.6928 | 2103.0932 | 3420.0028 | 1176.9487 | 4939.2594 | 1772.5494 | 11935.077 | 1760.9193 | 4640.0999 | 1798.546 | 4114.1297 | 11464.1891 | 2046.0006 | 375.3564 | 1827.619 | 3060.798 | 995.4193 | 80.8761
2027 | 7 | 10 | 4 | MW | 8164.5045 | 3913.0151 | 1996.6753 | 10132.8266 | 5944.954 | 1012.2879 | 2922.0863 | 529.8487 | 3410.0525 | 2058.5863 | 3402.3539 | 1195.3003 | 5135.7973 | 1823.6612 | 12090.4636 | 1793.6304 | 4630.86 | 1785.3905 | 4156.3144 | 11728.9865 | 2070.8983 | 372.6013 | 1818.8568 | 3187.0334 | 989.2471 | 82.1372
2027 | 7 | 10 | 5 | MW | 8332.9591 | 4040.9207 | 2055.1778 | 10750.3467 | 6067.6136 | 1043.7806 | 2962.0717 | 529.2244 | 3447.8957 | 2057.3079 | 3410.8941 | 1276.0818 | 5404.3004 | 1946.2703 | 12353.2532 | 1904.5765 | 4767.6151 | 1840.9347 | 4227.7628 | 12290.5526 | 2239.8428 | 376.7019 | 1898.362 | 3364.1038 | 1005.7353 | 87.6882
2027 | 7 | 10 | 6 | MW | 8844.7998 | 4296.732 | 2100.3145 | 11486.8381 | 6440.3086 | 1083.377 | 3137.5447 | 561.254 | 3597.4298 | 2122.9164 | 3480.9189 | 1402.2516 | 5724.4196 | 2189.3576 | 13107.5041 | 2076.8566 | 4891.4344 | 1910.7716 | 4431.4649 | 13215.0786 | 2498.7728 | 384.2943 | 2037.0702 | 3710.2458 | 1096.2896 | 96.3582
2027 | 7 | 10 | 7 | MW | 9706.5153 | 4524.8886 | 2251.2214 | 12755.8685 | 7067.7636 | 1156.5838 | 3242.1676 | 607.4565 | 3925.8917 | 2217.5574 | 3785.4977 | 1477.2974 | 6013.2718 | 2481.7315 | 14692.334 | 2307.7441 | 5236.5566 | 2039.8878 | 4702.0561 | 15424.8092 | 2912.7762 | 415.7531 | 2154.6197 | 4061.5322 | 1204.1257 | 101.5151
2027 | 7 | 10 | 8 | MW | 10399.7762 | 4766.873 | 2404.2584 | 13654.7635 | 7572.559 | 1247.6547 | 3304.2818 | 685.0643 | 4334.0806 | 2376.5275 | 4133.3437 | 1538.2526 | 6319.494 | 2664.2753 | 16262.5793 | 2468.5755 | 5540.0977 | 2200.5112 | 4951.3636 | 17212.2328 | 3282.3193 | 436.7685 | 2288.6257 | 4287.1529 | 1345.5564 | 105.7038
2027 | 7 | 10 | 9 | MW | 10811.8408 | 5078.4278 | 2559.2335 | 14242.0729 | 7872.6023 | 1331.5434 | 3188.2058 | 771.975 | 4731.6147 | 2554.5541 | 4448.1691 | 1603.4672 | 6544.3215 | 2783.537 | 17345.1689 | 2552.8066 | 5845.026 | 2348.4672 | 5308.9832 | 19022.4805 | 3666.0908 | 459.2573 | 2488.8858 | 4415.1013 | 1479.8445 | 110.1851
2027 | 7 | 10 | 10 | MW | 11078.7784 | 5606.0395 | 2779.1043 | 14755.7272 | 8066.9719 | 1411.4721 | 3189.371 | 865.1293 | 5129.1488 | 2745.3696 | 5038.5397 | 1650.1663 | 6720.0152 | 2913.7515 | 18535.8083 | 2662.1168 | 6158.2694 | 2489.439 | 5679.9047 | 20771.0887 | 3976.5936 | 492.5742 | 2684.2316 | 4554.4722 | 1616.2488 | 113.3941
2027 | 7 | 10 | 11 | MW | 11295.1815 | 6131.4906 | 2989.2889 | 15237.2752 | 8224.545 | 1475.931 | 3137.1563 | 950.4792 | 5397.7237 | 2920.1992 | 5588.4896 | 1688.345 | 6933.428 | 3029.9706 | 19651.1263 | 2755.0714 | 6420.2302 | 2603.1262 | 5971.3978 | 22040.3131 | 4151.9394 | 522.6236 | 2866.7529 | 4713.2645 | 1725.232 | 116.0176
2027 | 7 | 10 | 12 | MW | 11416.9865 | 6428.3532 | 3233.3745 | 15639.5168 | 8313.2369 | 1516.8164 | 3082.8062 | 1023.7791 | 5548.7283 | 3070.3451 | 6058.7354 | 1750.4471 | 7122.5217 | 3194.8677 | 20247.7986 | 2844.4835 | 6540.3535 | 2675.2366 | 6264.7904 | 23257.0343 | 4308.4362 | 551.84 | 3006.1023 | 4746.9645 | 1819.3131 | 120.2851
2027 | 7 | 10 | 13 | MW | 11489.5499 | 6666.0162 | 3433.6793 | 15860.4584 | 8366.0737 | 1560.7403 | 3059.7078 | 1083.9668 | 5741.2485 | 3193.6335 | 6431.0618 | 1785.5124 | 7148.3298 | 3345.7715 | 20998.2912 | 2963.6062 | 6759.3468 | 2752.7059 | 6449.8711 | 24282.0041 | 4411.2256 | 584.356 | 3121.5139 | 4836.6419 | 1863.576 | 122.6947
2027 | 7 | 10 | 14 | MW | 11479.182 | 6978.4346 | 3611.3187 | 16088.9702 | 8358.5244 | 1587.8133 | 3952.7926 | 1131.7928 | 5894.825 | 3291.5991 | 6656.507 | 1816.4805 | 7000.9257 | 3411.1826 | 21610.5217 | 3077.0059 | 6863.2992 | 2800.455 | 6566.164 | 25532.967 | 4459.5965 | 607.3254 | 3172.167 | 4816.651 | 1857.845 | 124.8227
2027 | 7 | 10 | 15 | MW | 11459.7452 | 7218.2583 | 3770.1683 | 16189.0567 | 8344.3715 | 1609.9131 | 4014.7127 | 1162.5115 | 6016.8042 | 3354.5222 | 6930.913 | 1834.0132 | 6920.5243 | 3454.9929 | 22317.4428 | 3153.6049 | 6939.9927 | 2839.433 | 6484.8352 | 26245.1988 | 4535.3548 | 635.2284 | 3150.3671 | 4833.2142 | 1820.6359 | 126.0275
2027 | 7 | 10 | 16 | MW | 11446.7912 | 7493.5158 | 3931.148 | 15943.5557 | 8334.9391 | 1608.3479 | 4084.397 | 1129.1081 | 6070.8135 | 3286.0996 | 7060.1442 | 1816.6445 | 7228.2355 | 3443.1275 | 22476.2523 | 3418.8396 | 6852.6721 | 2836.6724 | 6561.2238 | 25811.4742 | 4262.1986 | 643.3654 | 3077.4863 | 4586.4593 | 1766.3204 | 124.834
2027 | 7 | 10 | 17 | MW | 11358.676 | 7379.437 | 3834.8701 | 15885.0178 | 8270.7783 | 1536.9827 | 3974.1439 | 1118.4314 | 5717.3677 | 3264.2301 | 4817.6488 | 1801.2424 | 7161.2335 | 3378.9328 | 22264.427 | 3206.761 | 7019.4589 | 2710.8043 | 6535.7609 | 25398.2815 | 4229.1211 | 659.8956 | 2990.5001 | 4611.591 | 1705.4804 | 123.7756
2027 | 7 | 10 | 18 | MW | 10989.3701 | 7280.9149 | 3725.8069 | 15511.1032 | 8001.8696 | 1481.1796 | 3496.6419 | 1041.4478 | 5331.5908 | 3106.5383 | 4780.075 | 1734.5531 | 6802.4025 | 3381.6715 | 20940.0096 | 3120.0753 | 6946.923 | 2612.3834 | 6213.8647 | 23492.1636 | 3903.6799 | 639.3289 | 2854.143 | 4448.2297 | 1627.4474 | 119.1929
2027 | 7 | 10 | 19 | MW | 10697.8117 | 6996.5837 | 3492.7632 | 14984.2273 | 7789.5724 | 1447.0167 | 3588.0659 | 1021.5307 | 5066.3226 | 3065.7411 | 4741.9316 | 1719.3141 | 6711.5784 | 3281.8806 | 19419.4067 | 2984.5958 | 6677.1086 | 2552.1295 | 6112.0132 | 21964.9857 | 3653.998 | 616.007 | 2675.4682 | 4441.9477 | 1561.7578 | 118.1457
2027 | 7 | 10 | 20 | MW | 10595.4435 | 6754.5994 | 3468.5484 | 14795.3803 | 7715.0334 | 1467.8275 | 3590.3955 | 985.1934 | 4909.4402 | 2991.3073 | 4731.1142 | 1715.3818 | 5861.4015 | 3120.9376 | 18968.9874 | 2919.4465 | 6608.7311 | 2588.834 | 6090.7304 | 21652.2368 | 3729.0451 | 592.525 | 2664.1417 | 4289.4374 | 1505.5038 | 117.8755
2027 | 7 | 10 | 21 | MW | 10476.2247 | 6303.9045 | 3258.9452 | 14489.4577 | 7628.2246 | 1423.1669 | 3304.8644 | 899.9061 | 4702.2228 | 2816.6064 | 4671.3372 | 1588.72 | 5418.1967 | 3016.5839 | 18061.1518 | 2812.0441 | 6532.4984 | 2510.0652 | 5729.3109 | 20120.4963 | 3444.5062 | 561.6107 | 2576.0865 | 3905.5961 | 1394.4932 | 109.1717
2027 | 7 | 10 | 22 | MW | 10371.2646 | 5682.523 | 2906.9583 | 13318.6183 | 7551.7983 | 1316.6258 | 3135.4093 | 808.6249 | 4294.7678 | 2629.627 | 4361.6345 | 1432.7288 | 5099.5671 | 2685.2674 | 16441.2337 | 2542.9928 | 6194.7681 | 2322.1567 | 5256.1579 | 17198.5339 | 2959.3687 | 510.386 | 2342.0565 | 3519.4683 | 1249.8002 | 98.4525
2027 | 7 | 10 | 23 | MW | 9672.8255 | 4826.9362 | 2530.7566 | 11717.222 | 7043.2325 | 1209.9924 | 3025.3505 | 722.7132 | 3869.6788 | 2453.6467 | 4056.4873 | 1341.6243 | 4899.058 | 2358.8185 | 14666.5709 | 2217.7875 | 5665.3034 | 2134.0856 | 4877.2555 | 15032.1703 | 2541.0974 | 444.489 | 2040.4902 | 3274.4263 | 1112.0731 | 92.1921
2027 | 7 | 10 | 24 | MW | 9058.6109 | 4604.8299 | 2290.7393 | 10701.2395 | 6595.9943 | 1128.8663 | 3041.8498 | 645.4175 | 3540.1147 | 2295.3158 | 3714.9032 | 1292.1397 | 5101.5524 | 2113.2974 | 13200.0832 | 1801.5365 | 5348.3633 | 1991.002 | 4586.1425 | 13358.9003 | 2316.3122 | 409.1538 | 1871.6465 | 3005.9638 | 1042.2398 | 88.7917
2027 | 7 | 11 | 1 | MW | 8776.1214 | 4295.4357 | 2138.4766 | 9877.8832 | 6390.3006 | 1070.7613 | 3078.9245 | 606.7073 | 3349.0633 | 2216.0227 | 3783.789 | 1250.0288 | 4803.2707 | 1929.8411 | 12443.8411 | 1900.2154 | 5078.5489 | 1888.5211 | 4333.4142 | 12605.5829 | 2117.847 | 383.1411 | 1773.9737 | 2921.427 | 995.5961 | 85.8979
2027 | 7 | 11 | 2 | MW | 8469.017 | 4122.1582 | 2006.1676 | 9479.4209 | 6166.6837 | 1047.3721 | 3148.9965 | 566.561 | 3220.4707 | 2133.7869 | 3595.9187 | 1242.1633 | 4792.848 | 1856.2148 | 12082.0962 | 1781.0914 | 4878.0362 | 1847.2692 | 4163.9151 | 11703.881 | 2037.1097 | 375.6447 | 1721.3973 | 2886.5838 | 963.6766 | 85.3575
2027 | 7 | 11 | 3 | MW | 8077.6823 | 4030.9817 | 1948.8262 | 9315.1334 | 5881.7348 | 1021.0359 | 3164.9133 | 537.7157 | 3192.5475 | 2074.701 | 3478.0722 | 1248.718 | 5023.135 | 1787.4573 | 11697.7998 | 1700.9486 | 4781.9374 | 1800.8195 | 4080.3067 | 11327.2222 | 1989.0937 | 361.9015 | 1707.0785 | 2944.8457 | 955.3891 | 85.8079
2027 | 7 | 11 | 4 | MW | 8121.74 | 3994.2517 | 1915.3137 | 9634.2777 | 5913.8152 | 1000.8696 | 3033.3089 | 519.859 | 3255.742 | 2038.1238 | 3416.018 | 1256.7465 | 5183.4434 | 1852.8684 | 11682.5975 | 1722.4839 | 4735.7363 | 1765.2518 | 4080.6859 | 11530.3911 | 2033.9078 | 362.6063 | 1728.8784 | 3072.7941 | 967.5569 | 86.3596
2027 | 7 | 11 | 5 | MW | 8285.0106 | 4112.2192 | 1957.9317 | 10302.7889 | 6032.7001 | 1036.8745 | 3079.1187 | 523.4804 | 3358.2485 | 2045.5409 | 3426.2647 | 1332.776 | 5466.8355 | 1985.8217 | 11991.5747 | 1838.8815 | 4835.5303 | 1828.7543 | 4219.4018 | 12329.357 | 2211.0332 | 370.2307 | 1788.5081 | 3283.5644 | 979.6369 | 91.5841
2027 | 7 | 11 | 6 | MW | 8804.633 | 4302.7822 | 2022.6336 | 11422.6255 | 6411.0613 | 1069.38 | 3255.1728 | 542.5232 | 3595.9602 | 2084.5483 | 3500.8439 | 1459.7647 | 5787.9473 | 2208.8283 | 13019.6572 | 2066.7711 | 4981.5261 | 1886.0849 | 4454.268 | 13169.4303 | 2472.0967 | 381.2509 | 1940.4662 | 3592.009 | 1075.2163 | 100.3103
2027 | 7 | 11 | 7 | MW | 9694.8544 | 4563.3467 | 2159.3985 | 12523.5891 | 7059.2727 | 1150.0458 | 3306.2231 | 597.5292 | 3953.8148 | 2197.2215 | 3836.165 | 1563.1589 | 6038.5835 | 2487.2079 | 14651.2792 | 2307.4713 | 5288.764 | 2028.3566 | 4708.8967 | 15217.0777 | 2830.9716 | 406.3027 | 2074.259 | 3899.8838 | 1192.3114 | 107.4152
2027 | 7 | 11 | 8 | MW | 10360.8967 | 4790.2071 | 2277.954 | 13433.822 | 7544.249 | 1241.0247 | 3355.9146 | 688.1236 | 4310.9338 | 2382.7939 | 4153.2687 | 1614.2821 | 6282.7669 | 2652.4099 | 15821.8499 | 2445.1313 | 5578.4452 | 2188.8178 | 4907.6586 | 17367.4611 | 3147.8757 | 425.9084 | 2252.9337 | 4091.8045 | 1317.076 | 110.9283
2027 | 7 | 11 | 9 | MW | 10722.4325 | 5051.2041 | 2395.929 | 13883.2637 | 7807.4999 | 1328.136 | 3256.7257 | 777.0947 | 4623.2296 | 2565.0416 | 4522.7483 | 1689.3278 | 6552.2627 | 2775.018 | 16759.1597 | 2517.0964 | 5855.6515 | 2342.4576 | 5262.6184 | 18933.4433 | 3493.5895 | 446.1869 | 2430.1117 | 4243.7432 | 1448.0139 | 116.0852
2027 | 7 | 11 | 10 | MW | 10975.1114 | 5492.3926 | 2546.8358 | 14289.2846 | 7991.4872 | 1393.9764 | 3312.046 | 867.5643 | 4953.1612 | 2750.3576 | 5106.8569 | 1749.4633 | 6706.1183 | 2919.5317 | 17747.2114 | 2604.055 | 6162.8893 | 2458.5815 | 5614.5376 | 20369.3136 | 3772.437 | 477.902 | 2613.2741 | 4422.5264 | 1589.8847 | 120.2175
2027 | 7 | 11 | 11 | MW | 11081.3704 | 5950.0021 | 2722.7319 | 14374.2657 | 8068.8593 | 1467.3672 | 3260.9965 | 949.0431 | 5208.5093 | 2917.2574 | 5588.4896 | 1802.8811 | 6860.4702 | 3045.4873 | 18611.9208 | 2648.2147 | 6441.4827 | 2588.0221 | 5933.013 | 21583.7534 | 3949.9174 | 504.3633 | 2765.6612 | 4591.6 | 1704.4222 | 123.8882
2027 | 7 | 11 | 12 | MW | 11153.9338 | 6188.0969 | 2903.2777 | 14553.6703 | 8121.6961 | 1508.9891 | 3174.0368 | 1019.9081 | 5339.3055 | 3062.4164 | 6087.2017 | 1857.7726 | 7005.8896 | 3178.4395 | 18954.7292 | 2703.8242 | 6655.8561 | 2661.4314 | 6226.0256 | 22656.6638 | 4072.6243 | 532.939 | 2961.0058 | 4734.3987 | 1768.878 | 127.6601
2027 | 7 | 11 | 13 | MW | 11207.0663 | 6570.0866 | 3114.0438 | 14738.7263 | 8160.3842 | 1556.9648 | 3141.0381 | 1086.9015 | 5462.7544 | 3199.6446 | 6450.4183 | 1877.1079 | 7021.2749 | 3351.5517 | 19554.3727 | 2762.7046 | 6818.0221 | 2746.0471 | 6449.8711 | 23565.2096 | 4183.9497 | 559.2722 | 3042.4354 | 4817.7942 | 1811.5536 | 128.9888
2027 | 7 | 11 | 14 | MW | 11208.3593 | 6701.0165 | 3345.1493 | 14767.0533 | 8161.3258 | 1583.6694 | 3940.1757 | 1129.1705 | 5568.5676 | 3286.2283 | 6706.0373 | 1884.9734 | 6991.4963 | 3423.048 | 19990.4096 | 2825.4016 | 6992.2 | 2793.1465 | 6421.3676 | 24631.276 | 4247.2602 | 589.6098 | 3089.0274 | 5011.4278 | 1750.4491 | 129.5293
2027 | 7 | 11 | 15 | MW | 11190.2214 | 6812.0701 | 3487.9206 | 14842.5921 | 8148.1187 | 1587.6288 | 3892.2311 | 1115.0603 | 5594.6537 | 3257.3245 | 6889.9228 | 1901.3583 | 6685.2734 | 3459.2518 | 20145.8521 | 2841.4843 | 7756.3675 | 2800.1297 | 5959.236 | 25206.5301 | 4190.7083 | 596.4333 | 3055.0454 | 4943.4561 | 1720.7348 | 130.6552
2027 | 7 | 11 | 16 | MW | 11205.7674 | 6948.6185 | 3593.6908 | 15152.2941 | 8159.4385 | 1582.6565 | 3745.0983 | 1032.0824 | 5594.6537 | 3087.3543 | 6873.4131 | 1861.5418 | 6721.5036 | 3393.5369 | 19992.6919 | 2857.8398 | 7376.5937 | 2791.36 | 5905.2705 | 24768.2428 | 4090.0523 | 592.6852 | 3011.4444 | 4700.1271 | 1625.9479 | 127.9192
2027 | 7 | 11 | 17 | MW | 11166.8937 | 6729.1046 | 3531.7006 | 15112.6409 | 8131.1327 | 1538.364 | 3562.0553 | 972.1443 | 5524.1119 | 2964.5785 | 4745.3468 | 1776.3362 | 6461.9349 | 3245.6757 | 19693.1471 | 2984.3241 | 7347.4869 | 2713.2405 | 5878.6674 | 23802.6202 | 4066.578 | 596.1771 | 2870.5995 | 4513.3471 | 1544.2113 | 122.0641
2027 | 7 | 11 | 18 | MW | 10896.071 | 6513.9113 | 3428.449 | 14903.0254 | 7933.9342 | 1478.049 | 3132.692 | 931.3113 | 5138.334 | 2880.9366 | 4815.3717 | 1686.0514 | 6175.0679 | 3139.4969 | 19094.0588 | 2898.457 | 7852.4655 | 2606.8618 | 5627.4595 | 21846.2804 | 3859.2207 | 574.5531 | 2722.0602 | 4360.267 | 1487.1627 | 115.86
2027 | 7 | 11 | 19 | MW | 10662.8231 | 6282.7303 | 3189.3999 | 14632.9767 | 7764.0955 | 1442.5964 | 3159.0903 | 888.5427 | 4795.9114 | 2793.3298 | 4629.7775 | 1648.6916 | 6180.5274 | 3035.447 | 18381.2392 | 2888.0974 | 7263.8623 | 2544.3334 | 5582.2341 | 20191.2611 | 3580.3732 | 537.9685 | 2612.633 | 4377.4019 | 1407.3657 | 113.2928
2027 | 7 | 11 | 20 | MW | 10572.1159 | 6202.7891 | 3074.1373 | 14415.8144 | 7698.0474 | 1445.9115 | 3146.4734 | 854.8274 | 4701.1205 | 2724.268 | 4635.4709 | 1612.6434 | 5481.7251 | 2947.5215 | 18355.8416 | 2770.6095 | 6993.5864 | 2550.1804 | 5541.5697 | 19999.5097 | 3687.0756 | 530.4082 | 2584.6354 | 4228.3193 | 1343.529 | 110.8157
2027 | 7 | 11 | 21 | MW | 10464.5638 | 5733.0807 | 2928.8483 | 14262.8413 | 7619.7338 | 1406.776 | 2963.2369 | 796.325 | 4515.9468 | 2604.4318 | 4407.7486 | 1514.4932 | 5106.0187 | 2887.2819 | 17627.8999 | 2715 | 6779.213 | 2481.1563 | 5326.0851 | 19081.8276 | 3440.5944 | 521.6305 | 2362.3609 | 3863.3277 | 1280.8371 | 104.0711
2027 | 7 | 11 | 22 | MW | 10373.8566 | 5195.5308 | 2641.1765 | 13167.5525 | 7553.6857 | 1275.0038 | 2829.3029 | 722.2136 | 4180.1376 | 2452.6236 | 4130.497 | 1376.3617 | 4863.3242 | 2566.3095 | 16025.7434 | 2469.6658 | 6447.0267 | 2248.7474 | 4873.0746 | 16415.5373 | 2980.3535 | 481.49 | 2120.2098 | 3472.0593 | 1178.1151 | 94.5791
2027 | 7 | 11 | 23 | MW | 9723.3602 | 4482.1092 | 2321.541 | 11677.5688 | 7080.0291 | 1176.5659 | 2779.4178 | 654.5331 | 3786.6442 | 2313.9883 | 3823.0715 | 1260.5157 | 4706.4901 | 2273.3268 | 14191.2552 | 2162.4508 | 5939.2761 | 2075.1306 | 4533.6964 | 14575.6215 | 2553.1902 | 438.5624 | 2007.5759 | 3228.7302 | 1082.3589 | 86.6186
2027 | 7 | 11 | 24 | MW | 9105.2604 | 4185.6792 | 2135.5712 | 10637.0386 | 6629.962 | 1095.1637 | 2807.7573 | 591.9724 | 3478.7581 | 2185.8396 | 3496.2896 | 1209.3916 | 4944.7183 | 2036.9335 | 12931.1853 | 1780.5457 | 5601.5458 | 1931.56 | 4254.3659 | 12916.0395 | 2340.4977 | 399.6713 | 1888.5309 | 2982.545 | 1025.9272 | 83.1055
2027 | 7 | 12 | 1 | MW | 8805.9261 | 4029.2537 | 1960.4495 | 9830.6715 | 6412.0028 | 1050.3186 | 2815.3273 | 553.4495 | 3300.5652 | 2106.9294 | 3548.6656 | 1179.7342 | 4605.2432 | 1906.719 | 12208.9567 | 1861.5071 | 5100.7255 | 1852.4659 | 3994.7962 | 12176.41 | 2147.0127 | 380.0977 | 1801.1169 | 2895.1521 | 979.2834 | 81.0675
2027 | 7 | 12 | 2 | MW | 8496.2297 | 3904.8042 | 1873.8577 | 9422.7668 | 6186.4985 | 1028.679 | 2883.653 | 519.9214 | 3194.3846 | 2038.2514 | 3427.4038 | 1169.0833 | 4620.1328 | 1865.6464 | 11873.194 | 1741.2929 | 4911.763 | 1814.2998 | 3899.7861 | 11468.7517 | 2039.2431 | 365.7778 | 1728.6639 | 2871.1618 | 932.6397 | 80.3356
2027 | 7 | 12 | 3 | MW | 8094.5272 | 3837.8262 | 1844.9932 | 9213.1514 | 5894.0003 | 1006.947 | 2912.9627 | 481.7732 | 3148.0918 | 1960.1091 | 3273.1215 | 1167.2806 | 4824.1155 | 1846.7843 | 11631.4281 | 1666.057 | 4814.7402 | 1775.9706 | 3813.1362 | 11003.0667 | 1997.9858 | 355.6866 | 1704.7274 | 2937.4205 | 909.8913 | 80.2118
2027 | 7 | 12 | 4 | MW | 8120.4411 | 3836.0982 | 1827.9467 | 9388.7767 | 5912.8694 | 983.3736 | 2880.3531 | 473.0321 | 3230.0233 | 1942.2045 | 3285.6465 | 1195.1363 | 5030.0835 | 1681.2774 | 11633.5696 | 1698.768 | 4816.1265 | 1734.3938 | 3866.7225 | 11183.4005 | 2025.0158 | 357.833 | 1708.1462 | 3059.0851 | 915.3578 | 82.1259
2027 | 7 | 12 | 5 | MW | 8266.8726 | 3971.3503 | 1888.5803 | 10102.6041 | 6019.493 | 1021.3123 | 2938.0031 | 479.0884 | 3353.1048 | 1954.6096 | 3281.6617 | 1271.9856 | 5280.2234 | 1902.1551 | 12072.5854 | 1812.9851 | 4902.9839 | 1801.307 | 3994.7962 | 11756.3842 | 2190.7596 | 365.2011 | 1785.9425 | 3248.7212 | 929.9943 | 87.4068
2027 | 7 | 12 | 6 | MW | 8803.3341 | 4201.2342 | 1940.1091 | 11398.0777 | 6410.1155 | 1049.4899 | 3062.2309 | 510.8683 | 3556.6481 | 2019.7076 | 3344.854 | 1397.0077 | 5637.0697 | 2073.7461 | 13052.7628 | 2001.3478 | 5021.2593 | 1851.0043 | 4214.0807 | 12671.7849 | 2442.9321 | 373.9148 | 1913.7508 | 3548.5993 | 1008.3807 | 95.9979
2027 | 7 | 12 | 7 | MW | 9680.6014 | 4500.6901 | 2064.864 | 12652.0027 | 7048.8945 | 1126.7483 | 3183.3538 | 557.5078 | 3900.1738 | 2115.243 | 3634.6306 | 1487.9483 | 5887.2089 | 2339.6516 | 14442.1337 | 2238.5054 | 5324.3388 | 1987.2664 | 4524.9554 | 14493.4392 | 2782.9556 | 393.04 | 2061.4345 | 3876.4651 | 1130.9423 | 102.247
2027 | 7 | 12 | 8 | MW | 10329.799 | 4750.8846 | 2173.1528 | 13452.7067 | 7521.6053 | 1212.2024 | 3243.3327 | 642.4206 | 4255.8232 | 2289.1771 | 3926.6854 | 1545.7902 | 6145.2899 | 2532.2346 | 15747.3792 | 2408.0591 | 5636.1965 | 2137.9834 | 4713.8369 | 16328.7924 | 3099.8598 | 412.2292 | 2285.6335 | 4108.9412 | 1229.6962 | 106.2217
2027 | 7 | 12 | 9 | MW | 10692.6278 | 5060.2787 | 2280.6665 | 13839.8312 | 7785.7977 | 1297.9327 | 3141.6207 | 732.1409 | 4566.282 | 2472.9584 | 4290.4716 | 1594.6189 | 6396.9181 | 2684.9635 | 16570.9366 | 2522.2761 | 5983.6291 | 2289.1874 | 5095.3998 | 17919.891 | 3460.1558 | 428.3111 | 2475.6348 | 4298.0058 | 1372.4496 | 109.5771
2027 | 7 | 12 | 10 | MW | 10940.1286 | 5528.259 | 2405.8089 | 14166.5341 | 7966.0146 | 1371.6921 | 3164.9133 | 811.2472 | 4867.9229 | 2634.9989 | 4788.6141 | 1646.398 | 6508.5877 | 2793.2724 | 17493.1874 | 2631.5863 | 6297.3349 | 2419.2782 | 5452.6393 | 19545.2313 | 3728.689 | 450.4156 | 2654.9506 | 4523.6284 | 1488.5743 | 113.1352
2027 | 7 | 12 | 11 | MW | 11080.0773 | 6048.0925 | 2552.0661 | 14349.7062 | 8067.9177 | 1446.8325 | 3089.7944 | 899.5938 | 5137.2318 | 2815.9672 | 5276.5098 | 1684.4127 | 6645.0727 | 2948.4341 | 18041.7999 | 2695.3736 | 6569.9219 | 2551.8047 | 5744.8917 | 20476.6122 | 3901.1903 | 468.5156 | 2801.3532 | 4675.567 | 1585.6532 | 115.7474
2027 | 7 | 12 | 12 | MW | 11157.8247 | 6362.6724 | 2684.9565 | 14517.7847 | 8124.5292 | 1488.086 | 3010.7923 | 965.8383 | 5274.6422 | 2951.6607 | 5676.7318 | 1727.0156 | 6825.729 | 3029.9706 | 18345.4571 | 2742.8053 | 6775.5163 | 2624.5643 | 5964.5572 | 21599.7336 | 4025.3207 | 488.762 | 2888.5528 | 4839.4981 | 1652.2242 | 118.6749
2027 | 7 | 12 | 13 | MW | 11212.2502 | 6645.7065 | 2891.6544 | 14700.9569 | 8164.1589 | 1540.8501 | 2994.0995 | 1030.4598 | 5469.0004 | 3084.0296 | 5971.0628 | 1752.4128 | 6834.1664 | 3120.6338 | 18998.0007 | 2782.8768 | 6904.4186 | 2717.6253 | 6141.6561 | 22385.0115 | 4113.8828 | 523.8409 | 2991.3545 | 4903.4723 | 1684.4949 | 120.4202
2027 | 7 | 12 | 14 | MW | 11166.8937 | 6939.9766 | 3078.0118 | 14623.5343 | 8131.1327 | 1567.8309 | 3871.85 | 1069.1068 | 5587.6729 | 3163.1951 | 6261.9785 | 1738.4854 | 6830.6922 | 3176.0056 | 19438.6701 | 2820.7664 | 7099.8491 | 2765.2117 | 6335.8579 | 23391.7198 | 4157.2746 | 546.2658 | 3001.1867 | 5041.1303 | 1664.0396 | 119.4631
2027 | 7 | 12 | 15 | MW | 11078.7784 | 6689.7821 | 3251.1963 | 14523.4478 | 8066.9719 | 1571.5144 | 3936.099 | 1079.8459 | 5591.7144 | 3185.1933 | 6630.8886 | 1751.102 | 6757.238 | 3231.3764 | 19807.1763 | 2843.6649 | 6976.4914 | 2771.7084 | 6364.3614 | 23880.2399 | 4296.6984 | 569.6197 | 2999.0489 | 4929.7471 | 1623.7438 | 120.3301
2027 | 7 | 12 | 16 | MW | 11030.8358 | 6721.7581 | 3421.6683 | 14402.5927 | 8032.0627 | 1536.246 | 3891.0667 | 1050.1269 | 5658.5822 | 3124.3154 | 6686.6809 | 1742.7456 | 6715.549 | 3215.2521 | 20024.9378 | 2865.7447 | 7035.1675 | 2709.5049 | 6298.9935 | 23973.8288 | 4125.6194 | 586.3102 | 2955.4492 | 4680.7058 | 1572.9563 | 119.7559
2027 | 7 | 12 | 17 | MW | 10964.7494 | 6435.6989 | 3390.286 | 14574.4388 | 7983.9421 | 1519.4867 | 3841.9577 | 1062.3636 | 5627.3532 | 3149.3829 | 4743.0696 | 1698.5041 | 6385.9991 | 3135.8456 | 19726.669 | 2883.4634 | 6862.8368 | 2679.9463 | 6334.3384 | 23254.7529 | 4083.6509 | 586.7907 | 2887.4839 | 4415.1013 | 1515.6431 | 116.7157
2027 | 7 | 12 | 18 | MW | 10651.1621 | 6205.3824 | 3245.1908 | 14438.4667 | 7755.6047 | 1462.3027 | 3368.1432 | 1033.5809 | 5218.062 | 3090.4247 | 4889.3813 | 1616.4118 | 6126.9261 | 2984.3352 | 19096.1666 | 2814.4975 | 6916.4305 | 2579.0897 | 6167.4991 | 21437.6613 | 3849.2625 | 575.6744 | 2664.1417 | 4252.8831 | 1428.0866 | 111.0746
2027 | 7 | 12 | 19 | MW | 10399.7762 | 6050.6858 | 3114.0438 | 13973.9079 | 7572.559 | 1419.7598 | 3287.3948 | 966.7125 | 4882.2519 | 2953.4517 | 4690.1241 | 1574.6287 | 6106.5775 | 2848.6442 | 17991.113 | 2728.9021 | 6532.4984 | 2504.0561 | 5897.6689 | 19839.7078 | 3545.5172 | 538.8656 | 2597.4586 | 4256.8806 | 1370.0687 | 108.2034
2027 | 7 | 12 | 20 | MW | 10284.4483 | 6017.8445 | 2944.9275 | 13779.4096 | 7488.5833 | 1440.2945 | 3224.3102 | 930.7494 | 4779.0106 | 2879.7848 | 4697.5252 | 1571.6793 | 5503.0663 | 2763.7613 | 17651.8144 | 2631.3134 | 6231.7293 | 2540.2735 | 5730.0702 | 19723.2947 | 3636.2139 | 522.2712 | 2546.8055 | 4132.3599 | 1317.5172 | 108.0007
2027 | 7 | 12 | 21 | MW | 10197.6261 | 5638.4482 | 2786.0779 | 13707.6383 | 7425.3641 | 1391.5822 | 3040.8796 | 862.507 | 4607.0645 | 2739.9988 | 4464.6789 | 1490.2419 | 5117.9304 | 2703.2179 | 16989.9747 | 2596.6946 | 6142.5615 | 2454.3588 | 5270.2192 | 18417.5364 | 3391.155 | 502.5373 | 2475.6348 | 3832.4819 | 1222.378 | 102.4046
2027 | 7 | 12 | 22 | MW | 10227.4308 | 5187.7525 | 2555.1653 | 12901.283 | 7447.0663 | 1278.0425 | 2911.6041 | 774.0354 | 4220.1844 | 2558.7742 | 4166.9317 | 1372.7573 | 4851.9089 | 2461.9558 | 15554.1059 | 2371.2585 | 5841.33 | 2254.1068 | 4713.0767 | 16134.7597 | 2996.0031 | 465.9528 | 2322.3944 | 3487.4812 | 1134.2046 | 94.3315
2027 | 7 | 12 | 23 | MW | 9676.7106 | 4473.0355 | 2254.1268 | 11641.6832 | 7046.0614 | 1193.8777 | 2898.4053 | 701.1103 | 3899.8056 | 2409.3961 | 3972.2299 | 1265.9227 | 4666.7857 | 2219.7812 | 13843.2351 | 2105.2065 | 5523.0035 | 2105.6638 | 4351.2763 | 14365.5977 | 2617.2118 | 423.4417 | 2150.9864 | 3243.009 | 1026.7208 | 86.9901
2027 | 7 | 12 | 24 | MW | 9111.7375 | 4178.3327 | 2103.0261 | 10654.0395 | 6634.6782 | 1126.8405 | 2906.3637 | 637.4258 | 3569.5075 | 2278.9459 | 3610.7198 | 1203.6567 | 4839.9972 | 1985.8217 | 12660.5196 | 1748.3804 | 5217.6144 | 1987.429 | 4125.9113 | 12799.6155 | 2381.045 | 388.2667 | 1873.9977 | 3009.9631 | 988.8947 | 82.7114
2027 | 7 | 13 | 1 | MW | 8785.1962 | 4027.0922 | 1967.617 | 9789.1228 | 6396.9084 | 1072.4187 | 2877.2474 | 591.5353 | 3357.1463 | 2184.9441 | 3643.7403 | 1163.3484 | 4518.8853 | 1832.1802 | 11930.9064 | 1818.4365 | 4888.2001 | 1891.4443 | 3895.6053 | 12041.7354 | 2213.5228 | 368.3407 | 1808.3835 | 2919.1425 | 938.9887 | 79.9416
2027 | 7 | 13 | 2 | MW | 8453.4652 | 3868.5068 | 1888.1926 | 9330.2388 | 6155.3597 | 1041.4786 | 2944.2144 | 544.2714 | 3202.1002 | 2088.1292 | 3452.4527 | 1153.0253 | 4486.6258 | 1805.4068 | 11483.8574 | 1706.6729 | 4733.8884 | 1836.8747 | 3811.2358 | 11146.8775 | 2067.6977 | 357.9291 | 1750.8916 | 2870.5902 | 901.9551 | 79.2322
2027 | 7 | 13 | 3 | MW | 8028.4408 | 3789.8618 | 1821.166 | 9058.3062 | 5845.8797 | 1005.6579 | 2931.0149 | 507.1221 | 3100.6959 | 2012.0331 | 3304.4334 | 1146.7985 | 4607.7248 | 1712.006 | 11286.6602 | 1616.7175 | 4627.6257 | 1773.6971 | 3682.402 | 10724.5704 | 2024.3046 | 348.9912 | 1697.4608 | 2894.5805 | 881.6755 | 78.8043
2027 | 7 | 13 | 4 | MW | 7988.2682 | 3690.4753 | 1794.0457 | 8984.6512 | 5816.6282 | 983.6497 | 2842.114 | 492.5745 | 3079.3861 | 1982.2349 | 3265.1509 | 1148.7651 | 4656.8593 | 1627.7318 | 11206.686 | 1621.0787 | 4597.5948 | 1734.8809 | 3625.0149 | 10751.9572 | 2014.7015 | 345.1149 | 1670.5308 | 2910.0044 | 877.1794 | 78.9394
2027 | 7 | 13 | 5 | MW | 7985.6821 | 3676.6484 | 1799.276 | 9247.1415 | 5814.7451 | 994.4238 | 2811.0572 | 476.154 | 3123.4753 | 1948.5985 | 3183.7413 | 1168.9193 | 4763.0694 | 1697.4029 | 11283.0788 | 1636.6168 | 4570.7983 | 1753.8833 | 3558.8876 | 10719.9969 | 2054.8926 | 343.6093 | 1656.2109 | 2936.8489 | 875.5032 | 80.3244
2027 | 7 | 13 | 6 | MW | 8152.8377 | 3718.5633 | 1773.5115 | 9647.4993 | 5936.4589 | 980.3349 | 2849.8782 | 469.0362 | 3079.0187 | 1934.0195 | 3060.7709 | 1229.2188 | 5044.9731 | 1734.8242 | 11385.3034 | 1675.325 | 4574.0319 | 1729.0344 | 3570.6693 | 10425.5204 | 2105.7543 | 338.1952 | 1696.3918 | 3150.4754 | 936.6956 | 84.468
2027 | 7 | 13 | 7 | MW | 8627.1037 | 4023.2034 | 1814.9667 | 10402.8754 | 6281.7939 | 1022.3252 | 2949.649 | 502.9389 | 3219.7358 | 2003.4653 | 3227.0075 | 1339.9856 | 5389.4114 | 1892.1159 | 12054.1958 | 1817.3462 | 4741.2803 | 1803.0935 | 3856.4612 | 11108.0732 | 2342.9884 | 346.6847 | 1878.9132 | 3494.9064 | 1075.1285 | 92.0795
2027 | 7 | 13 | 8 | MW | 9192.0768 | 4420.3171 | 1931.1983 | 11617.1355 | 6693.177 | 1112.5674 | 3074.4595 | 592.0349 | 3499.6996 | 2185.9672 | 3556.0666 | 1424.3724 | 5647.4918 | 2135.507 | 13167.3489 | 2038.1483 | 5060.9924 | 1962.2553 | 4278.6885 | 12692.3278 | 2665.9389 | 363.279 | 2156.3297 | 3804.4941 | 1231.7247 | 97.8783
2027 | 7 | 13 | 9 | MW | 9785.5616 | 4872.3082 | 2090.8222 | 12636.8973 | 7125.3208 | 1208.2428 | 3026.5156 | 693.0561 | 3811.628 | 2392.8975 | 4002.9722 | 1495.1579 | 5930.8839 | 2370.0752 | 14382.8495 | 2246.956 | 5496.2071 | 2130.9997 | 4803.9067 | 14402.1317 | 3084.9213 | 388.1706 | 2382.4508 | 4030.1167 | 1387.086 | 102.7424
2027 | 7 | 13 | 10 | MW | 10175.5973 | 5437.0825 | 2245.9903 | 13235.5327 | 7409.3239 | 1295.6305 | 3036.4145 | 782.4018 | 4094.8994 | 2575.912 | 4579.6797 | 1544.1515 | 6091.6879 | 2537.4072 | 15409.7304 | 2397.4279 | 5893.075 | 2285.1269 | 5234.495 | 16251.1837 | 3408.583 | 413.2543 | 2593.612 | 4263.7342 | 1524.0195 | 106.1091
2027 | 7 | 13 | 11 | MW | 10375.1555 | 5928.3961 | 2392.4421 | 13569.7824 | 7554.6314 | 1365.0618 | 3001.2818 | 866.3156 | 4339.9592 | 2747.7998 | 5131.9058 | 1587.0814 | 6234.1288 | 2656.365 | 16069.5904 | 2477.025 | 6132.3969 | 2407.5843 | 5632.3997 | 17235.0569 | 3570.0589 | 436.1277 | 2731.678 | 4431.0948 | 1628.6812 | 109.0591
2027 | 7 | 13 | 12 | MW | 10443.8339 | 6251.1861 | 2527.076 | 13677.4275 | 7604.6394 | 1414.4189 | 2943.2435 | 929.9377 | 4494.637 | 2878.1225 | 5555.4691 | 1622.8025 | 6350.2653 | 2682.8335 | 16495.193 | 2511.9178 | 6368.4844 | 2494.6362 | 5902.99 | 18260.0267 | 3707.3492 | 460.3465 | 2866.5396 | 4523.0567 | 1693.3126 | 111.5138
2027 | 7 | 13 | 13 | MW | 10421.8051 | 6493.1705 | 2683.0193 | 13673.6482 | 7588.5992 | 1448.3979 | 2923.8326 | 985.568 | 4626.9037 | 2992.0752 | 5878.8358 | 1620.3449 | 6370.1174 | 2753.721 | 16912.0556 | 2516.0061 | 6506.1643 | 2554.5657 | 6061.0875 | 18976.8212 | 3799.8232 | 477.3254 | 2914.8416 | 4581.3187 | 1713.5922 | 111.3449
2027 | 7 | 13 | 14 | MW | 10346.6438 | 6767.9945 | 2828.696 | 13547.1302 | 7533.8708 | 1476.2071 | 3542.0626 | 1014.2262 | 4694.8746 | 3050.7782 | 6142.9939 | 1614.937 | 6434.6379 | 2800.2701 | 17321.8939 | 2533.9976 | 6564.378 | 2603.6132 | 6228.6862 | 19937.8703 | 3797.6898 | 499.6862 | 2997.7667 | 4653.8612 | 1724.6141 | 110.9733
2027 | 7 | 13 | 15 | MW | 10314.253 | 6926.1489 | 2983.8649 | 13550.8977 | 7510.2855 | 1496.7421 | 3587.2892 | 1053.8105 | 4712.1428 | 3131.8612 | 6353.6359 | 1658.0318 | 6469.379 | 2847.4268 | 17905.7989 | 2526.6373 | 6508.9363 | 2639.8311 | 6444.1699 | 20524.5419 | 3834.3241 | 524.866 | 3029.1844 | 4551.6161 | 1701.6012 | 113.9346
2027 | 7 | 13 | 16 | MW | 10334.9829 | 6920.0994 | 3087.1165 | 13766.1879 | 7525.3799 | 1478.049 | 3500.5236 | 1079.4095 | 4744.4741 | 3184.2978 | 6451.5564 | 1611.8236 | 6411.3108 | 2926.2245 | 18229.8996 | 2570.5253 | 6429.9325 | 2606.8618 | 6686.2568 | 20716.3042 | 3807.6479 | 530.6004 | 3050.5564 | 4484.7877 | 1662.8926 | 110.7593
2027 | 7 | 13 | 17 | MW | 10353.1267 | 6729.5364 | 3177.196 | 13926.6961 | 7538.5912 | 1464.1443 | 3511.7819 | 1079.471 | 4797.0137 | 3184.4254 | 4579.1102 | 1616.0838 | 6227.1809 | 2876.3302 | 18454.1115 | 2629.1328 | 6371.2564 | 2582.3378 | 6663.8345 | 20465.1947 | 3780.9729 | 544.9523 | 2962.0747 | 4239.7438 | 1597.2919 | 111.0521
2027 | 7 | 13 | 18 | MW | 10148.3845 | 6405.451 | 3096.6088 | 13815.2835 | 7389.509 | 1407.1444 | 3153.4615 | 1041.5728 | 4608.1667 | 3106.7947 | 4559.1841 | 1543.8236 | 6029.1534 | 2881.5017 | 17994.7836 | 2682.016 | 6438.2484 | 2481.8061 | 6193.7221 | 19440.2249 | 3659.6883 | 532.5546 | 2868.2484 | 4149.4948 | 1515.9076 | 106.0866
2027 | 7 | 13 | 19 | MW | 9911.2516 | 6202.3573 | 2965.2679 | 13443.2643 | 7216.8415 | 1377.1249 | 3112.8928 | 976.0778 | 4405.3582 | 2972.6348 | 4355.9422 | 1502.5315 | 5973.5668 | 2771.9754 | 17350.3735 | 2578.1573 | 6134.2449 | 2428.8602 | 5972.1579 | 18212.0862 | 3435.6142 | 513.7817 | 2781.2622 | 4177.4845 | 1463.6207 | 103.2491
2027 | 7 | 13 | 20 | MW | 9804.9984 | 6068.4022 | 2889.5233 | 13182.6579 | 7139.4737 | 1368.5611 | 3093.6761 | 931.5611 | 4452.7532 | 2881.4482 | 4410.5953 | 1497.6155 | 5353.6769 | 2634.1555 | 16896.9185 | 2520.913 | 5954.9846 | 2413.7561 | 5738.0511 | 18232.6399 | 3499.6358 | 490.6201 | 2782.5456 | 4084.9509 | 1406.661 | 102.9113
2027 | 7 | 13 | 21 | MW | 9764.8258 | 5748.2047 | 2776.0042 | 13199.6471 | 7110.2221 | 1333.7534 | 2930.6265 | 862.0075 | 4313.8731 | 2738.9757 | 4297.3031 | 1423.5526 | 5033.0614 | 2582.13 | 16478.8926 | 2511.0992 | 5909.2452 | 2352.365 | 5494.4439 | 17488.4477 | 3257.0665 | 477.4215 | 2581.2154 | 3783.3599 | 1312.0508 | 97.822
2027 | 7 | 13 | 22 | MW | 9895.7056 | 5238.3094 | 2543.1552 | 12504.7044 | 7205.5218 | 1264.9665 | 2822.7031 | 785.8358 | 4091.5918 | 2582.9462 | 4035.9917 | 1331.7931 | 4793.3443 | 2353.647 | 15215.4056 | 2315.9219 | 5611.248 | 2231.0444 | 5029.6518 | 15491.0113 | 2901.0384 | 434.7822 | 2405.5329 | 3440.0722 | 1220.7907 | 91.5165
2027 | 7 | 13 | 23 | MW | 9468.0893 | 4549.519 | 2258.3888 | 11507.6066 | 6894.1545 | 1180.5256 | 2806.0103 | 715.2208 | 3782.6027 | 2438.2999 | 3899.3583 | 1237.0842 | 4610.2064 | 2137.0283 | 13706.0032 | 2081.7635 | 5209.2978 | 2082.1143 | 4774.6439 | 13931.8731 | 2534.3399 | 403.1633 | 2163.1685 | 3168.1838 | 1103.52 | 85.0084
2027 | 7 | 13 | 24 | MW | 8971.7887 | 4272.5343 | 2091.5966 | 10582.2683 | 6532.7751 | 1114.2251 | 2826.1972 | 636.8014 | 3488.6773 | 2277.6664 | 3602.7502 | 1190.3842 | 4807.2406 | 1934.4049 | 12581.1618 | 1735.2957 | 4958.4256 | 1965.179 | 4412.0833 | 12397.8404 | 2303.5083 | 375.1962 | 1962.9072 | 2976.8328 | 1034.3036 | 81.7994
2027 | 7 | 14 | 1 | MW | 8721.7017 | 4045.6731 | 1997.8373 | 9764.5751 | 6350.6752 | 1066.3413 | 2799.9931 | 596.9673 | 3264.5599 | 2196.0708 | 3650.5719 | 1140.8997 | 4422.6017 | 1836.4402 | 11810.7568 | 1833.9747 | 4672.4403 | 1880.7255 | 4163.9151 | 11553.2153 | 2138.8318 | 349.9523 | 1879.7688 | 2891.7244 | 976.5502 | 78.399
2027 | 7 | 14 | 2 | MW | 8410.7064 | 3872.8282 | 1909.6959 | 9441.6515 | 6124.2251 | 1036.598 | 2886.1761 | 551.7013 | 3133.028 | 2103.3484 | 3440.4973 | 1115.1746 | 4410.1937 | 1741.2132 | 11325.5711 | 1703.4021 | 4496.4145 | 1828.2667 | 4005.4376 | 10745.1133 | 2002.2537 | 337.3623 | 1825.909 | 2860.3089 | 943.397 | 76.6312
2027 | 7 | 14 | 3 | MW | 7951.9865 | 3811.0352 | 1844.9932 | 9067.7486 | 5790.2098 | 1003.2638 | 2838.038 | 513.8027 | 3041.5438 | 2025.7177 | 3286.7856 | 1121.8923 | 4526.8265 | 1681.8862 | 11094.7826 | 1616.9892 | 4420.6442 | 1769.4745 | 3880.4037 | 10247.4679 | 1936.8098 | 325.8615 | 1768.8448 | 2863.7367 | 905.8354 | 77.0928
2027 | 7 | 14 | 4 | MW | 7910.5208 | 3711.6495 | 1815.7419 | 8958.2197 | 5760.0168 | 982.3607 | 2754.9601 | 492.5745 | 2982.3908 | 1982.2349 | 3210.4978 | 1103.3768 | 4536.2566 | 1645.0736 | 10956.5805 | 1619.4426 | 4366.1265 | 1732.6074 | 3836.6987 | 10149.3054 | 1914.7577 | 322.3056 | 1729.9461 | 2866.5928 | 895.6072 | 75.8205
2027 | 7 | 14 | 5 | MW | 7850.9172 | 3627.8195 | 1791.1395 | 8931.7764 | 5716.6166 | 981.4398 | 2706.4336 | 474.1559 | 2983.8604 | 1944.506 | 3125.6718 | 1115.5025 | 4653.3851 | 1643.2474 | 10918.5843 | 1626.803 | 4315.3055 | 1730.9831 | 3765.6312 | 9850.2663 | 1933.608 | 317.5964 | 1708.7873 | 2860.3089 | 885.2912 | 76.6537
2027 | 7 | 14 | 6 | MW | 7939.0325 | 3617.0161 | 1751.8145 | 9111.181 | 5780.7774 | 948.3816 | 2739.6259 | 454.3638 | 2930.2194 | 1903.9639 | 2983.9145 | 1177.1127 | 4925.8587 | 1655.7215 | 10899.7925 | 1620.5329 | 4317.6158 | 1672.6779 | 3734.0871 | 9544.3723 | 1968.4639 | 308.8187 | 1711.7795 | 3032.8102 | 945.2487 | 80.8874
2027 | 7 | 14 | 7 | MW | 8286.3095 | 3884.4952 | 1777.9665 | 9760.7958 | 6033.6459 | 977.6643 | 2825.2269 | 478.8387 | 3014.3554 | 1954.098 | 3115.9936 | 1284.4382 | 5234.5625 | 1807.233 | 11426.5627 | 1744.2909 | 4495.0281 | 1724.3243 | 4041.1618 | 10160.723 | 2137.0534 | 317.9168 | 1874.4255 | 3352.1077 | 1104.2258 | 88.2625
2027 | 7 | 14 | 8 | MW | 8821.4779 | 4282.0398 | 1894.9725 | 11056.2694 | 6423.3268 | 1064.5917 | 2956.4429 | 561.4414 | 3242.8827 | 2123.3004 | 3448.4679 | 1380.9498 | 5562.6235 | 2066.7495 | 12411.6215 | 1963.7298 | 4783.7854 | 1877.6396 | 4564.8605 | 11455.0529 | 2418.7466 | 334.3189 | 2123.202 | 3621.1399 | 1255.7958 | 94.8944
2027 | 7 | 14 | 9 | MW | 9433.1006 | 4736.6242 | 2066.4136 | 12363.0692 | 6868.6777 | 1161.8325 | 2885.0116 | 662.2128 | 3531.2969 | 2329.7191 | 3879.4323 | 1464.3528 | 5817.7259 | 2301.6215 | 13583.7794 | 2201.7048 | 5164.0207 | 2049.145 | 5050.9346 | 12968.5427 | 2767.3061 | 359.4668 | 2332.6533 | 3825.6283 | 1422.3556 | 100.6256
2027 | 7 | 14 | 10 | MW | 9855.533 | 5314.3619 | 2252.5772 | 13093.8975 | 7176.2703 | 1251.154 | 2884.6232 | 753.3067 | 3810.5258 | 2516.3146 | 4485.743 | 1501.5487 | 5999.8705 | 2458.3045 | 14741.586 | 2389.7947 | 5510.9917 | 2206.683 | 5500.9053 | 14600.727 | 3048.287 | 388.4909 | 2548.9433 | 4038.1135 | 1554.0872 | 103.1816
2027 | 7 | 14 | 11 | MW | 10099.1488 | 5861.8516 | 2405.0337 | 13431.9265 | 7353.6582 | 1324.9131 | 2865.6008 | 835.0352 | 4043.0946 | 2683.726 | 4998.6887 | 1547.9198 | 6170.601 | 2578.7836 | 15575.5128 | 2507.0109 | 5791.4323 | 2336.7733 | 5888.1686 | 15808.3229 | 3231.1026 | 412.1972 | 2793.0177 | 4244.3148 | 1659.807 | 106.3681
2027 | 7 | 14 | 12 | MW | 10252.0516 | 6225.2596 | 2563.4956 | 13686.8699 | 7464.9938 | 1376.112 | 2838.2315 | 903.0279 | 4233.7786 | 2823.0004 | 5422.8215 | 1581.0185 | 6301.6271 | 2641.1532 | 16129.1085 | 2575.9768 | 6049.2347 | 2427.0738 | 6157.2378 | 16958.842 | 3378.7073 | 439.2993 | 2917.8338 | 4386.5419 | 1743.043 | 108.6425
2027 | 7 | 14 | 13 | MW | 10318.138 | 6544.591 | 2712.6582 | 13894.6015 | 7513.1144 | 1423.9956 | 2852.7897 | 956.7228 | 4437.322 | 2932.9882 | 5717.722 | 1617.0676 | 6379.0512 | 2705.9556 | 16787.1938 | 2627.498 | 6209.5528 | 2511.5268 | 6340.0388 | 17867.3878 | 3470.1151 | 468.4195 | 3046.7098 | 4472.22 | 1777.3422 | 111.1197
2027 | 7 | 14 | 14 | MW | 10262.4194 | 6517.369 | 2877.5132 | 13781.2933 | 7472.5431 | 1450.1473 | 3589.6188 | 997.0562 | 4549.7485 | 3015.607 | 5993.8355 | 1659.0146 | 6459.9496 | 2764.0651 | 17296.2194 | 2626.9523 | 6301.9556 | 2557.6511 | 6514.8581 | 18627.5602 | 3531.6461 | 494.6566 | 3139.0394 | 4614.449 | 1795.1532 | 114.0021
2027 | 7 | 14 | 15 | MW | 10274.0804 | 6634.0394 | 3054.5722 | 13764.2924 | 7481.034 | 1464.8807 | 3621.6465 | 1042.6965 | 4639.0283 | 3109.0961 | 6226.1122 | 1698.9959 | 6474.3429 | 2833.4324 | 17631.7637 | 2611.687 | 6203.5464 | 2583.6367 | 6676.7564 | 19278.1526 | 3615.5853 | 509.6812 | 3184.777 | 4596.7406 | 1783.1621 | 116.7495
2027 | 7 | 14 | 16 | MW | 10390.7014 | 6530.3323 | 3172.1587 | 14058.889 | 7565.9512 | 1452.2653 | 3492.371 | 1080.7822 | 4758.0682 | 3187.1108 | 6356.4826 | 1697.6852 | 6516.5282 | 2919.2279 | 18084.3327 | 2669.4771 | 6309.8091 | 2561.3867 | 6945.4464 | 19949.2878 | 3662.5339 | 521.7266 | 3191.8291 | 4506.4935 | 1696.0458 | 116.6595
2027 | 7 | 14 | 17 | MW | 10543.61 | 6331.5592 | 3210.3217 | 14835.0452 | 7677.291 | 1445.7276 | 3532.9398 | 1073.0403 | 4655.5617 | 3171.2524 | 4541.5353 | 1670.4844 | 6339.3462 | 2890.6294 | 18193.9379 | 2751.5277 | 6396.6673 | 2549.856 | 6708.2997 | 19919.6087 | 3731.8897 | 524.4496 | 3078.1274 | 4344.8451 | 1596.8506 | 114.7903
2027 | 7 | 14 | 18 | MW | 10310.3621 | 6202.3573 | 3205.0914 | 14302.5062 | 7507.4524 | 1411.7485 | 3215.5751 | 1059.9913 | 4562.9753 | 3144.5226 | 4584.233 | 1628.7014 | 6161.1715 | 2950.5641 | 18034.6144 | 2841.2114 | 6591.6361 | 2489.9265 | 6559.3234 | 19111.5067 | 3635.5028 | 534.0283 | 2961.6469 | 4257.4503 | 1539.274 | 111.9191
2027 | 7 | 14 | 19 | MW | 10134.1316 | 6139.7007 | 3074.7188 | 14277.9467 | 7379.1308 | 1391.1216 | 3230.5216 | 1014.2887 | 4496.4749 | 3050.9058 | 4419.704 | 1601.8285 | 6141.3194 | 2900.9735 | 17353.0642 | 2755.3443 | 6279.3167 | 2453.5464 | 6149.637 | 18234.9212 | 3488.2542 | 507.5989 | 2838.5408 | 4243.1716 | 1473.0553 | 110.0725
2027 | 7 | 14 | 20 | MW | 10047.3153 | 6090.8711 | 3005.1735 | 14106.1007 | 7315.9158 | 1395.91 | 3220.8162 | 969.3347 | 4643.0698 | 2958.8226 | 4505.669 | 1568.8938 | 5425.1452 | 2778.9731 | 17131.8925 | 2724.8138 | 6206.7808 | 2461.9917 | 6005.6016 | 18038.5963 | 3518.1311 | 494.112 | 2793.8721 | 4130.0754 | 1421.562 | 107.8093
2027 | 7 | 14 | 21 | MW | 10021.3956 | 5746.044 | 2887.1994 | 14026.7944 | 7297.0425 | 1375.7437 | 2991.7706 | 892.7259 | 4489.4942 | 2801.8988 | 4338.8628 | 1483.1962 | 5042.9879 | 2690.135 | 16679.5101 | 2719.634 | 6086.1959 | 2426.4241 | 5802.2788 | 17086.6835 | 3248.8867 | 479.1835 | 2592.9709 | 3775.3632 | 1313.9904 | 101.9205
2027 | 7 | 14 | 22 | MW | 10039.5394 | 5205.469 | 2630.5223 | 12963.6001 | 7310.2538 | 1284.4883 | 2835.32 | 808.1253 | 4192.2621 | 2628.6039 | 4122.5263 | 1344.4098 | 4798.3075 | 2430.0109 | 15056.5377 | 2481.659 | 5770.1797 | 2265.4753 | 5303.6629 | 15016.201 | 2837.7291 | 433.2446 | 2298.0289 | 3412.6541 | 1179.1733 | 92.3835
2027 | 7 | 14 | 23 | MW | 9465.4973 | 4419.0208 | 2276.792 | 11628.4733 | 6892.2672 | 1188.9971 | 2776.1179 | 726.3344 | 3796.5642 | 2461.0649 | 3915.2996 | 1251.1756 | 4645.4446 | 2151.3275 | 13282.5303 | 2163.5411 | 5250.8789 | 2097.0558 | 5023.9514 | 13413.6849 | 2428.3498 | 393.5205 | 2171.9306 | 3211.5935 | 1056.5239 | 85.9768
2027 | 7 | 14 | 24 | MW | 8896.6333 | 4201.2342 | 2095.6648 | 10431.2024 | 6478.0509 | 1118.6451 | 2783.6879 | 647.7276 | 3400.1324 | 2300.0475 | 3609.0122 | 1201.1991 | 4906.9992 | 1941.4027 | 12160.9435 | 1769.3699 | 4997.2347 | 1972.9746 | 4643.9088 | 11918.4565 | 2201.7862 | 363.2149 | 2008.6448 | 2926.5676 | 1005.4708 | 82.5425
2027 | 7 | 15 | 1 | MW | 8678.9372 | 4100.5522 | 1969.3604 | 9787.239 | 6319.5363 | 1063.3026 | 2793.5876 | 610.8905 | 3198.0587 | 2224.5917 | 3669.3588 | 1159.907 | 4530.797 | 1846.7843 | 11498.749 | 1869.412 | 4741.2803 | 1875.3661 | 4363.8181 | 11158.2951 | 2051.692 | 345.7556 | 1900.4998 | 2863.7367 | 953.5373 | 79.7051
2027 | 7 | 15 | 2 | MW | 8410.7064 | 3921.6562 | 1898.6531 | 9413.3244 | 6124.2251 | 1017.9052 | 2892.7758 | 570.3072 | 3098.124 | 2141.4613 | 3490.0276 | 1154.0082 | 4537.2492 | 1792.9338 | 11208.003 | 1766.0991 | 4569.412 | 1795.2979 | 4252.4655 | 10614.9904 | 1944.6346 | 336.4012 | 1855.6178 | 2849.456 | 927.0854 | 79.2997
2027 | 7 | 15 | 3 | MW | 8016.7798 | 3832.6412 | 1845.7684 | 9305.691 | 5837.3889 | 995.3445 | 2843.861 | 536.4046 | 3033.0933 | 2072.0156 | 3343.1464 | 1160.7268 | 4757.6105 | 1747.6022 | 11121.1292 | 1693.3154 | 4550.9314 | 1755.5071 | 4068.525 | 10395.8413 | 1920.8041 | 331.3076 | 1803.8958 | 2909.4328 | 911.831 | 79.7614
2027 | 7 | 15 | 4 | MW | 8058.2455 | 3837.3944 | 1854.2917 | 9632.3822 | 5867.5819 | 995.6209 | 2805.2335 | 523.9797 | 3079.7535 | 2046.564 | 3348.8399 | 1164.987 | 4990.8755 | 1771.333 | 11272.5138 | 1750.0152 | 4597.1324 | 1755.9946 | 4082.2063 | 10672.0672 | 1979.1344 | 334.5752 | 1818.0012 | 3044.2347 | 923.822 | 80.0542
2027 | 7 | 15 | 5 | MW | 8213.7402 | 3966.5971 | 1908.3392 | 10221.587 | 5980.8049 | 1026.3768 | 2872.5889 | 522.7311 | 3228.9211 | 2044.0062 | 3377.8735 | 1248.0622 | 5306.0314 | 1886.9433 | 11803.3875 | 1875.6821 | 4653.9598 | 1810.2394 | 4143.0132 | 11286.1366 | 2137.7645 | 343.8335 | 1881.9054 | 3254.4335 | 940.0468 | 85.7628
2027 | 7 | 15 | 6 | MW | 8764.4604 | 4218.5196 | 1969.5542 | 11399.9732 | 6381.8098 | 1056.8566 | 3026.3214 | 543.9593 | 3439.4453 | 2087.49 | 3441.0669 | 1380.4588 | 5638.558 | 2094.1305 | 12754.9179 | 2068.9517 | 4875.2634 | 1863.9971 | 4302.6311 | 12507.4204 | 2419.8128 | 359.1465 | 1978.2961 | 3589.7244 | 1032.8931 | 94.8607
2027 | 7 | 15 | 7 | MW | 9672.8255 | 4528.7774 | 2087.9168 | 12825.7442 | 7043.2325 | 1123.4334 | 3167.4371 | 594.6572 | 3785.1754 | 2191.3391 | 3728.5663 | 1486.8015 | 5984.4852 | 2370.9877 | 14285.8204 | 2339.092 | 5245.7965 | 1981.4199 | 4626.8069 | 14694.3268 | 2781.5322 | 390.9257 | 2179.8396 | 3906.1658 | 1192.9283 | 102.1682
2027 | 7 | 15 | 8 | MW | 10298.7012 | 4790.2071 | 2210.5406 | 13694.4284 | 7498.9615 | 1209.9002 | 3238.48 | 682.0674 | 4173.8916 | 2370.3888 | 4121.9568 | 1569.7127 | 6285.2485 | 2562.3544 | 15648.0526 | 2511.9178 | 5568.743 | 2133.9229 | 5043.3338 | 16595.8821 | 3111.9525 | 415.593 | 2405.3196 | 4150.638 | 1310.7281 | 107.8656
2027 | 7 | 15 | 9 | MW | 10737.9785 | 5132.0098 | 2332.583 | 14342.1594 | 7818.8197 | 1283.6596 | 3124.151 | 781.9023 | 4524.3981 | 2574.8889 | 4546.0896 | 1640.1712 | 6604.8714 | 2721.1674 | 16605.6135 | 2621.2279 | 5900.4669 | 2264.0137 | 5457.9595 | 18155.0203 | 3449.8415 | 438.6585 | 2604.512 | 4344.2735 | 1432.0547 | 112.7073
2027 | 7 | 15 | 10 | MW | 11042.4967 | 5643.6332 | 2489.8821 | 14859.593 | 8040.5535 | 1369.7582 | 3126.0923 | 875.7434 | 4851.7569 | 2767.1115 | 5122.2275 | 1670.8123 | 6750.2901 | 2867.8112 | 17627.9491 | 2738.1713 | 6197.5409 | 2415.8674 | 5885.8881 | 19851.1253 | 3732.2458 | 465.9207 | 2814.3898 | 4571.609 | 1557.7018 | 114.8128
2027 | 7 | 15 | 11 | MW | 11205.7674 | 6161.7377 | 2646.213 | 15131.5256 | 8159.4385 | 1438.8212 | 3102.0229 | 971.7073 | 5122.5363 | 2963.683 | 5676.1623 | 1723.5742 | 6941.8655 | 2984.9428 | 18315.2107 | 2831.1259 | 6471.5135 | 2537.6751 | 6222.6057 | 21156.8837 | 3922.8862 | 489.4028 | 3033.8866 | 4794.9452 | 1689.7857 | 118.4385
2027 | 7 | 15 | 12 | MW | 11323.6873 | 6570.0866 | 2814.7487 | 15529.9879 | 8245.3014 | 1485.7838 | 3058.5427 | 1055.2466 | 5346.2863 | 3134.8029 | 6115.0973 | 1776.828 | 7105.6468 | 3077.736 | 18730.0867 | 2903.3627 | 6703.9051 | 2620.5038 | 6523.9792 | 22295.9852 | 4066.578 | 513.1411 | 3142.0316 | 4912.0406 | 1758.2086 | 122.0979
2027 | 7 | 15 | 13 | MW | 11397.5496 | 6914.05 | 2996.0688 | 15747.1619 | 8299.084 | 1533.2073 | 3089.9886 | 1123.801 | 5515.294 | 3275.2292 | 6432.201 | 1818.4471 | 7112.099 | 3211.2969 | 19381.3426 | 2968.5131 | 6806.9335 | 2704.1455 | 6722.361 | 23193.1135 | 4140.5578 | 542.838 | 3235.4289 | 4944.5974 | 1802.8238 | 124.9578
2027 | 7 | 15 | 14 | MW | 11369.038 | 7153.8729 | 3216.1333 | 15716.9394 | 8278.3234 | 1561.6612 | 3912.8064 | 1184.9259 | 5643.5192 | 3400.4362 | 6753.2883 | 1853.1845 | 7065.4461 | 3324.1696 | 19857.2386 | 3039.115 | 6912.2722 | 2754.3302 | 6889.9605 | 23935.0244 | 4226.2754 | 569.876 | 3275.8231 | 5023.9936 | 1800.444 | 127.3449
2027 | 7 | 15 | 15 | MW | 11414.3945 | 7150.4159 | 3384.862 | 16011.5359 | 8311.3496 | 1545.6388 | 3861.7562 | 1219.8895 | 5766.2324 | 3472.0558 | 6961.6553 | 1888.7417 | 6993.4815 | 3395.9708 | 20290.6731 | 3040.4782 | 7051.8001 | 2726.0711 | 7052.2381 | 24660.9442 | 4250.4609 | 598.3875 | 3309.8064 | 4956.0219 | 1771.6991 | 129.7882
2027 | 7 | 15 | 16 | MW | 11488.2568 | 6953.3725 | 3414.8885 | 16360.9028 | 8365.1321 | 1485.5077 | 3932.6057 | 1239.994 | 5816.2001 | 3513.2371 | 6927.4967 | 1847.9415 | 7231.7091 | 3442.2149 | 20128.3865 | 3110.8072 | 7086.4508 | 2620.0168 | 7146.8688 | 24542.2389 | 4154.7851 | 599.6369 | 3290.1431 | 4858.3477 | 1706.7153 | 126.9846
2027 | 7 | 15 | 17 | MW | 11439.0153 | 6687.1896 | 3434.8412 | 16262.7 | 8329.2771 | 1422.6143 | 3948.1341 | 1221.0132 | 5848.5322 | 3474.3573 | 4924.679 | 1833.1943 | 6974.6214 | 3312.6091 | 19942.2541 | 3168.3256 | 7008.371 | 2509.0906 | 6970.9093 | 23912.2002 | 4100.3666 | 604.1219 | 3244.1922 | 4662.4277 | 1661.8344 | 125.9712
2027 | 7 | 15 | 18 | MW | 11117.6521 | 6484.096 | 3333.9136 | 16338.2388 | 8095.2777 | 1362.2073 | 3511.2 | 1178.7441 | 5403.9697 | 3387.7748 | 4990.1485 | 1784.3647 | 6701.652 | 3287.6609 | 19222.0478 | 3188.7695 | 6879.4694 | 2402.5498 | 6913.523 | 22585.899 | 3864.201 | 588.7448 | 3098.6451 | 4484.7877 | 1621.0106 | 122.6158
2027 | 7 | 15 | 19 | MW | 10822.2087 | 6438.724 | 3136.9019 | 15994.5467 | 7880.1516 | 1313.4948 | 3484.801 | 1114.2481 | 5136.1296 | 3255.6622 | 4760.7185 | 1727.8344 | 6632.169 | 3215.8608 | 18398.395 | 2991.6833 | 6588.4025 | 2316.6346 | 6480.6543 | 21378.3032 | 3664.6685 | 550.3022 | 3021.4899 | 4452.229 | 1563.4328 | 118.7312
2027 | 7 | 15 | 20 | MW | 10657.6391 | 6414.5255 | 2955.5818 | 15492.2185 | 7760.3209 | 1340.0149 | 3446.9503 | 1070.9803 | 5166.2572 | 3167.0323 | 4772.1043 | 1691.4584 | 5749.235 | 3045.4873 | 17933.3216 | 2913.9939 | 6443.7923 | 2363.4087 | 6442.6496 | 21054.1476 | 3739.3595 | 522.3033 | 2878.5073 | 4274.0155 | 1496.3327 | 116.2316
2027 | 7 | 15 | 21 | MW | 10506.0294 | 6015.6838 | 2842.6433 | 15080.5346 | 7649.9268 | 1309.0748 | 3242.7501 | 983.9448 | 4936.6277 | 2988.7495 | 4568.8624 | 1584.1319 | 5305.5351 | 2914.664 | 17475.1352 | 2887.8257 | 6322.7458 | 2308.839 | 6159.5182 | 19584.0466 | 3502.8365 | 514.038 | 2774.4233 | 3866.7535 | 1383.1179 | 108.8564
2027 | 7 | 15 | 22 | MW | 10451.6098 | 5314.7945 | 2580.1554 | 13885.1592 | 7610.3014 | 1196.7322 | 3049.4198 | 872.8714 | 4464.8777 | 2761.2291 | 4301.2879 | 1424.2085 | 4999.3123 | 2600.6893 | 15806.4316 | 2607.3259 | 5933.2697 | 2110.6983 | 5653.3016 | 16846.9916 | 3013.0761 | 468.5156 | 2499.7858 | 3496.0496 | 1238.2493 | 97.867
2027 | 7 | 15 | 23 | MW | 9771.3087 | 4565.0756 | 2251.8019 | 12315.8575 | 7114.9426 | 1099.4914 | 2969.4482 | 775.0968 | 4047.1361 | 2560.9491 | 4059.9025 | 1306.8869 | 4763.5657 | 2284.5846 | 13975.0004 | 2287.8449 | 5463.4043 | 1939.1929 | 5250.0766 | 14662.3664 | 2565.9952 | 432.7319 | 2266.8258 | 3256.1483 | 1121.5077 | 89.8051
2027 | 7 | 15 | 24 | MW | 9154.502 | 4321.3623 | 2044.3298 | 11220.5686 | 6665.8171 | 1035.4932 | 2953.3373 | 695.4287 | 3623.1485 | 2397.7578 | 3774.1107 | 1255.9276 | 5047.4541 | 2038.7586 | 12700.9538 | 1853.6022 | 5150.1609 | 1826.3181 | 4815.6884 | 12872.6616 | 2310.622 | 394.6738 | 2045.8323 | 3008.2483 | 1057.3175 | 86.3033
2027 | 7 | 16 | 1 | MW | 8842.2078 | 4175.3076 | 1922.0936 | 10280.1249 | 6438.4212 | 982.9133 | 2952.5605 | 641.9212 | 3412.6243 | 2288.154 | 3771.8336 | 1212.014 | 4590.3542 | 1900.9388 | 11983.3369 | 1951.1909 | 4915.4589 | 1733.5819 | 4134.6523 | 11934.4367 | 2147.7239 | 377.2465 | 1905.6286 | 2929.4238 | 1005.8242 | 83.2857
2027 | 7 | 16 | 2 | MW | 8532.5114 | 4026.6604 | 1858.1661 | 9791.0183 | 6212.9169 | 949.3026 | 3034.6675 | 606.6448 | 3250.2309 | 2215.8941 | 3602.1807 | 1203.3297 | 4601.769 | 1851.652 | 11601.6679 | 1830.9767 | 4678.909 | 1674.3021 | 4053.3227 | 11197.0994 | 2038.5319 | 363.0548 | 1857.9689 | 2904.2921 | 964.9993 | 82.6889
2027 | 7 | 16 | 3 | MW | 8112.671 | 3920.7926 | 1809.1559 | 9687.1525 | 5907.2117 | 930.5173 | 2940.5262 | 569.3082 | 3149.194 | 2139.4151 | 3444.4831 | 1206.7701 | 4854.3905 | 1767.3778 | 11396.2826 | 1747.8346 | 4678.909 | 1641.1702 | 3925.6291 | 10893.4867 | 1998.6969 | 353.7645 | 1802.6136 | 2963.6954 | 946.3069 | 82.9254
2027 | 7 | 16 | 4 | MW | 8121.74 | 3894.4342 | 1812.6427 | 9979.8653 | 5913.8152 | 925.4528 | 2905.0043 | 548.3922 | 3146.6221 | 2096.5705 | 3434.8049 | 1238.8859 | 5096.0929 | 1792.9338 | 11466.1776 | 1799.083 | 4671.9787 | 1632.2378 | 4012.279 | 10861.5372 | 2059.1606 | 355.3983 | 1788.7214 | 3104.7812 | 963.3242 | 85.1323
2027 | 7 | 16 | 5 | MW | 8285.0106 | 4062.5259 | 1869.4018 | 10678.5872 | 6032.7001 | 951.5126 | 2956.2487 | 543.0851 | 3214.2247 | 2085.7001 | 3448.4679 | 1311.639 | 5372.0402 | 1900.9388 | 11987.7583 | 1939.7411 | 4768.5391 | 1678.1999 | 4141.4929 | 11516.6923 | 2221.7037 | 364.6886 | 1859.2511 | 3302.4141 | 976.2857 | 90.1316
2027 | 7 | 16 | 6 | MW | 8868.1275 | 4323.5238 | 1938.7533 | 11792.7608 | 6457.2945 | 989.1748 | 3119.6867 | 574.0534 | 3386.1708 | 2149.1348 | 3524.7547 | 1426.502 | 5718.4643 | 2135.507 | 13062.2884 | 2125.1058 | 4969.5135 | 1744.6256 | 4287.0494 | 12767.6552 | 2484.1894 | 377.727 | 1934.6963 | 3615.4296 | 1060.492 | 98.0246
2027 | 7 | 16 | 7 | MW | 9768.7167 | 4603.9662 | 2067.9632 | 12925.8307 | 7113.0553 | 1062.0133 | 3292.6359 | 619.2569 | 3724.1853 | 2241.7284 | 3816.8096 | 1513.3464 | 6000.8638 | 2392.2847 | 14527.4635 | 2395.5202 | 5317.8708 | 1873.0921 | 4575.5019 | 14598.4457 | 2863.3368 | 395.7951 | 2106.9588 | 3962.1432 | 1194.1621 | 103.9923
2027 | 7 | 16 | 8 | MW | 10369.9715 | 4838.1723 | 2171.2156 | 14007.9097 | 7550.8568 | 1135.6805 | 3352.4206 | 698.7378 | 4102.2476 | 2404.5358 | 4208.4914 | 1578.07 | 6317.5087 | 2582.435 | 15712.804 | 2556.8949 | 5654.2155 | 2003.0202 | 4813.7879 | 16287.7067 | 3232.881 | 412.5817 | 2333.5077 | 4184.338 | 1332.0659 | 108.4399
2027 | 7 | 16 | 9 | MW | 10771.674 | 5129.4165 | 2261.6819 | 14557.4379 | 7843.355 | 1204.8357 | 3216.9337 | 797.0742 | 4410.8684 | 2605.9665 | 4537.5505 | 1662.6199 | 6605.3677 | 2732.4241 | 16565.8391 | 2680.6541 | 5933.2697 | 2124.9905 | 5098.0604 | 17577.474 | 3597.8012 | 428.9518 | 2507.0524 | 4368.8335 | 1443.3411 | 114.2499
2027 | 7 | 16 | 10 | MW | 11046.3818 | 5656.5964 | 2381.4002 | 14995.5651 | 8043.3824 | 1277.3977 | 3184.9067 | 905.5253 | 4713.6116 | 2828.116 | 5082.3765 | 1713.0873 | 6807.8621 | 2863.856 | 17391.6323 | 2797.5963 | 6241.8939 | 2252.9695 | 5500.9053 | 19072.7023 | 3847.4841 | 442.8231 | 2725.4802 | 4552.1877 | 1550.0312 | 117.7178
2027 | 7 | 16 | 11 | MW | 11249.825 | 6166.9244 | 2499.3744 | 15433.6807 | 8191.5189 | 1347.3817 | 3160.6431 | 994.8709 | 4921.9313 | 3011.1305 | 5552.6223 | 1738.4854 | 6968.1698 | 2967.601 | 18032.2697 | 2919.7194 | 6503.854 | 2376.4015 | 5865.7455 | 20239.2016 | 4034.2116 | 462.8453 | 2947.968 | 4678.4213 | 1642.6129 | 119.4631
2027 | 7 | 16 | 12 | MW | 11345.7161 | 6514.3439 | 2630.3284 | 15854.7953 | 8261.3416 | 1389.5562 | 3069.4133 | 1063.2384 | 5114.4532 | 3151.1729 | 6013.1909 | 1771.4201 | 7066.4388 | 3080.7786 | 18423.3347 | 3011.038 | 6746.8726 | 2450.7854 | 6154.9581 | 21243.6286 | 4202.0899 | 484.6615 | 3079.1964 | 4822.9348 | 1694.194 | 121.7263
2027 | 7 | 16 | 13 | MW | 11442.9003 | 6814.2308 | 2798.4756 | 16277.8054 | 8332.106 | 1448.4899 | 3131.5268 | 1141.4082 | 5334.1618 | 3311.2948 | 6382.1021 | 1794.1967 | 7091.7505 | 3178.4395 | 18976.5229 | 3105.0829 | 6933.9871 | 2554.7279 | 6339.6587 | 22264.0249 | 4320.8839 | 514.2303 | 3162.9771 | 4883.4794 | 1738.458 | 123.2914
2027 | 7 | 16 | 14 | MW | 11391.0668 | 6779.6615 | 2956.3562 | 16287.2478 | 8294.3636 | 1492.0457 | 4047.9042 | 1189.4207 | 5538.0726 | 3409.6443 | 6609.8245 | 1788.1339 | 7050.5571 | 3252.3696 | 19465.762 | 3091.7254 | 7120.6392 | 2631.548 | 6514.098 | 23430.5241 | 4397.7094 | 537.2317 | 3207.4313 | 4990.8652 | 1778.1359 | 122.8748
2027 | 7 | 16 | 15 | MW | 11413.0956 | 6576.5687 | 3104.7453 | 16228.7099 | 8310.4038 | 1500.7014 | 3841.5693 | 1209.9626 | 5656.746 | 3451.721 | 6823.8838 | 1834.669 | 6873.8708 | 3291.3122 | 19609.2404 | 3073.735 | 7260.6295 | 2646.8143 | 6379.943 | 23738.6995 | 4321.24 | 549.3412 | 3196.318 | 4907.4716 | 1737.5755 | 126.0725
2027 | 7 | 16 | 16 | MW | 11512.8776 | 6576.5687 | 3176.8083 | 16593.1822 | 8383.0597 | 1481.2719 | 3957.2569 | 1198.0374 | 5817.6698 | 3427.2937 | 6842.1012 | 1781.9071 | 6745.3269 | 3212.8182 | 19350.7034 | 3123.6202 | 7319.7664 | 2612.5461 | 6481.4144 | 24103.9516 | 4217.7395 | 547.2909 | 3059.3198 | 4782.9509 | 1685.5531 | 122.4469
2027 | 7 | 16 | 17 | MW | 11556.9294 | 6490.578 | 3259.139 | 17010.5292 | 8415.1358 | 1434.0329 | 3957.2569 | 1178.2452 | 5648.663 | 3386.7517 | 4755.025 | 1747.8256 | 6441.0894 | 3120.6338 | 19044.5467 | 3312.5274 | 7140.5062 | 2529.2298 | 6472.6734 | 22962.5578 | 4119.218 | 551.039 | 2961.6469 | 4600.1684 | 1630.6219 | 120.1049
2027 | 7 | 16 | 18 | MW | 11317.2045 | 6286.1873 | 3150.8501 | 17550.6151 | 8240.581 | 1384.2155 | 3582.8248 | 1134.1027 | 5220.6339 | 3296.3308 | 4781.213 | 1695.3907 | 6252.4926 | 3036.9683 | 18523.5445 | 3458.6381 | 6809.2438 | 2441.366 | 6395.1446 | 21946.7242 | 3835.3914 | 538.7374 | 2856.4941 | 4452.8006 | 1557.4373 | 116.5018
2027 | 7 | 16 | 19 | MW | 10993.2552 | 6129.7617 | 3006.9169 | 17053.9617 | 8004.6985 | 1346.461 | 3615.241 | 1062.3636 | 4965.6531 | 3149.3829 | 4670.1991 | 1670.1574 | 6296.6633 | 2980.9877 | 17760.0577 | 3273.2746 | 6582.3962 | 2374.7777 | 6120.3742 | 20362.4696 | 3608.1166 | 519.4841 | 2796.0099 | 4426.5239 | 1510.0888 | 114.7678
2027 | 7 | 16 | 20 | MW | 10767.7832 | 6091.3037 | 2793.0516 | 16274.0379 | 7840.5219 | 1362.2073 | 3438.2159 | 1023.4042 | 4970.062 | 3069.5772 | 4676.4611 | 1652.9518 | 5577.0155 | 2859.2922 | 17461.8138 | 3072.6447 | 6345.3839 | 2402.5498 | 6115.4331 | 20102.2348 | 3715.174 | 502.6334 | 2746.4257 | 4308.2871 | 1427.911 | 113.5855
2027 | 7 | 16 | 21 | MW | 10684.8519 | 5755.5512 | 2666.941 | 16126.7396 | 7780.1357 | 1325.2815 | 3208.9753 | 949.4801 | 4701.1205 | 2918.1529 | 4500.5451 | 1532.6817 | 5131.8267 | 2763.4564 | 17007.4989 | 2949.7041 | 6335.22 | 2337.423 | 5662.4226 | 18965.4037 | 3468.3367 | 493.2791 | 2579.2921 | 3912.4496 | 1328.5391 | 105.3209
2027 | 7 | 16 | 22 | MW | 10573.4147 | 5170.9005 | 2436.0283 | 14580.1019 | 7698.9932 | 1210.1766 | 3029.4271 | 839.5306 | 4331.1414 | 2692.9341 | 4229.5555 | 1394.3862 | 4854.8868 | 2481.7315 | 15416.0104 | 2637.8563 | 5993.3314 | 2134.4104 | 5245.5164 | 16452.0713 | 3007.3847 | 451.729 | 2218.9504 | 3520.6096 | 1193.8097 | 95.8177
2027 | 7 | 16 | 23 | MW | 9845.1652 | 4437.6017 | 2170.6342 | 12761.5316 | 7168.7209 | 1103.5433 | 2959.5486 | 735.8871 | 3899.8056 | 2480.6318 | 3957.9973 | 1286.2409 | 4636.5108 | 2196.3553 | 13644.0882 | 2364.7168 | 5614.4824 | 1946.3393 | 4832.4102 | 14383.8702 | 2572.0415 | 419.7897 | 1997.5304 | 3319.549 | 1077.4205 | 88.3863
2027 | 7 | 16 | 24 | MW | 9129.8812 | 4286.3612 | 1985.2458 | 11428.3002 | 6647.8896 | 1027.8503 | 2873.5592 | 653.5966 | 3550.7696 | 2312.0697 | 3648.8632 | 1233.151 | 4918.9109 | 1981.8666 | 12466.2574 | 1914.6632 | 5232.8607 | 1812.8382 | 4385.1001 | 12564.4863 | 2325.5604 | 389.2598 | 1860.7466 | 3045.376 | 1028.5726 | 84.7382
2027 | 7 | 17 | 1 | MW | 8837.0239 | 4091.045 | 1881.7995 | 10397.2123 | 6434.6466 | 976.5594 | 2894.717 | 599.5272 | 3336.9387 | 2201.3151 | 3683.5914 | 1191.8589 | 4491.589 | 1867.1677 | 11897.2191 | 2027.2442 | 4953.3441 | 1722.3756 | 4020.259 | 11831.7116 | 2154.4814 | 373.114 | 1753.0294 | 2969.9792 | 983.9573 | 81.9007
2027 | 7 | 17 | 2 | MW | 8526.0344 | 3878.445 | 1813.0303 | 9860.894 | 6208.2007 | 940.3704 | 2949.8432 | 569.3706 | 3159.4815 | 2139.5427 | 3503.6906 | 1175.3101 | 4530.3007 | 1792.325 | 11538.9244 | 1859.5982 | 4721.8757 | 1658.5483 | 3754.9898 | 11085.249 | 2050.9808 | 358.3456 | 1688.6974 | 2954.5573 | 946.4836 | 80.7635
2027 | 7 | 17 | 3 | MW | 8148.9527 | 3804.9858 | 1774.6735 | 9957.2013 | 5933.6301 | 924.5318 | 2902.8696 | 533.4701 | 3065.4246 | 2066.0044 | 3361.3648 | 1190.0572 | 4758.1062 | 1764.944 | 11455.4909 | 1799.6276 | 4700.6232 | 1630.6135 | 3563.0685 | 10802.1791 | 2001.1865 | 351.5861 | 1651.7232 | 3010.5347 | 929.8186 | 81.7769
2027 | 7 | 17 | 4 | MW | 8147.6538 | 3831.345 | 1781.841 | 10164.9329 | 5932.6843 | 930.2411 | 2881.5175 | 511.5551 | 3081.958 | 2021.1136 | 3347.1323 | 1246.7514 | 4976.4822 | 1797.8014 | 11475.4135 | 1804.8073 | 4710.7871 | 1640.6831 | 3672.1407 | 10964.2624 | 2035.3313 | 353.284 | 1642.1054 | 3135.6251 | 948.4232 | 85.6727
2027 | 7 | 17 | 5 | MW | 8290.1945 | 4031.8454 | 1844.6065 | 10682.3665 | 6036.4748 | 960.4447 | 2930.8207 | 505.6236 | 3174.177 | 2008.9638 | 3342.0073 | 1319.0126 | 5254.9117 | 1989.1681 | 11963.1595 | 1931.2916 | 4802.7275 | 1693.9538 | 3805.9155 | 11621.6987 | 2172.2655 | 359.4027 | 1739.1372 | 3301.2728 | 960.5032 | 90.6383
2027 | 7 | 17 | 6 | MW | 8829.2538 | 4272.5343 | 1924.4184 | 11666.2427 | 6428.9888 | 1000.0409 | 3103.1873 | 525.9778 | 3368.9034 | 2050.6576 | 3388.6909 | 1430.5983 | 5553.1928 | 2222.215 | 13039.2969 | 2118.0183 | 4981.0645 | 1763.7902 | 3985.6751 | 12539.3808 | 2450.0457 | 373.3382 | 1831.2523 | 3642.8457 | 1053.7907 | 98.3061
2027 | 7 | 17 | 7 | MW | 9676.7106 | 4543.4695 | 2066.2197 | 12821.9649 | 7046.0614 | 1067.17 | 3246.2442 | 580.7964 | 3671.2792 | 2162.9469 | 3655.6958 | 1529.8953 | 5858.4229 | 2433.3573 | 14523.1353 | 2357.0836 | 5294.3079 | 1882.1871 | 4258.926 | 14358.7537 | 2796.8268 | 392.3353 | 1976.1583 | 3970.7116 | 1169.0329 | 105.1295
2027 | 7 | 17 | 8 | MW | 10360.8967 | 4769.0328 | 2166.7597 | 13849.2736 | 7544.249 | 1136.4172 | 3339.9979 | 660.1524 | 4027.2959 | 2325.4979 | 3995.0016 | 1603.4672 | 6148.2672 | 2566.9182 | 15755.9791 | 2502.104 | 5612.172 | 2004.3196 | 4463.7692 | 16178.1267 | 3090.2566 | 408.7695 | 2168.5118 | 4218.6115 | 1300.4121 | 110.1851
2027 | 7 | 17 | 9 | MW | 10794.9959 | 5040.8333 | 2251.2214 | 14757.611 | 7860.3367 | 1203.2702 | 3270.8954 | 753.6189 | 4338.1221 | 2516.9538 | 4329.7542 | 1679.0048 | 6442.0827 | 2708.6932 | 16595.2147 | 2623.4085 | 5897.2333 | 2122.2295 | 4814.5481 | 17661.9376 | 3418.1874 | 423.0572 | 2336.2866 | 4353.4116 | 1427.7343 | 115.3758
2027 | 7 | 17 | 10 | MW | 11032.1289 | 5502.7642 | 2351.1799 | 15065.4291 | 8033.0042 | 1273.1622 | 3204.7052 | 843.8387 | 4621.0252 | 2701.7582 | 4823.9118 | 1723.9022 | 6607.8493 | 2828.5637 | 17311.105 | 2724.8138 | 6196.1545 | 2245.4993 | 5225.7539 | 19198.2516 | 3692.4108 | 437.4412 | 2524.5778 | 4455.6567 | 1543.7701 | 118.461
2027 | 7 | 17 | 11 | MW | 11256.302 | 5959.5093 | 2472.8347 | 15522.4294 | 8196.2351 | 1342.4094 | 3139.4852 | 939.3655 | 4907.9706 | 2897.4342 | 5288.4652 | 1786.4952 | 6821.2621 | 2934.4397 | 17760.0807 | 2849.662 | 6508.0123 | 2367.6318 | 5622.1383 | 20307.685 | 3852.1071 | 449.2623 | 2662.2172 | 4556.7568 | 1675.6783 | 122.7622
2027 | 7 | 17 | 12 | MW | 11376.8139 | 6238.2229 | 2579.7677 | 16028.5368 | 8283.9854 | 1384.7678 | 3038.1616 | 1029.585 | 5154.8675 | 3082.2386 | 5707.4742 | 1822.8713 | 6969.1618 | 3007.1523 | 18029.1745 | 2969.8763 | 6777.8266 | 2442.3401 | 5909.0705 | 21332.6548 | 4024.2534 | 465.6324 | 2765.4467 | 4692.7019 | 1750.9781 | 125.2618
2027 | 7 | 17 | 13 | MW | 11483.0729 | 6549.345 | 2739.9731 | 16393.0091 | 8361.3575 | 1437.8083 | 3084.9417 | 1099.7005 | 5372.3724 | 3225.863 | 6051.9039 | 1825.4928 | 6995.9631 | 3104.5094 | 18482.3741 | 3011.038 | 6959.8596 | 2535.8886 | 6131.3957 | 22275.4424 | 4117.0835 | 486.2953 | 2875.3017 | 4824.6477 | 1780.8691 | 125.442
2027 | 7 | 17 | 14 | MW | 11492.1419 | 6609.4083 | 2883.1311 | 16496.8632 | 8367.961 | 1482.0086 | 3851.0805 | 1183.7397 | 5574.0787 | 3398.006 | 6300.1219 | 1843.0254 | 7113.588 | 3151.6661 | 18947.6649 | 2985.1415 | 7149.7461 | 2613.8455 | 6336.9982 | 23425.9615 | 4144.1146 | 510.1297 | 2935.7859 | 4954.309 | 1759.6191 | 126.6468
2027 | 7 | 17 | 15 | MW | 11543.9754 | 6991.8306 | 3009.2417 | 16940.6535 | 8405.7034 | 1488.3624 | 3801.9715 | 1218.3284 | 5674.7482 | 3468.8589 | 6599.5767 | 1861.5418 | 6997.9484 | 3182.6984 | 19106.9333 | 3004.7679 | 7107.7034 | 2625.0518 | 6454.8113 | 23973.8288 | 4184.6619 | 516.3766 | 3028.5433 | 4925.7497 | 1717.9127 | 127.9192
2027 | 7 | 17 | 16 | MW | 11575.0732 | 7123.6258 | 3188.2379 | 16974.6436 | 8428.3471 | 1460.1846 | 3849.5277 | 1193.854 | 5788.6444 | 3418.7248 | 6587.6213 | 1851.0549 | 6963.2066 | 3200.649 | 19088.7212 | 3017.308 | 7326.6967 | 2575.3541 | 6660.0337 | 23896.22 | 4137.7133 | 523.1682 | 3015.2922 | 4748.6774 | 1678.4116 | 127.1985
2027 | 7 | 17 | 17 | MW | 11516.7627 | 7003.065 | 3275.4111 | 16893.4418 | 8385.8885 | 1417.642 | 3966.7681 | 1182.99 | 5744.9226 | 3396.4713 | 4734.5305 | 1835.6518 | 6695.1998 | 3104.2056 | 18574.225 | 3098.8128 | 7068.4319 | 2500.3209 | 6515.2382 | 22896.3557 | 4220.9402 | 513.974 | 2959.9369 | 4505.92 | 1616.7779 | 126.1401
2027 | 7 | 17 | 18 | MW | 11178.5546 | 6696.2642 | 3255.6513 | 16423.2199 | 8139.6236 | 1369.2057 | 3584.1835 | 1144.7793 | 5373.1072 | 3318.2014 | 4716.3121 | 1747.8256 | 6468.387 | 3036.9683 | 18462.8618 | 3031.483 | 6965.4035 | 2414.8929 | 6379.943 | 21898.7836 | 3986.5518 | 510.2579 | 2854.3575 | 4431.0948 | 1581.5972 | 120.1049
2027 | 7 | 17 | 19 | MW | 10840.3524 | 6459.4656 | 3157.6299 | 15747.1619 | 7893.3629 | 1297.2882 | 3716.953 | 1072.6663 | 5044.6462 | 3170.4856 | 4541.5353 | 1708.991 | 6438.1121 | 3017.4964 | 17866.5461 | 2878.012 | 6700.6708 | 2288.0506 | 6222.6057 | 20538.2408 | 3732.2458 | 494.4964 | 2849.4407 | 4397.3948 | 1523.6671 | 117.4364
2027 | 7 | 17 | 20 | MW | 10660.2311 | 6273.224 | 3018.5402 | 15078.6508 | 7762.2082 | 1301.2475 | 3552.5448 | 992.9979 | 4999.0874 | 3007.2944 | 4551.2135 | 1691.9503 | 5677.2704 | 2942.9587 | 17625.4148 | 2758.888 | 6455.8049 | 2295.0338 | 6115.0539 | 20583.9 | 3763.1888 | 488.0894 | 2748.5623 | 4270.018 | 1460.1817 | 116.2654
2027 | 7 | 17 | 21 | MW | 10568.2308 | 5892.9632 | 2874.4132 | 14825.6029 | 7695.2185 | 1264.8746 | 3312.8228 | 933.9961 | 4773.4994 | 2886.4351 | 4448.7387 | 1534.8113 | 5217.1919 | 2868.4199 | 17283.6152 | 2677.9278 | 6402.6736 | 2230.8822 | 5789.737 | 19440.2249 | 3504.9711 | 484.3411 | 2626.953 | 3872.4658 | 1353.5804 | 105.4673
2027 | 7 | 17 | 22 | MW | 10451.6098 | 5323.8683 | 2576.2809 | 13462.149 | 7610.3014 | 1170.5805 | 3117.5513 | 816.7415 | 4427.7693 | 2646.2533 | 4222.1555 | 1397.6635 | 4902.5323 | 2581.8262 | 15533.7757 | 2441.3159 | 6096.8221 | 2064.574 | 5385.3718 | 16897.2134 | 3042.9518 | 452.7542 | 2396.5562 | 3532.6057 | 1212.2376 | 96.0429
2027 | 7 | 17 | 23 | MW | 9741.5039 | 4578.9025 | 2267.6873 | 11811.6455 | 7093.2404 | 1075.7338 | 3029.6213 | 728.7069 | 3967.409 | 2465.9242 | 3934.655 | 1306.559 | 4658.8446 | 2278.4994 | 13725.7566 | 2160.816 | 5685.1696 | 1897.2913 | 4873.8348 | 14545.9425 | 2608.3198 | 415.2406 | 2143.0786 | 3380.667 | 1099.0228 | 89.7825
2027 | 7 | 17 | 24 | MW | 9083.2316 | 4338.2152 | 2075.712 | 10614.3746 | 6613.9218 | 998.5674 | 2980.5123 | 654.9702 | 3593.7557 | 2314.8838 | 3599.3339 | 1252.4863 | 4983.4306 | 2060.0556 | 12529.0479 | 1780.5457 | 5294.7703 | 1761.1914 | 4495.6926 | 12728.8508 | 2359.7041 | 385.8961 | 1972.7394 | 3037.9509 | 1043.298 | 86.0668
2027 | 7 | 18 | 1 | MW | 8796.8571 | 4121.7264 | 1961.031 | 9809.903 | 6405.3993 | 951.9729 | 2978.5711 | 609.7666 | 3342.0825 | 2222.2891 | 3735.9673 | 1203.6567 | 4470.2472 | 1959.3521 | 11921.7157 | 1859.3266 | 5041.5878 | 1679.0118 | 4147.9534 | 11943.5729 | 2171.9093 | 365.009 | 1865.8766 | 2977.4044 | 1000.2689 | 82.7114
2027 | 7 | 18 | 2 | MW | 8491.0458 | 3913.0151 | 1883.7368 | 9347.2397 | 6182.7239 | 919.9277 | 2996.2349 | 582.9816 | 3170.1355 | 2167.4234 | 3558.9134 | 1190.3842 | 4493.5736 | 1868.3851 | 11555.4918 | 1756.0124 | 4780.0894 | 1622.4931 | 3876.2237 | 11178.8379 | 2069.1199 | 357.6087 | 1786.157 | 2940.8483 | 972.2297 | 81.7994
2027 | 7 | 18 | 3 | MW | 8101.0042 | 3905.2368 | 1849.4491 | 9283.0271 | 5898.7165 | 907.6806 | 2983.8122 | 548.7044 | 3097.0218 | 2097.2097 | 3448.4679 | 1191.368 | 4765.551 | 1836.1353 | 11397.8247 | 1693.0437 | 4741.2803 | 1600.8928 | 3768.671 | 10779.355 | 2034.9751 | 350.3047 | 1710.4973 | 2998.5386 | 957.6811 | 81.867
2027 | 7 | 18 | 4 | MW | 8115.2629 | 3910.4218 | 1845.9622 | 9571.9606 | 5909.099 | 912.6532 | 2971.583 | 521.3574 | 3132.6606 | 2041.1932 | 3449.0375 | 1229.8746 | 5035.543 | 1883.2931 | 11454.303 | 1726.0277 | 4744.9762 | 1609.6629 | 3846.96 | 11055.5699 | 2076.2336 | 352.8995 | 1717.7639 | 3127.0567 | 961.2079 | 84.513
2027 | 7 | 18 | 5 | MW | 8283.7175 | 4081.9713 | 1906.2082 | 10300.8934 | 6031.7586 | 938.3446 | 2954.5017 | 516.3626 | 3223.7774 | 2030.962 | 3453.5918 | 1304.9203 | 5297.594 | 1961.4821 | 11994.4424 | 1852.7836 | 4849.8533 | 1654.9754 | 3949.1916 | 11735.8414 | 2224.1933 | 360.2677 | 1772.6915 | 3303.5554 | 980.7829 | 89.6699
2027 | 7 | 18 | 6 | MW | 8816.294 | 4317.0418 | 1968.7798 | 11520.8282 | 6419.5522 | 979.322 | 3154.4318 | 537.4035 | 3406.011 | 2074.0618 | 3517.9232 | 1417.4898 | 5614.2396 | 2159.5416 | 12929.9281 | 2048.7795 | 4995.8484 | 1727.248 | 4183.6776 | 12509.7017 | 2506.5976 | 371.7044 | 1899.8587 | 3631.9928 | 1080.6828 | 97.4053
2027 | 7 | 18 | 7 | MW | 9690.9635 | 4591.8666 | 2096.8277 | 12604.7909 | 7056.4396 | 1051.0553 | 3241.3915 | 580.0472 | 3722.3483 | 2161.4122 | 3803.1455 | 1499.5821 | 5946.7661 | 2422.4045 | 14423.1516 | 2284.3011 | 5341.433 | 1853.7653 | 4469.4695 | 14536.8062 | 2850.8879 | 390.2529 | 2080.67 | 3968.427 | 1206.5955 | 103.0465
2027 | 7 | 18 | 8 | MW | 10354.4197 | 4805.7637 | 2212.4778 | 13416.8211 | 7539.5328 | 1116.3429 | 3321.9457 | 660.4022 | 4098.94 | 2326.0095 | 4202.7979 | 1586.0985 | 6209.314 | 2579.3924 | 15685.3728 | 2442.6779 | 5616.792 | 1968.9141 | 4713.8369 | 16244.3288 | 3174.9069 | 412.4535 | 2301.2357 | 4197.4754 | 1342.911 | 108.9916
2027 | 7 | 18 | 9 | MW | 10807.9557 | 5087.5015 | 2329.8705 | 14043.7836 | 7869.7734 | 1181.5385 | 3252.6497 | 752.1828 | 4419.3197 | 2514.012 | 4548.9363 | 1631.6508 | 6502.6319 | 2744.2895 | 16646.1693 | 2552.5338 | 5962.8389 | 2083.9008 | 5076.3975 | 17828.5834 | 3539.827 | 431.1302 | 2494.2291 | 4380.8296 | 1482.402 | 112.1218
2027 | 7 | 18 | 10 | MW | 11004.9161 | 5580.9766 | 2469.9293 | 14393.1504 | 8013.1894 | 1249.4963 | 3186.8472 | 859.1355 | 4729.7777 | 2733.0922 | 5121.0895 | 1656.0652 | 6674.3544 | 2883.3268 | 17643.197 | 2654.7564 | 6271.924 | 2203.7593 | 5492.9236 | 19314.6756 | 3838.2359 | 457.976 | 2719.0692 | 4500.2077 | 1606.5497 | 113.7995
2027 | 7 | 18 | 11 | MW | 11168.1868 | 6030.8078 | 2617.3493 | 14693.41 | 8132.0743 | 1312.0216 | 3138.9034 | 957.0349 | 4995.7807 | 2933.6274 | 5605.5679 | 1745.0392 | 6879.3303 | 2949.3466 | 18304.0466 | 2729.7207 | 6611.9646 | 2314.0363 | 5847.5033 | 20357.9069 | 3987.2629 | 484.149 | 2910.9938 | 4619.5896 | 1692.6079 | 119.9135
2027 | 7 | 18 | 12 | MW | 11222.6122 | 6350.5719 | 2758.3763 | 14899.2462 | 8171.704 | 1358.1557 | 3052.9139 | 1053.3731 | 5211.0812 | 3130.9667 | 6043.3648 | 1794.6877 | 7011.8448 | 3010.4987 | 18756.1352 | 2767.0658 | 6829.5724 | 2395.4039 | 6122.6547 | 21216.2309 | 4143.0474 | 508.8804 | 3055.4732 | 4722.9742 | 1763.7639 | 123.3252
2027 | 7 | 18 | 13 | MW | 11280.9228 | 6669.905 | 2942.7965 | 15063.5453 | 8214.1626 | 1409.9989 | 3071.1603 | 1127.1106 | 5416.0942 | 3282.0071 | 6374.1315 | 1854.9871 | 7010.8521 | 3130.6741 | 19234.8655 | 2807.1372 | 7049.4897 | 2486.8406 | 6301.274 | 22510.5717 | 4267.1777 | 541.076 | 3157.206 | 4832.0729 | 1792.3322 | 127.4687
2027 | 7 | 18 | 14 | MW | 11248.5319 | 6805.5889 | 3119.8554 | 15178.7373 | 8190.5773 | 1454.015 | 3860.786 | 1191.7941 | 5535.1333 | 3414.5047 | 6604.131 | 1929.3779 | 7081.3278 | 3218.5985 | 19794.3692 | 2824.3113 | 7175.6186 | 2564.4726 | 6482.5547 | 23190.8322 | 4363.9208 | 564.0134 | 3211.9202 | 4966.8748 | 1764.821 | 132.5806
2027 | 7 | 18 | 15 | MW | 11249.825 | 7058.3759 | 3345.537 | 15309.0464 | 8191.5189 | 1445.0828 | 3893.0072 | 1213.3962 | 5646.0902 | 3458.7553 | 6733.3634 | 1961.6577 | 7075.3725 | 3216.4695 | 20039.7497 | 2850.7523 | 7357.1892 | 2548.7188 | 6644.453 | 23763.8159 | 4352.8941 | 568.1781 | 3212.5613 | 4994.8626 | 1724.3495 | 134.7988
2027 | 7 | 18 | 16 | MW | 11295.1815 | 7126.2174 | 3581.0984 | 15526.2087 | 8224.545 | 1422.154 | 3943.669 | 1198.4123 | 5704.8758 | 3428.0605 | 6667.8939 | 1901.1943 | 7038.1491 | 3224.3798 | 20168.17 | 2961.1528 | 7251.3888 | 2508.2787 | 6761.125 | 23697.6138 | 4274.6475 | 581.5689 | 3122.5828 | 4881.7665 | 1683.7902 | 130.644
2027 | 7 | 18 | 17 | MW | 11273.1527 | 7030.2886 | 3543.9045 | 15626.2952 | 8208.5048 | 1387.6223 | 3943.0872 | 1208.9014 | 5499.8628 | 3449.5471 | 4792.0304 | 1850.563 | 6654.9985 | 3154.7087 | 20061.9967 | 3019.4886 | 6799.5415 | 2447.3746 | 6664.9748 | 22334.7896 | 3962.3663 | 587.3353 | 2982.8057 | 4657.8587 | 1618.8064 | 127.1647
2027 | 7 | 18 | 18 | MW | 11048.9737 | 6793.4892 | 3571.0256 | 15454.4492 | 8045.2698 | 1330.8986 | 3493.7304 | 1181.3039 | 5199.6915 | 3393.018 | 4775.5206 | 1797.3101 | 6481.2907 | 3144.6684 | 19373.5804 | 2935.5292 | 6578.2379 | 2347.33 | 6539.1808 | 21455.9228 | 3727.2667 | 567.9859 | 2861.6229 | 4480.2168 | 1567.6655 | 123.5054
2027 | 7 | 18 | 19 | MW | 10772.9671 | 6525.1473 | 3408.3016 | 15038.9976 | 7844.2965 | 1281.818 | 3557.7852 | 1103.0726 | 4847.7154 | 3232.7685 | 4630.9166 | 1737.5025 | 6438.1121 | 3099.033 | 18482.4696 | 2802.5032 | 6339.3783 | 2260.7656 | 6214.2448 | 20437.797 | 3534.1356 | 542.5817 | 2746.4257 | 4486.5006 | 1517.4071 | 119.3956
2027 | 7 | 18 | 20 | MW | 10625.2424 | 6347.1158 | 3276.7669 | 14629.1974 | 7736.7314 | 1274.359 | 3484.6068 | 1059.4299 | 4830.448 | 3143.3718 | 4687.8469 | 1702.4372 | 5603.8168 | 2994.6793 | 18032.0841 | 2723.4506 | 6278.3927 | 2247.6101 | 6044.3656 | 20997.0818 | 3613.0957 | 517.3697 | 2704.3215 | 4299.149 | 1437.5212 | 116.986
2027 | 7 | 18 | 21 | MW | 10547.4951 | 6052.413 | 3119.4678 | 14549.891 | 7680.1199 | 1243.8793 | 3253.4258 | 976.5773 | 4662.9099 | 2973.6579 | 4587.6493 | 1583.1491 | 5154.6575 | 2921.3569 | 17677.1554 | 2666.7508 | 6244.6652 | 2193.8524 | 5836.4827 | 19670.7915 | 3389.3778 | 508.8163 | 2516.4568 | 3946.1496 | 1327.2163 | 108.7889
2027 | 7 | 18 | 22 | MW | 10442.535 | 5425.4155 | 2762.4445 | 13413.0418 | 7603.6936 | 1165.1476 | 3094.4529 | 873.246 | 4328.9369 | 2761.9959 | 4421.9812 | 1436.8251 | 4861.3389 | 2642.6734 | 15877.874 | 2449.7653 | 5981.3195 | 2054.9919 | 5342.8069 | 17203.0965 | 2941.5846 | 474.1859 | 2285.2057 | 3588.5831 | 1205.0961 | 98.734
2027 | 7 | 18 | 23 | MW | 9781.6707 | 4705.08 | 2433.8973 | 11906.069 | 7122.4877 | 1060.1717 | 3014.6748 | 769.9146 | 3906.0515 | 2550.3339 | 4154.9763 | 1348.015 | 4636.0145 | 2332.0451 | 13984.6152 | 2167.6306 | 5544.7185 | 1869.844 | 5006.8495 | 14653.2302 | 2511.5767 | 423.9222 | 2150.1308 | 3440.6438 | 1099.1117 | 92.6313
2027 | 7 | 18 | 24 | MW | 9140.2491 | 4479.5167 | 2196.7862 | 10871.2018 | 6655.4389 | 985.6755 | 2998.5638 | 697.4266 | 3584.2039 | 2401.8503 | 3877.1562 | 1299.8412 | 4997.327 | 2093.8267 | 12750.0682 | 1789.5421 | 5140.9202 | 1738.4538 | 4608.5655 | 12936.5824 | 2270.4308 | 394.7699 | 1966.1139 | 3075.6502 | 1059.1693 | 89.3209
2027 | 7 | 19 | 1 | MW | 8840.9147 | 4225.8653 | 2060.7957 | 9994.9707 | 6437.4797 | 944.422 | 3018.9449 | 652.3479 | 3324.8142 | 2309.5119 | 3988.1701 | 1258.5491 | 4469.2545 | 1963.0034 | 12089.7533 | 1889.3113 | 4895.592 | 1665.6942 | 4329.9943 | 12162.722 | 2098.2845 | 374.7157 | 1857.9689 | 2988.2573 | 1021.1665 | 86.4834
2027 | 7 | 19 | 2 | MW | 8531.2183 | 3968.757 | 1968.9737 | 9605.9507 | 6211.9754 | 916.1522 | 3050.1966 | 615.4482 | 3176.3823 | 2233.9274 | 3795.7444 | 1235.7725 | 4465.7803 | 1877.208 | 11615.7783 | 1763.9185 | 4661.8148 | 1615.8343 | 4112.2292 | 11402.5496 | 2010.7896 | 361.5811 | 1788.9347 | 2919.7141 | 1000.9747 | 84.9183
2027 | 7 | 19 | 3 | MW | 8150.2458 | 3848.6296 | 1908.1454 | 9351.0073 | 5934.5716 | 907.4042 | 3024.9628 | 576.3634 | 3084.1625 | 2153.8664 | 3668.7892 | 1226.7612 | 4726.8392 | 1788.9786 | 11460.4666 | 1680.7765 | 4591.1269 | 1600.4053 | 4040.4016 | 10959.6997 | 1981.6239 | 352.387 | 1740.2049 | 2972.2638 | 990.1285 | 84.2991
2027 | 7 | 19 | 4 | MW | 8168.3895 | 3879.742 | 1892.2609 | 9604.0669 | 5947.7829 | 911.64 | 2977.2124 | 559.7555 | 3124.945 | 2119.8471 | 3648.8632 | 1234.4618 | 4984.9196 | 1824.5748 | 11638.3276 | 1724.3916 | 4593.8989 | 1607.876 | 4027.0996 | 11169.7126 | 2002.2537 | 355.0139 | 1747.2583 | 3080.2193 | 989.1593 | 84.8282
2027 | 7 | 19 | 5 | MW | 8316.1084 | 4008.9439 | 1938.7533 | 10159.2582 | 6055.3438 | 937.9762 | 2953.9191 | 558.2571 | 3202.1002 | 2116.7777 | 3648.2947 | 1286.8958 | 5224.6368 | 1889.0734 | 12107.5531 | 1835.3378 | 4707.5535 | 1654.3256 | 4116.0301 | 11856.828 | 2160.8839 | 360.62 | 1829.5423 | 3258.4328 | 993.4797 | 88.4313
2027 | 7 | 19 | 6 | MW | 8798.1502 | 4250.4956 | 2003.2613 | 11188.4623 | 6406.3408 | 975.0859 | 3138.1266 | 571.8057 | 3370.373 | 2144.5307 | 3696.1163 | 1403.3984 | 5526.889 | 2086.829 | 12917.9724 | 2014.7053 | 4850.7773 | 1719.7767 | 4256.6455 | 12758.5299 | 2408.7873 | 371.5762 | 1902.4231 | 3590.2961 | 1071.954 | 96.437
2027 | 7 | 19 | 7 | MW | 9609.3311 | 4529.6418 | 2111.9378 | 12351.7431 | 6996.9992 | 1053.7256 | 3286.618 | 627.4984 | 3679.7296 | 2258.611 | 3965.9669 | 1495.3219 | 5909.0464 | 2345.128 | 14315.9714 | 2236.0519 | 5173.723 | 1858.475 | 4522.2957 | 14717.151 | 2764.8154 | 392.143 | 2086.4411 | 3925.587 | 1194.8679 | 102.7537
2027 | 7 | 19 | 8 | MW | 10299.9942 | 4789.7744 | 2245.2159 | 13294.0706 | 7499.9031 | 1121.4076 | 3320.9754 | 699.05 | 4051.1776 | 2405.176 | 4363.9117 | 1587.4093 | 6233.1368 | 2549.5764 | 15693.3488 | 2388.9772 | 5562.2743 | 1977.847 | 4664.8116 | 16486.3021 | 3127.6021 | 414.3116 | 2296.96 | 4148.3535 | 1314.1671 | 109.0817
2027 | 7 | 19 | 9 | MW | 10758.7142 | 5087.9333 | 2378.8816 | 14040.0043 | 7833.9183 | 1186.0507 | 3222.9516 | 790.5809 | 4380.7417 | 2592.6659 | 4753.3174 | 1620.6719 | 6494.6907 | 2686.7886 | 16668.9741 | 2500.7408 | 5862.5818 | 2091.8591 | 4965.4249 | 18250.9014 | 3465.491 | 435.519 | 2526.5023 | 4332.2774 | 1463.3562 | 111.3674
2027 | 7 | 19 | 10 | MW | 11048.9737 | 5626.3485 | 2540.2489 | 14519.6685 | 8045.2698 | 1255.3898 | 3140.6504 | 876.118 | 4658.501 | 2767.8794 | 5378.9846 | 1661.4722 | 6646.0654 | 2809.3967 | 17664.4483 | 2606.7801 | 6147.6431 | 2214.1538 | 5382.712 | 19709.5959 | 3697.0337 | 461.5639 | 2724.6258 | 4454.5135 | 1581.0682 | 114.171
2027 | 7 | 19 | 11 | MW | 11225.2042 | 6095.6251 | 2697.9357 | 14825.6029 | 8173.5913 | 1316.9939 | 3111.1457 | 954.5998 | 4910.1751 | 2928.6405 | 5872.5728 | 1729.801 | 6827.2179 | 2902.7986 | 18350.4778 | 2673.5666 | 6452.109 | 2322.8059 | 5729.6902 | 20816.748 | 3844.6384 | 487.865 | 2902.8727 | 4564.1838 | 1691.373 | 118.8664
2027 | 7 | 19 | 12 | MW | 11286.1067 | 6436.5634 | 2877.1256 | 15050.3237 | 8217.9373 | 1357.8793 | 3047.4786 | 1009.3565 | 5053.8306 | 3040.8022 | 6296.7056 | 1776.0082 | 6933.428 | 2990.1154 | 18864.3132 | 2724.2692 | 6623.5149 | 2394.9164 | 6031.8247 | 21736.7004 | 3971.2583 | 514.038 | 3036.8788 | 4736.1116 | 1744.5413 | 122.0416
2027 | 7 | 19 | 13 | MW | 11337.9402 | 6809.9103 | 3102.6142 | 15169.2949 | 8255.6796 | 1402.0796 | 3052.3313 | 1070.7304 | 5289.3386 | 3166.5208 | 6595.0224 | 1833.5222 | 6982.0662 | 3118.5048 | 19479.8345 | 2773.3358 | 6818.9461 | 2472.8732 | 6269.7306 | 22615.5781 | 4051.9957 | 542.7098 | 3121.9417 | 4870.3438 | 1773.1096 | 125.9937
2027 | 7 | 19 | 14 | MW | 11318.5034 | 6757.6245 | 3320.7407 | 15382.6897 | 8241.5268 | 1445.6354 | 3887.961 | 1119.8676 | 5422.3402 | 3267.1718 | 6805.0958 | 1880.3852 | 6994.4735 | 3229.2475 | 20080.0294 | 2822.1296 | 6906.7282 | 2549.6933 | 6453.6711 | 23341.4979 | 4100.0116 | 563.5969 | 3167.037 | 4985.7245 | 1764.293 | 129.214
2027 | 7 | 19 | 15 | MW | 11296.4746 | 7170.7257 | 3544.4859 | 15698.0547 | 8225.4866 | 1446.9244 | 4030.8237 | 1155.1435 | 5494.3517 | 3339.4306 | 6888.7837 | 1914.4668 | 6923.9979 | 3222.2498 | 20455.6339 | 2851.5709 | 7088.7612 | 2551.9668 | 6466.593 | 23720.4379 | 4044.882 | 588.841 | 3196.7446 | 4989.1522 | 1728.1409 | 131.556
2027 | 7 | 19 | 16 | MW | 11283.5147 | 6962.0144 | 3716.3146 | 15728.2772 | 8216.0499 | 1410.9198 | 4080.1261 | 1181.3039 | 5630.6599 | 3393.018 | 6907.0022 | 1844.8281 | 6914.5685 | 3248.1106 | 20802.3764 | 2937.4381 | 7096.6147 | 2488.4649 | 6574.5249 | 23279.8584 | 3944.2272 | 592.525 | 3123.865 | 4861.7755 | 1659.9837 | 126.7706
2027 | 7 | 19 | 17 | MW | 11209.6582 | 6958.1257 | 3755.8325 | 15832.143 | 8162.2716 | 1377.0327 | 4079.1559 | 1152.2088 | 5525.948 | 3333.4206 | 4792.0304 | 1804.3558 | 6528.4399 | 3137.063 | 20633.5396 | 2897.6384 | 6928.9048 | 2428.6976 | 6418.3278 | 22779.9317 | 3707.7042 | 609.2796 | 2964.4258 | 4604.7374 | 1627.1828 | 123.9895
2027 | 7 | 19 | 18 | MW | 10864.9674 | 6736.8829 | 3567.9255 | 15203.2851 | 7911.2862 | 1315.7048 | 3548.274 | 1060.9285 | 5185.7299 | 3146.4412 | 4774.3815 | 1748.1526 | 6316.5161 | 3213.7308 | 19579.6237 | 2780.6962 | 6738.0935 | 2320.5324 | 6321.0365 | 21675.0719 | 3512.7958 | 583.0425 | 2807.1232 | 4386.5419 | 1538.5682 | 120.1274
2027 | 7 | 19 | 19 | MW | 10539.7192 | 6415.8218 | 3431.1606 | 14553.6703 | 7674.4579 | 1273.4384 | 3547.3037 | 984.5691 | 4844.7761 | 2990.0289 | 4601.3123 | 1710.7937 | 6203.8538 | 3111.2022 | 18347.4163 | 2628.86 | 6435.9388 | 2245.9863 | 5929.9732 | 20300.8411 | 3336.0266 | 553.6019 | 2712.657 | 4372.8329 | 1489.6325 | 117.5602
2027 | 7 | 19 | 20 | MW | 10395.8854 | 6190.6903 | 3205.4782 | 14211.8503 | 7569.7259 | 1266.8081 | 3506.5415 | 933.5589 | 4738.2281 | 2885.5406 | 4714.0349 | 1672.2871 | 5532.3479 | 2917.4017 | 17730.0665 | 2543.5386 | 6356.4726 | 2234.2924 | 5699.2871 | 20659.2274 | 3422.4553 | 523.04 | 2625.0296 | 4244.3148 | 1454.0983 | 114.9142
2027 | 7 | 19 | 21 | MW | 10336.2818 | 5909.3834 | 3189.9813 | 14087.216 | 7526.3257 | 1237.2493 | 3306.9991 | 852.2675 | 4568.8538 | 2719.0237 | 4662.798 | 1570.5325 | 5148.7016 | 2846.818 | 17341.687 | 2531.5442 | 6295.4869 | 2182.159 | 5542.7091 | 19102.3705 | 3200.1596 | 516.2165 | 2517.739 | 3969.5684 | 1381.1783 | 107.9219
2027 | 7 | 19 | 22 | MW | 10314.253 | 5405.5384 | 2852.9108 | 13214.7642 | 7510.2855 | 1168.1863 | 3161.8076 | 784.4621 | 4260.2321 | 2580.1321 | 4561.4613 | 1436.4972 | 4837.5162 | 2592.4742 | 15780.6629 | 2358.1739 | 6045.5388 | 2060.3514 | 5156.9661 | 17015.9078 | 2869.0282 | 474.9868 | 2327.7366 | 3647.4148 | 1276.6934 | 98.7115
2027 | 7 | 19 | 23 | MW | 9759.6419 | 4771.1944 | 2525.3326 | 11966.5023 | 7106.4475 | 1072.3268 | 3076.5949 | 709.2269 | 3914.1346 | 2426.0224 | 4361.065 | 1339.3307 | 4602.2653 | 2304.6641 | 14096.8182 | 2134.3738 | 5655.1387 | 1891.2821 | 4769.3236 | 14810.7508 | 2509.4422 | 428.8236 | 2092.8521 | 3466.347 | 1162.7728 | 92.0345
2027 | 7 | 19 | 24 | MW | 9167.4618 | 4558.1617 | 2284.7347 | 11005.2901 | 6675.2538 | 991.9374 | 3077.3709 | 638.4247 | 3601.4713 | 2280.9921 | 4210.7685 | 1275.426 | 4837.5162 | 2085.0039 | 12841.5044 | 1770.1874 | 5243.9486 | 1749.498 | 4402.202 | 13014.1911 | 2253.0028 | 396.6921 | 1890.6675 | 3117.9186 | 1116.9227 | 87.6432
2027 | 7 | 20 | 1 | MW | 8890.1563 | 4240.5567 | 2124.917 | 10251.7978 | 6473.3347 | 948.5658 | 3091.7356 | 608.2682 | 3364.8619 | 2219.2197 | 4251.1891 | 1242.4912 | 4423.5943 | 1960.2658 | 12016.2105 | 1874.8635 | 5001.8547 | 1673.0027 | 4168.4761 | 12224.3505 | 2069.4749 | 373.0499 | 1803.468 | 3003.6792 | 1058.9048 | 85.38
2027 | 7 | 20 | 2 | MW | 8564.9081 | 3992.5237 | 1987.7644 | 9802.3445 | 6236.5065 | 920.9406 | 3141.4265 | 570.4945 | 3195.8542 | 2141.8442 | 4039.9765 | 1223.6478 | 4429.0538 | 1816.3597 | 11461.5402 | 1746.1998 | 4820.2841 | 1624.2796 | 4022.1594 | 11359.1826 | 1952.4594 | 354.245 | 1734.0072 | 2939.7051 | 1023.9876 | 84.0851
2027 | 7 | 20 | 3 | MW | 8167.0906 | 3889.6802 | 1949.02 | 9513.411 | 5946.8371 | 908.049 | 3103.1873 | 531.2847 | 3059.5468 | 2061.528 | 3873.1703 | 1195.6282 | 4622.1181 | 1747.6022 | 11259.8753 | 1637.7071 | 4682.605 | 1601.5425 | 3897.8857 | 10806.7418 | 1897.3298 | 345.4673 | 1691.9029 | 2952.2728 | 974.0815 | 82.1597
2027 | 7 | 20 | 4 | MW | 8125.625 | 3808.0109 | 1925.968 | 9424.6623 | 5916.6441 | 908.9697 | 3019.1391 | 512.1794 | 3052.1986 | 2022.393 | 3799.1607 | 1195.3003 | 4722.8687 | 1758.8588 | 11226.9737 | 1640.4322 | 4616.537 | 1603.1663 | 3851.1401 | 10692.61 | 1899.8193 | 342.0715 | 1666.4697 | 2965.4102 | 953.3606 | 82.1372
2027 | 7 | 20 | 5 | MW | 8093.2341 | 3814.0603 | 1893.0353 | 9332.1226 | 5893.0588 | 915.8761 | 2915.8742 | 504.1252 | 3082.3254 | 2005.8944 | 3690.4229 | 1178.5874 | 4811.7075 | 1736.3455 | 11379.9198 | 1649.7003 | 4592.0509 | 1615.3472 | 3745.1085 | 10713.1529 | 1958.5057 | 339.2844 | 1705.7951 | 2971.1205 | 942.7801 | 80.9887
2027 | 7 | 20 | 6 | MW | 8182.6424 | 3845.1727 | 1849.8367 | 9413.3244 | 5958.1611 | 913.0213 | 2940.332 | 496.945 | 3054.0357 | 1991.1867 | 3581.1166 | 1241.8354 | 5149.1979 | 1744.5596 | 11448.2617 | 1684.5931 | 4550.9314 | 1610.3122 | 3569.149 | 10583.03 | 2022.1712 | 336.7216 | 1703.444 | 3190.4593 | 973.5524 | 85.3349
2027 | 7 | 20 | 7 | MW | 8562.3161 | 4115.6761 | 1884.512 | 10155.4906 | 6234.6191 | 957.7741 | 3099.1114 | 531.0975 | 3205.7743 | 2061.1441 | 3698.9631 | 1348.179 | 5513.9847 | 1904.8939 | 12106.4584 | 1816.8017 | 4758.8369 | 1689.2436 | 3843.5393 | 11532.6725 | 2191.8269 | 349.9843 | 1895.1564 | 3519.4683 | 1112.5144 | 92.6425
2027 | 7 | 20 | 8 | MW | 9230.9563 | 4510.1965 | 2025.9266 | 11469.8372 | 6721.487 | 1031.7177 | 3204.3168 | 603.086 | 3498.23 | 2208.6046 | 4075.2742 | 1467.6302 | 5856.934 | 2168.6693 | 13183.7568 | 2014.977 | 5055.91 | 1819.6592 | 4192.7987 | 13132.8964 | 2469.6071 | 370.5511 | 2134.9564 | 3818.7748 | 1292.2113 | 100.8508
2027 | 7 | 20 | 9 | MW | 9931.9873 | 4944.9037 | 2202.9855 | 12818.1856 | 7231.9402 | 1113.2119 | 3167.0487 | 702.9833 | 3803.545 | 2413.2323 | 4531.2875 | 1521.7028 | 6105.0886 | 2437.9212 | 14458.0653 | 2222.9673 | 5400.5706 | 1963.3921 | 4619.9663 | 14872.3793 | 2755.9244 | 398.3899 | 2378.1764 | 4015.8361 | 1473.1431 | 104.5665
2027 | 7 | 20 | 10 | MW | 10395.8854 | 5468.1949 | 2392.4421 | 13739.7447 | 7569.7259 | 1188.721 | 3118.1339 | 788.0835 | 4082.04 | 2587.5503 | 5214.4556 | 1596.5855 | 6281.7743 | 2604.0357 | 15643.0063 | 2373.9849 | 5721.2067 | 2096.5687 | 5067.2764 | 16456.6339 | 2987.8222 | 430.4254 | 2570.3154 | 4179.769 | 1601.3478 | 109.7122
2027 | 7 | 20 | 11 | MW | 10601.9206 | 5980.6819 | 2556.9087 | 14134.4278 | 7719.7496 | 1255.8501 | 3094.8413 | 869.7495 | 4325.9976 | 2754.8341 | 5824.7511 | 1635.5831 | 6400.3924 | 2715.9959 | 16480.9164 | 2455.7625 | 5983.6291 | 2214.9657 | 5457.9595 | 17792.0604 | 3108.3957 | 457.5274 | 2718.2136 | 4302.0051 | 1697.4574 | 112.392
2027 | 7 | 20 | 12 | MW | 10680.9668 | 6269.767 | 2736.4863 | 14368.6026 | 7777.3069 | 1300.7872 | 3024.3802 | 947.5446 | 4463.7755 | 2914.1881 | 6414.5521 | 1684.4127 | 6507.5951 | 2822.1758 | 17116.9273 | 2485.4756 | 6152.7254 | 2294.222 | 5725.8902 | 18645.8217 | 3198.0251 | 483.6044 | 2813.9632 | 4415.671 | 1748.8618 | 115.7474
2027 | 7 | 20 | 13 | MW | 10702.9956 | 6562.7409 | 2953.8384 | 14472.4568 | 7793.3471 | 1334.4901 | 3011.9575 | 998.4923 | 4583.1828 | 3018.5487 | 6827.2991 | 1724.3931 | 6585.0192 | 2892.7584 | 17572.0903 | 2477.5707 | 6333.372 | 2353.6644 | 5990.7793 | 19257.6097 | 3240.3508 | 512.6605 | 2843.243 | 4481.9316 | 1784.5727 | 118.4947
2027 | 7 | 20 | 14 | MW | 10679.6679 | 6588.6675 | 3165.5726 | 14481.8991 | 7776.3611 | 1370.7711 | 3869.9088 | 1030.3973 | 4654.4595 | 3083.902 | 6959.9477 | 1766.669 | 6590.975 | 2970.3397 | 17968.1194 | 2487.6562 | 6447.9506 | 2417.6539 | 6089.591 | 20036.0327 | 3257.0665 | 532.3304 | 2868.8907 | 4584.1748 | 1784.4838 | 121.3998
2027 | 7 | 20 | 15 | MW | 10621.3574 | 6512.1832 | 3332.9455 | 14523.4478 | 7733.9025 | 1376.7566 | 4012.3831 | 1042.5715 | 4685.6893 | 3108.8409 | 7045.3432 | 1788.4618 | 6684.2808 | 2996.5044 | 18303.462 | 2535.6325 | 6585.6298 | 2428.2105 | 6064.1281 | 20275.7247 | 3231.1026 | 547.9316 | 2907.1472 | 4500.2077 | 1745.7762 | 122.8973
2027 | 7 | 20 | 16 | MW | 10600.6217 | 6650.8914 | 3466.0297 | 14489.4577 | 7718.8038 | 1359.9973 | 4133.6995 | 1007.7329 | 4718.0205 | 3037.4765 | 6974.1792 | 1771.748 | 6755.2527 | 3020.2352 | 18670.5797 | 2554.1698 | 6537.1191 | 2398.652 | 5929.9732 | 20284.85 | 3249.954 | 557.8306 | 2854.7841 | 4342.5606 | 1684.1426 | 121.7488
2027 | 7 | 20 | 17 | MW | 10599.3286 | 6624.5331 | 3439.6847 | 14451.6883 | 7717.8623 | 1337.9891 | 4103.2252 | 966.5251 | 4579.1413 | 2953.0678 | 4699.8023 | 1730.456 | 6612.8125 | 2999.8508 | 18539.071 | 2556.3504 | 6700.2092 | 2359.8357 | 5827.7417 | 20138.7578 | 3139.3398 | 546.4901 | 2717.3592 | 4210.0432 | 1618.2773 | 118.9114
2027 | 7 | 20 | 18 | MW | 10351.8278 | 6432.242 | 3340.8882 | 13960.6979 | 7537.6455 | 1313.9552 | 3484.9952 | 875.4312 | 4475.5326 | 2766.4723 | 4654.2579 | 1676.5472 | 6452.0084 | 2993.7656 | 18288.466 | 2491.4728 | 6583.7818 | 2317.4465 | 5712.5882 | 19768.9431 | 3077.4516 | 540.3071 | 2619.0452 | 4066.6728 | 1480.9904 | 115.2069
2027 | 7 | 20 | 19 | MW | 10070.6372 | 6179.8877 | 3237.0543 | 13465.9283 | 7332.8976 | 1273.4384 | 3478.7839 | 813.2451 | 4378.5372 | 2639.0914 | 4530.1494 | 1650.3303 | 6439.1041 | 2971.861 | 17377.9716 | 2416.7826 | 6328.2897 | 2245.9863 | 5570.4524 | 18848.9906 | 3035.8381 | 523.3604 | 2541.89 | 4056.3915 | 1411.5105 | 113.4054
2027 | 7 | 20 | 20 | MW | 9934.5793 | 5987.1639 | 3150.2687 | 13237.4165 | 7233.8275 | 1262.5723 | 3463.2555 | 783.151 | 4394.3359 | 2577.4467 | 4586.5112 | 1640.1712 | 5644.5138 | 2777.7556 | 16954.2971 | 2363.3536 | 6144.8711 | 2226.8217 | 5413.1151 | 19161.7286 | 3137.9164 | 500.8394 | 2510.9002 | 3980.4213 | 1383.9116 | 112.7073
2027 | 7 | 20 | 21 | MW | 9913.8435 | 5712.3391 | 3039.2682 | 13175.0993 | 7218.7289 | 1216.3462 | 3232.8505 | 738.9464 | 4285.216 | 2486.8993 | 4564.8776 | 1556.2763 | 5229.6 | 2735.7715 | 16607.5207 | 2356.2662 | 6079.2655 | 2145.2919 | 5192.3102 | 17887.9306 | 2981.7758 | 493.0869 | 2452.5527 | 3709.676 | 1315.8422 | 106.9423
2027 | 7 | 20 | 22 | MW | 9930.6884 | 5230.5311 | 2737.4545 | 12432.9449 | 7230.9944 | 1151.519 | 3127.2567 | 673.6385 | 3994.9647 | 2353.1233 | 4629.7775 | 1415.3601 | 4901.0433 | 2498.7684 | 15074.2594 | 2234.4159 | 5958.6806 | 2030.955 | 4881.8156 | 16095.9554 | 2718.2228 | 448.6856 | 2053.3135 | 3441.2135 | 1218.2342 | 97.259
2027 | 7 | 20 | 23 | MW | 9448.6524 | 4638.5347 | 2489.1077 | 11277.2227 | 6880.0016 | 1070.7613 | 3067.8597 | 629.4339 | 3709.1215 | 2262.5748 | 4453.8626 | 1332.776 | 4673.2379 | 2227.9963 | 13607.0242 | 2027.2442 | 5600.1594 | 1888.5211 | 4545.8581 | 13961.5522 | 2397.0495 | 407.6802 | 1905.4153 | 3229.3018 | 1136.6733 | 91.5841
2027 | 7 | 20 | 24 | MW | 8953.6508 | 4523.5924 | 2252.771 | 10497.2989 | 6519.568 | 992.9503 | 3064.3664 | 585.8537 | 3419.2377 | 2173.3058 | 4247.7739 | 1272.8044 | 5057.3805 | 2021.7217 | 12485.3414 | 1702.5847 | 5197.2859 | 1751.2844 | 4244.8647 | 12466.3238 | 2154.1252 | 378.3357 | 1746.6172 | 2975.6915 | 1073.9825 | 87.463
2027 | 7 | 21 | 1 | MW | 8745.0236 | 4228.4578 | 2087.9168 | 9798.5769 | 6367.6569 | 953.8148 | 3076.7891 | 552.5755 | 3237.3715 | 2105.1394 | 4243.2196 | 1235.6095 | 4462.3061 | 1962.3947 | 11806.3823 | 1814.3483 | 4933.9387 | 1682.2604 | 4089.807 | 11749.5402 | 1995.4951 | 358.762 | 1666.2564 | 2896.2953 | 1017.3751 | 84.9071
2027 | 7 | 21 | 2 | MW | 8422.3674 | 4018.0185 | 1955.6069 | 9362.3451 | 6132.7159 | 924.1634 | 3152.1021 | 522.6686 | 3075.712 | 2043.8786 | 3952.3039 | 1213.1608 | 4439.9723 | 1770.4204 | 11352.9378 | 1714.3062 | 4856.7829 | 1629.9638 | 3983.0154 | 10875.2252 | 1884.5259 | 339.5407 | 1628.8544 | 2836.3186 | 981.3998 | 83.3645
2027 | 7 | 21 | 3 | MW | 8043.9926 | 3859.8649 | 1890.5175 | 9116.8441 | 5857.2037 | 907.8645 | 3121.6279 | 493.0116 | 2956.3055 | 1983.1294 | 3819.6552 | 1180.5531 | 4598.7911 | 1710.7885 | 11087.902 | 1608.2669 | 4671.9787 | 1601.2172 | 3786.153 | 10345.6194 | 1841.489 | 325.7655 | 1596.5823 | 2847.1715 | 941.7219 | 81.1238
2027 | 7 | 21 | 4 | MW | 8016.7798 | 3747.515 | 1867.077 | 9069.6324 | 5837.3889 | 905.1942 | 3038.1616 | 474.7804 | 2962.918 | 1945.7854 | 3780.9423 | 1172.8525 | 4650.4071 | 1730.2603 | 10969.1551 | 1592.7288 | 4644.7199 | 1596.5075 | 3417.8921 | 10133.3252 | 1835.0865 | 321.8251 | 1578.8424 | 2848.3147 | 926.2029 | 80.5946
2027 | 7 | 21 | 5 | MW | 7980.4981 | 3704.7356 | 1837.2443 | 9022.4206 | 5810.9705 | 906.5755 | 2955.4727 | 457.4856 | 2973.5729 | 1910.359 | 3620.9676 | 1164.0042 | 4703.5122 | 1690.4052 | 10996.9416 | 1578.2809 | 4556.0137 | 1598.9436 | 3322.1211 | 10042.0177 | 1877.7672 | 316.283 | 1608.9778 | 2847.1715 | 898.5172 | 79.9866
2027 | 7 | 21 | 6 | MW | 7999.935 | 3671.0299 | 1789.9775 | 9001.6522 | 5825.1233 | 890.0924 | 2915.0981 | 447.9329 | 2938.6698 | 1890.791 | 3484.3342 | 1214.7995 | 4978.4674 | 1669.7169 | 10961.5538 | 1592.7288 | 4506.1167 | 1569.8721 | 3268.9157 | 9647.0974 | 1903.7323 | 310.1322 | 1622.2289 | 3009.9631 | 947.5407 | 83.4771
2027 | 7 | 21 | 7 | MW | 8285.0106 | 3942.8304 | 1820.004 | 9624.8354 | 6032.7001 | 919.2831 | 3022.0506 | 474.2809 | 3027.2148 | 1944.7623 | 3617.5524 | 1305.7401 | 5342.2616 | 1824.8787 | 11465.2222 | 1706.6729 | 4653.0365 | 1621.3563 | 3541.7857 | 10418.6764 | 2055.9599 | 319.6467 | 1759.4404 | 3333.258 | 1096.8187 | 89.7263
2027 | 7 | 21 | 8 | MW | 8879.7884 | 4334.3264 | 1953.0883 | 10931.6351 | 6465.7854 | 994.5158 | 3141.4265 | 552.5755 | 3256.1094 | 2105.1394 | 4006.957 | 1422.5698 | 5623.1727 | 2109.951 | 12432.2657 | 1904.3037 | 4986.1461 | 1754.0455 | 3985.2958 | 11808.8874 | 2305.2867 | 337.5545 | 1984.4938 | 3604.0051 | 1279.8668 | 97.7544
2027 | 7 | 21 | 9 | MW | 9534.1757 | 4773.355 | 2133.8278 | 12262.9827 | 6942.2751 | 1075.7338 | 3095.6173 | 650.1626 | 3509.9871 | 2305.0355 | 4399.2095 | 1483.6881 | 5912.5213 | 2391.677 | 13597.3454 | 2113.6571 | 5295.6943 | 1897.2913 | 4411.3231 | 13539.2342 | 2556.0358 | 362.3179 | 2208.6916 | 3821.629 | 1457.8897 | 101.9543
2027 | 7 | 21 | 10 | MW | 10022.6945 | 5354.9806 | 2301.7821 | 13212.8687 | 7297.9883 | 1153.5448 | 3020.4978 | 734.1389 | 3791.7879 | 2477.0509 | 5096.0396 | 1555.2934 | 6182.0164 | 2590.0403 | 14723.6359 | 2271.2164 | 5567.3566 | 2034.5279 | 4748.0408 | 15228.4952 | 2844.1304 | 396.8522 | 2401.2585 | 4016.9774 | 1590.2382 | 106.8748
2027 | 7 | 21 | 11 | MW | 10299.9942 | 5880.4325 | 2446.4897 | 13664.2059 | 7499.9031 | 1221.5949 | 3009.4337 | 799.6965 | 4025.0915 | 2611.3384 | 5587.3505 | 1618.7063 | 6396.4218 | 2704.4343 | 15513.7431 | 2352.1767 | 5810.3752 | 2154.5491 | 5160.3868 | 16691.7523 | 3008.807 | 422.4806 | 2530.5623 | 4135.2161 | 1681.3215 | 111.2323
2027 | 7 | 21 | 12 | MW | 10434.7591 | 6268.4708 | 2610.7624 | 13913.4862 | 7598.0316 | 1277.2138 | 2949.8432 | 869.0003 | 4181.6072 | 2753.2994 | 6131.607 | 1676.7112 | 6531.9142 | 2798.445 | 16208.4589 | 2388.4327 | 5984.5531 | 2252.6451 | 5514.5865 | 17636.8321 | 3108.7518 | 451.761 | 2678.8883 | 4348.8425 | 1754.0648 | 115.2182
2027 | 7 | 21 | 13 | MW | 10494.3685 | 6548.4806 | 2860.8535 | 14053.2259 | 7641.436 | 1318.8357 | 2934.7032 | 937.4925 | 4344.3681 | 2893.598 | 6458.9585 | 1720.2969 | 6630.6794 | 2900.3648 | 16890.0687 | 2403.1522 | 6176.75 | 2326.0545 | 5727.7906 | 18282.8618 | 3215.8092 | 480.8813 | 2822.2975 | 4453.3703 | 1788.8931 | 118.2133
2027 | 7 | 21 | 14 | MW | 10476.2247 | 6305.6326 | 3096.8026 | 14098.5539 | 7628.2246 | 1359.4448 | 3829.1466 | 967.0246 | 4483.983 | 2954.0909 | 6618.9332 | 1757.1648 | 6680.3102 | 2981.9002 | 17414.0522 | 2400.9716 | 6336.144 | 2397.6774 | 5876.0068 | 18988.2388 | 3244.2626 | 507.2145 | 2905.2239 | 4592.1716 | 1774.2567 | 120.7467
2027 | 7 | 21 | 15 | MW | 10474.9316 | 6101.6745 | 3295.7515 | 14143.8701 | 7627.2831 | 1359.1684 | 3968.321 | 992.3111 | 4572.5279 | 3005.8873 | 6685.5417 | 1798.129 | 6747.8085 | 2995.5918 | 17806.7161 | 2449.4937 | 6504.3163 | 2397.1899 | 5872.206 | 19526.9698 | 3244.9738 | 524.1933 | 2949.4647 | 4623.5871 | 1724.3495 | 123.5616
2027 | 7 | 21 | 16 | MW | 10520.2823 | 6058.0306 | 3367.0402 | 14270.3999 | 7660.305 | 1337.6208 | 4039.7516 | 965.1515 | 4608.9007 | 2950.2537 | 6689.5265 | 1811.4015 | 6912.0869 | 3073.1722 | 18335.538 | 2470.7561 | 6594.4081 | 2359.186 | 5819.3807 | 20172.9996 | 3189.133 | 544.6 | 2847.9452 | 4462.5103 | 1620.8338 | 124.4737
2027 | 7 | 21 | 17 | MW | 10582.4837 | 6152.664 | 3383.7 | 14463.0144 | 7705.5967 | 1330.0699 | 3980.7437 | 909.5836 | 4673.5648 | 2836.4297 | 4538.6896 | 1810.5817 | 6627.2052 | 2952.6941 | 18598.087 | 2503.74 | 6814.3262 | 2345.8683 | 5352.6882 | 20303.1224 | 3132.2262 | 556.9336 | 2730.6103 | 4354.5548 | 1545.7108 | 124.4173
2027 | 7 | 21 | 18 | MW | 10408.8452 | 6155.6883 | 3334.6889 | 14228.8512 | 7579.1625 | 1309.351 | 3421.1346 | 826.5439 | 4445.405 | 2666.3318 | 4533.5646 | 1756.3459 | 6448.0379 | 2977.6413 | 18535.0817 | 2505.9206 | 6842.0466 | 2309.3261 | 4539.3976 | 19542.95 | 3070.6941 | 553.6339 | 2565.8277 | 4188.3374 | 1438.4026 | 120.6904
2027 | 7 | 21 | 19 | MW | 10185.9652 | 5965.9905 | 3192.1123 | 13939.9178 | 7416.8732 | 1300.7872 | 3435.8862 | 747.6875 | 4288.8901 | 2504.8039 | 4527.3027 | 1729.3092 | 6390.466 | 2917.4017 | 17756.3546 | 2458.4888 | 6674.7983 | 2294.222 | 4689.5143 | 18463.1957 | 3071.4052 | 536.6231 | 2553.0033 | 4180.9103 | 1371.4792 | 118.8326
2027 | 7 | 21 | 20 | MW | 10093.9649 | 5809.9968 | 3084.4049 | 13754.8501 | 7349.8836 | 1294.894 | 3471.2139 | 708.1031 | 4327.0998 | 2423.7198 | 4638.3177 | 1700.1427 | 5581.4824 | 2778.6693 | 17257.8308 | 2432.3195 | 6526.0305 | 2283.828 | 4794.0263 | 19175.4275 | 3213.3197 | 518.1066 | 2523.7234 | 4091.2329 | 1345.9088 | 116.8283
2027 | 7 | 21 | 21 | MW | 10060.2693 | 5483.7507 | 3010.9851 | 13560.3401 | 7325.3482 | 1258.6127 | 3223.1458 | 658.2168 | 4219.4496 | 2321.5341 | 4667.9209 | 1585.6066 | 5079.218 | 2705.6518 | 16746.8345 | 2433.4098 | 6452.109 | 2219.838 | 4623.0069 | 18059.1392 | 3000.9822 | 500.2308 | 2330.9433 | 3752.5142 | 1243.0989 | 108.9578
2027 | 7 | 21 | 22 | MW | 9976.0449 | 5048.6108 | 2644.2758 | 12502.8206 | 7264.0206 | 1170.7647 | 3067.2778 | 604.2723 | 3900.1738 | 2211.0348 | 4543.8124 | 1410.772 | 4769.5215 | 2445.2227 | 14975.0224 | 2281.0302 | 6046.0004 | 2064.8989 | 4279.4478 | 15792.3427 | 2662.7382 | 451.9532 | 2228.7827 | 3452.0664 | 1132.7052 | 96.9437
2027 | 7 | 21 | 23 | MW | 9369.6062 | 4471.3066 | 2385.0809 | 11090.2595 | 6822.4444 | 1090.3753 | 2990.7996 | 556.9459 | 3576.8557 | 2114.0923 | 4399.7779 | 1331.3013 | 4570.5014 | 2147.0685 | 13274.6132 | 2009.5255 | 5612.6337 | 1923.1147 | 3910.4276 | 13680.7636 | 2304.9306 | 404.5087 | 2014.2014 | 3311.5522 | 1051.0564 | 91.4827
2027 | 7 | 21 | 24 | MW | 8831.8458 | 4357.2287 | 2140.2201 | 10219.6915 | 6430.8761 | 1009.065 | 2979.7355 | 518.7976 | 3276.6835 | 2035.95 | 4112.2796 | 1272.3126 | 4840.9898 | 1946.2703 | 12178.4 | 1691.6806 | 5264.2771 | 1779.7062 | 3686.9621 | 12162.722 | 2065.9181 | 372.7295 | 1755.166 | 2957.9831 | 1004.8539 | 87.4292
2027 | 7 | 22 | 1 | MW | 8619.3278 | 4115.6761 | 2000.1621 | 9553.0759 | 6276.1319 | 972.1395 | 3016.616 | 492.6994 | 3093.7151 | 1982.4902 | 4198.8131 | 1244.7848 | 4444.9355 | 1877.208 | 11636.5967 | 1787.0886 | 5057.2964 | 1714.58 | 3640.5974 | 11404.8309 | 1920.4491 | 355.8468 | 1708.574 | 2889.4399 | 960.7677 | 85.5376
2027 | 7 | 22 | 2 | MW | 8361.4649 | 3892.7053 | 1942.6278 | 9181.045 | 6088.37 | 947.0923 | 3100.4701 | 461.4191 | 2981.2885 | 1918.4163 | 4006.957 | 1219.7146 | 4470.7435 | 1718.3949 | 11273.8234 | 1701.2215 | 4956.5776 | 1670.4039 | 3596.5122 | 10793.0538 | 1842.2002 | 339.5087 | 1647.4488 | 2852.8838 | 922.5882 | 83.8149
2027 | 7 | 22 | 3 | MW | 8037.5098 | 3827.0236 | 1858.3599 | 9133.845 | 5852.4833 | 933.7404 | 3140.262 | 436.632 | 2932.7913 | 1867.6431 | 3882.279 | 1211.3582 | 4751.1583 | 1692.5341 | 11180.9278 | 1632.5273 | 4766.6912 | 1646.8549 | 3441.0745 | 10505.4213 | 1826.1956 | 334.2869 | 1629.4955 | 2899.1515 | 900.3679 | 83.2406
2027 | 7 | 22 | 4 | MW | 8098.4122 | 3859.4322 | 1859.5228 | 9468.0947 | 5896.8292 | 943.0407 | 3083.0004 | 433.8225 | 3026.1125 | 1861.8872 | 3841.2899 | 1226.9252 | 5052.9136 | 1753.9911 | 11330.097 | 1668.2376 | 4905.2943 | 1663.258 | 3360.8859 | 10809.034 | 1869.5875 | 336.9139 | 1657.4931 | 3045.9476 | 885.6436 | 84.3103
2027 | 7 | 22 | 5 | MW | 8265.5737 | 4037.8956 | 1911.4393 | 10095.0572 | 6018.5472 | 975.3624 | 3087.0771 | 440.1284 | 3209.4484 | 1874.8049 | 3854.3834 | 1292.4676 | 5349.2101 | 1910.3703 | 11901.5467 | 1794.9935 | 4852.1629 | 1720.2643 | 3492.3803 | 11669.6393 | 2053.4704 | 344.5703 | 1760.296 | 3249.8644 | 901.6906 | 88.8142
2027 | 7 | 22 | 6 | MW | 8746.3225 | 4270.3736 | 1987.5706 | 11099.7019 | 6368.6027 | 1014.2217 | 3203.7349 | 466.0393 | 3439.0778 | 1927.8797 | 4023.4668 | 1427.9768 | 5683.2262 | 2125.1629 | 12827.3116 | 2012.2519 | 5053.5997 | 1788.8013 | 3740.1683 | 12849.8374 | 2315.9561 | 361.7413 | 1857.1133 | 3592.5806 | 987.7487 | 98.126
2027 | 7 | 22 | 7 | MW | 9579.5264 | 4549.519 | 2118.9115 | 12408.3971 | 6975.297 | 1086.3234 | 3356.1088 | 519.2971 | 3820.0785 | 2036.9731 | 4350.2487 | 1518.9174 | 6074.8143 | 2410.844 | 14344.4145 | 2252.9532 | 5371.0022 | 1915.9683 | 4046.102 | 15228.4952 | 2673.4075 | 397.3968 | 2013.7736 | 3927.8716 | 1117.364 | 104.3751
2027 | 7 | 22 | 8 | MW | 10325.9139 | 4817.8625 | 2263.0376 | 13362.0625 | 7518.7764 | 1170.7647 | 3390.0771 | 605.8956 | 4195.568 | 2214.3594 | 4731.1142 | 1591.8334 | 6358.2057 | 2659.1027 | 15873.3433 | 2408.332 | 5719.3587 | 2064.8989 | 4306.0509 | 17328.6567 | 2993.5135 | 426.1006 | 2193.945 | 4166.6316 | 1240.8058 | 109.3857
2027 | 7 | 22 | 9 | MW | 10806.6568 | 5154.0476 | 2390.6987 | 14079.6692 | 7868.8276 | 1241.1167 | 3274.3895 | 692.4318 | 4549.0137 | 2391.6191 | 5043.6636 | 1650.8221 | 6611.3236 | 2859.9009 | 16693.6392 | 2507.8283 | 6034.4509 | 2188.98 | 4636.6881 | 19289.5592 | 3291.5675 | 447.7886 | 2410.2351 | 4389.398 | 1383.2068 | 113.4392
2027 | 7 | 22 | 10 | MW | 11138.3879 | 5653.1403 | 2545.673 | 14714.1785 | 8110.3763 | 1317.1783 | 3221.0104 | 769.1654 | 4893.2742 | 2548.7993 | 5616.3852 | 1705.2227 | 6872.3818 | 2985.8554 | 17746.0235 | 2609.7793 | 6386.5034 | 2323.1313 | 5041.0533 | 21261.8901 | 3584.2861 | 485.5585 | 2600.2375 | 4587.0309 | 1508.237 | 117.1774
2027 | 7 | 22 | 11 | MW | 11323.6873 | 6129.7617 | 2714.5954 | 15057.8823 | 8245.3014 | 1376.9408 | 3220.2336 | 839.6555 | 5075.1404 | 2693.1893 | 6209.6025 | 1753.3965 | 7037.6528 | 3110.5935 | 18620.8894 | 2685.0152 | 6635.0652 | 2428.5354 | 5327.2253 | 22709.167 | 3756.7874 | 523.937 | 2768.4389 | 4673.8522 | 1592.8836 | 120.4878
2027 | 7 | 22 | 12 | MW | 11394.9577 | 6410.2042 | 2900.759 | 15312.8139 | 8297.1967 | 1430.6258 | 3201.5995 | 905.6501 | 5263.62 | 2828.3723 | 6858.0414 | 1803.536 | 7209.8716 | 3220.4247 | 19280.4964 | 2721.8146 | 6824.9524 | 2523.2207 | 5590.9751 | 23695.3325 | 3888.3864 | 561.3865 | 2911.2083 | 4848.638 | 1646.7578 | 123.9332
2027 | 7 | 22 | 13 | MW | 11440.3084 | 6675.5218 | 3109.0065 | 15456.3329 | 8330.2186 | 1469.2088 | 3163.7488 | 982.7585 | 5419.0335 | 2986.3204 | 7266.233 | 1867.2768 | 7240.1465 | 3356.4194 | 20141.1924 | 2765.7026 | 6974.6442 | 2591.2701 | 5729.6902 | 24405.272 | 3954.1854 | 599.2525 | 2954.3803 | 5090.2523 | 1674.0033 | 128.3132
2027 | 7 | 22 | 14 | MW | 11467.5211 | 6734.7222 | 3318.8035 | 15569.6411 | 8350.0335 | 1506.7791 | 4220.465 | 1026.089 | 5551.2993 | 3075.0768 | 7442.1489 | 1916.4334 | 7298.7117 | 3436.4347 | 20439.9577 | 2785.8748 | 7140.5062 | 2657.5336 | 5882.4674 | 25288.7124 | 3997.2222 | 613.0919 | 3011.2311 | 5207.9194 | 1664.2153 | 131.6911
2027 | 7 | 22 | 15 | MW | 11415.6876 | 6303.0401 | 3459.2499 | 15601.7474 | 8312.2911 | 1512.6726 | 4505.22 | 1051.1882 | 5622.2094 | 3126.4903 | 7540.6389 | 1973.2915 | 7356.7793 | 3439.1723 | 20915.3562 | 2849.9349 | 7026.3892 | 2667.9281 | 5982.0383 | 25473.6198 | 3946.7167 | 631.7365 | 2984.9435 | 5146.2297 | 1631.3266 | 135.5982
2027 | 7 | 22 | 16 | MW | 11396.2507 | 6456.0079 | 3664.7848 | 15679.17 | 8298.1382 | 1513.2249 | 4403.7022 | 1053.1856 | 5595.7559 | 3130.5828 | 7430.1935 | 1948.0583 | 7435.6924 | 3398.7084 | 20701.8589 | 2866.8362 | 6976.9538 | 2668.9021 | 6248.0686 | 25482.7451 | 4064.0884 | 609.5679 | 2999.69 | 4916.0381 | 1592.09 | 133.8643
2027 | 7 | 22 | 17 | MW | 11340.5322 | 6510.887 | 3855.7919 | 15716.9394 | 8257.567 | 1476.3916 | 4388.9499 | 1073.6651 | 5687.975 | 3172.5308 | 4940.6192 | 1883.4986 | 7026.7338 | 3255.716 | 20495.1622 | 2854.8418 | 6961.7076 | 2603.9386 | 6214.2448 | 25211.0928 | 3992.5981 | 591.8844 | 2916.3371 | 4701.2703 | 1567.7533 | 129.428
2027 | 7 | 22 | 18 | MW | 11042.4967 | 6384.2776 | 3824.6026 | 15675.4024 | 8040.5535 | 1413.0379 | 3694.2423 | 1045.8186 | 5405.8067 | 3115.4912 | 4835.8673 | 1815.9896 | 6834.6621 | 3222.8585 | 19832.8038 | 2800.3226 | 7091.5332 | 2492.2005 | 5578.4333 | 24051.4484 | 3837.8809 | 566.5443 | 2775.7055 | 4552.7593 | 1511.3226 | 124.789
2027 | 7 | 22 | 19 | MW | 10762.5992 | 6201.9247 | 3617.1304 | 15331.6986 | 7836.7472 | 1391.6742 | 3709.5765 | 964.2774 | 5097.185 | 2948.4638 | 4932.6486 | 1814.5148 | 6743.3417 | 3116.6786 | 19216.2548 | 2746.0762 | 6980.1881 | 2454.521 | 5559.4318 | 22293.7039 | 3679.9619 | 544.5359 | 2698.7648 | 4576.7496 | 1429.1448 | 124.6876
2027 | 7 | 22 | 20 | MW | 10621.3574 | 6067.5378 | 3355.4169 | 14967.2264 | 7733.9025 | 1391.6742 | 3679.8784 | 920.6347 | 4983.2888 | 2859.0671 | 4922.9703 | 1762.0809 | 5894.6537 | 2990.1154 | 18531.284 | 2683.9249 | 6823.5661 | 2454.521 | 5456.06 | 22088.2537 | 3726.1995 | 529.7355 | 2655.5917 | 4453.3703 | 1379.2387 | 121.0845
2027 | 7 | 22 | 21 | MW | 10496.9605 | 5724.4388 | 3210.3217 | 14685.8515 | 7643.3233 | 1355.209 | 3379.013 | 848.2092 | 4717.2866 | 2710.7111 | 4871.7335 | 1628.2095 | 5310.002 | 2905.2325 | 17725.2453 | 2645.4884 | 6679.4182 | 2390.2067 | 5010.2702 | 20478.8936 | 3401.4705 | 506.8941 | 2539.9667 | 4046.1084 | 1259.2348 | 111.8853
2027 | 7 | 22 | 22 | MW | 10345.3507 | 5208.4941 | 2789.371 | 13413.0418 | 7532.9293 | 1238.3544 | 3205.6762 | 747.9372 | 4296.9731 | 2505.3155 | 4682.1545 | 1447.64 | 4928.8366 | 2579.3924 | 15782.3912 | 2417.0543 | 6233.1156 | 2184.1082 | 4576.6413 | 17586.6102 | 2934.4721 | 457.0469 | 2268.108 | 3694.8238 | 1141.7874 | 99.4772
2027 | 7 | 22 | 23 | MW | 9652.0898 | 4597.916 | 2410.2639 | 11815.4248 | 7028.1338 | 1138.7194 | 3133.6623 | 664.1482 | 3888.0493 | 2333.684 | 4459.555 | 1365.2198 | 4702.0238 | 2256.2899 | 14011.8425 | 2124.8329 | 5790.5083 | 2008.3801 | 4164.2952 | 15013.9088 | 2503.0408 | 423.5058 | 2050.7491 | 3403.516 | 1036.7733 | 93.8135
2027 | 7 | 22 | 24 | MW | 9032.697 | 4450.9968 | 2181.0946 | 10805.1053 | 6577.1252 | 1059.7114 | 3133.4681 | 598.5906 | 3532.3991 | 2199.3965 | 4173.7643 | 1293.1226 | 4945.7109 | 2053.0579 | 12709.9596 | 1767.4622 | 5457.3979 | 1869.0321 | 3819.2167 | 13306.3971 | 2216.3685 | 391.5343 | 1835.1001 | 3089.9289 | 1021.8712 | 88.8592
2027 | 7 | 23 | 1 | MW | 8776.1214 | 4276.8548 | 2036.5809 | 10045.9617 | 6390.3006 | 1002.3428 | 3150.7435 | 562.1905 | 3321.5075 | 2124.8351 | 4283.0706 | 1276.4097 | 4515.4117 | 1914.3254 | 11963.5539 | 1848.1496 | 5262.4291 | 1767.8502 | 3683.5422 | 12308.8141 | 2048.1351 | 370.0706 | 1763.0737 | 2991.685 | 976.2857 | 87.7108
2027 | 7 | 23 | 2 | MW | 8476.7929 | 4101.8484 | 1875.2135 | 9677.7102 | 6172.3457 | 979.5981 | 3227.6101 | 526.2275 | 3187.0364 | 2051.1692 | 4004.6798 | 1249.5369 | 4524.8412 | 1765.5516 | 11596.6202 | 1746.7443 | 5135.8379 | 1727.735 | 3591.9513 | 11254.1762 | 1952.8144 | 355.2702 | 1688.2696 | 2915.7147 | 949.9216 | 85.8641
2027 | 7 | 23 | 3 | MW | 8124.3319 | 3977.3997 | 1832.4017 | 9543.6335 | 5915.7025 | 959.708 | 3247.2145 | 493.8233 | 3076.0794 | 1984.7928 | 3841.8584 | 1228.3999 | 4767.5363 | 1713.8311 | 11430.8653 | 1672.8716 | 4923.3125 | 1692.6544 | 3530.765 | 10907.1856 | 1920.8041 | 348.2864 | 1645.9521 | 2959.6979 | 929.025 | 84.4117
2027 | 7 | 23 | 4 | MW | 8151.5447 | 3984.7454 | 1849.8367 | 9774.0174 | 5935.5174 | 962.1941 | 3192.8651 | 478.5889 | 3122.0057 | 1953.5864 | 3769.5564 | 1247.7342 | 5043.4842 | 1759.4676 | 11464.2343 | 1706.6729 | 4951.4961 | 1697.0392 | 3503.4018 | 11098.9479 | 1948.9025 | 354.1489 | 1655.1432 | 3096.7844 | 926.2918 | 85.7403
2027 | 7 | 23 | 5 | MW | 8308.3383 | 4166.6657 | 1918.6068 | 10400.9799 | 6049.6861 | 992.6742 | 3160.0605 | 484.2706 | 3270.0701 | 1965.2247 | 3768.9868 | 1309.1805 | 5332.3358 | 1931.6673 | 12072.1854 | 1833.4301 | 4856.7829 | 1750.7974 | 3579.7904 | 12276.8538 | 2125.6718 | 364.5925 | 1740.4194 | 3293.276 | 933.61 | 89.9627
2027 | 7 | 23 | 6 | MW | 8818.8859 | 4326.9799 | 2000.7436 | 11341.4236 | 6421.4395 | 1035.0328 | 3229.939 | 497.3821 | 3490.147 | 1992.0822 | 3833.8878 | 1439.6105 | 5642.0322 | 2157.1077 | 13149.6684 | 2047.9609 | 4990.7668 | 1825.5062 | 3833.6589 | 13269.8632 | 2399.1841 | 376.5417 | 1833.3901 | 3641.7044 | 1021.2543 | 98.9254
2027 | 7 | 23 | 7 | MW | 9675.4175 | 4587.5452 | 2128.7914 | 12599.1279 | 7045.1198 | 1105.4771 | 3400.1709 | 553.3871 | 3873.3521 | 2106.8017 | 4202.7979 | 1516.9508 | 6022.2049 | 2435.7912 | 14661.6848 | 2291.1157 | 5284.144 | 1949.75 | 4128.1909 | 15296.9786 | 2783.3106 | 401.0168 | 2003.0882 | 3997.558 | 1141.3472 | 104.24
2027 | 7 | 23 | 8 | MW | 10371.2646 | 4789.7744 | 2253.1586 | 13532.013 | 7551.7983 | 1187.8 | 3438.41 | 642.0459 | 4247.3728 | 2288.4092 | 4589.3569 | 1580.8555 | 6247.0325 | 2645.4122 | 16168.1678 | 2434.2284 | 5644.5125 | 2094.9445 | 4393.0809 | 17278.4349 | 3076.0293 | 421.7118 | 2190.9528 | 4224.3219 | 1251.034 | 108.6313
2027 | 7 | 23 | 9 | MW | 10754.8291 | 5070.6495 | 2369.5831 | 14070.2268 | 7831.0894 | 1256.2185 | 3293.9945 | 733.6394 | 4563.7101 | 2476.0278 | 4962.2529 | 1644.5953 | 6536.381 | 2783.537 | 16919.3984 | 2523.0936 | 5971.6172 | 2215.6154 | 4724.8584 | 19001.9267 | 3376.5728 | 444.8735 | 2396.5562 | 4423.6696 | 1385.1464 | 113.0113
2027 | 7 | 23 | 10 | MW | 11046.3818 | 5559.3706 | 2514.4845 | 14547.9955 | 8043.3824 | 1331.4511 | 3257.3083 | 820.4252 | 4882.6193 | 2653.7991 | 5521.3115 | 1702.4372 | 6782.5504 | 2918.6192 | 18236.5987 | 2600.7829 | 6209.0911 | 2348.3045 | 5109.081 | 20663.801 | 3678.8946 | 478.6068 | 2600.023 | 4599.5968 | 1521.1985 | 116.986
2027 | 7 | 23 | 11 | MW | 11256.302 | 5990.6217 | 2716.9203 | 14988.0066 | 8196.2351 | 1390.4771 | 3280.9892 | 902.0914 | 5168.8291 | 2821.0828 | 6116.2364 | 1765.6852 | 6940.3765 | 3027.2329 | 18930.4548 | 2670.2945 | 6488.1454 | 2452.4097 | 5484.5635 | 22069.9922 | 3867.0455 | 511.1228 | 2767.37 | 4755.5329 | 1618.3652 | 121.3322
2027 | 7 | 23 | 12 | MW | 11350.9001 | 6319.8921 | 2900.1785 | 15324.1518 | 8265.1163 | 1439.3735 | 3241.7799 | 982.0717 | 5364.2894 | 2984.9122 | 6583.0669 | 1819.103 | 7115.5732 | 3158.9676 | 19443.721 | 2733.2644 | 6681.7286 | 2538.6492 | 5770.3546 | 22727.4285 | 3979.7942 | 539.4101 | 2914.2005 | 4858.9193 | 1676.0307 | 125.0029
2027 | 7 | 23 | 13 | MW | 11468.82 | 6598.6057 | 3104.1638 | 15658.4015 | 8350.9793 | 1480.0748 | 3191.8941 | 1053.1232 | 5549.8297 | 3130.4541 | 6940.5901 | 1861.2139 | 7146.3445 | 3243.8506 | 20227.5129 | 2797.0517 | 6897.9499 | 2610.4347 | 5997.2399 | 23101.8059 | 4077.2484 | 575.0336 | 2962.5013 | 5051.4116 | 1690.4915 | 127.8966
2027 | 7 | 23 | 14 | MW | 11484.366 | 6512.1832 | 3335.8509 | 15947.335 | 8362.299 | 1518.658 | 4206.4894 | 1082.6556 | 5678.4223 | 3190.9481 | 7115.9365 | 1886.4481 | 7176.6194 | 3275.1878 | 20741.9996 | 2866.0176 | 7024.0788 | 2678.4847 | 6142.0362 | 24245.4811 | 4121.7076 | 600.5019 | 2978.1035 | 5131.3794 | 1669.2416 | 129.6306
2027 | 7 | 23 | 15 | MW | 11436.4233 | 6812.0701 | 3533.444 | 15939.7764 | 8327.3898 | 1513.7774 | 4487.5562 | 1115.8092 | 5771.0087 | 3258.8592 | 7131.8778 | 1917.9081 | 7295.7332 | 3302.8738 | 21191.1456 | 2956.2459 | 7104.469 | 2669.8767 | 6202.0831 | 24450.9313 | 4178.6156 | 620.2037 | 2942.8392 | 4886.3374 | 1634.1487 | 131.7925
2027 | 7 | 23 | 16 | MW | 11511.5787 | 6852.6889 | 3836.2259 | 16417.5569 | 8382.1139 | 1512.0281 | 4415.3488 | 1138.7234 | 5764.7636 | 3305.7952 | 6916.6793 | 1915.4505 | 7417.3292 | 3353.9856 | 21377.0735 | 2969.3305 | 7106.3178 | 2666.7913 | 6440.75 | 24558.219 | 4122.7748 | 623.215 | 2999.2622 | 4632.1555 | 1582.2141 | 131.6236
2027 | 7 | 23 | 17 | MW | 11459.7452 | 7005.6583 | 3830.9957 | 16460.9893 | 8344.3715 | 1496.834 | 4346.4406 | 1112.563 | 5682.8312 | 3252.2089 | 4522.7483 | 1889.2336 | 6885.2862 | 3169.6167 | 21260.5308 | 2906.6347 | 7174.233 | 2639.9933 | 6328.6372 | 24010.3518 | 4078.3157 | 614.2131 | 2860.3407 | 4424.8109 | 1538.656 | 129.822
2027 | 7 | 23 | 18 | MW | 11134.497 | 6676.8188 | 3855.5981 | 16281.5847 | 8107.5432 | 1444.4383 | 3631.352 | 1084.2167 | 5295.5846 | 3194.1451 | 4433.9366 | 1822.3803 | 6674.8513 | 3117.5912 | 20463.3296 | 2792.1448 | 7193.6368 | 2547.582 | 6153.8179 | 22775.3691 | 3800.8904 | 597.1702 | 2739.5857 | 4284.8684 | 1458.2421 | 125.2281
2027 | 7 | 23 | 19 | MW | 10824.8006 | 6563.1727 | 3595.821 | 15862.3539 | 7882.0389 | 1409.1702 | 3633.2925 | 1021.0318 | 4993.9437 | 3064.7179 | 4392.3779 | 1796.1624 | 6555.2412 | 3008.3698 | 19376.8939 | 2756.7074 | 6966.7899 | 2485.379 | 5860.0451 | 21314.3933 | 3610.6062 | 569.6837 | 2629.3041 | 4333.4206 | 1403.9278 | 123.4265
2027 | 7 | 23 | 20 | MW | 10706.8807 | 6350.1409 | 3246.3528 | 15656.5177 | 7796.1759 | 1426.482 | 3570.7905 | 967.2119 | 4911.6438 | 2954.4749 | 4504.531 | 1755.0343 | 5775.5393 | 2905.2325 | 18715.5168 | 2730.2652 | 6874.3871 | 2515.9121 | 5721.3292 | 20978.8203 | 3673.5594 | 548.8606 | 2606.4353 | 4249.4554 | 1369.892 | 120.6003
2027 | 7 | 23 | 21 | MW | 10627.8344 | 5965.9905 | 3074.7188 | 15518.6618 | 7738.6187 | 1387.07 | 3311.27 | 910.1456 | 4678.3411 | 2837.5804 | 4386.6845 | 1609.3661 | 5251.9338 | 2808.1803 | 18057.3489 | 2705.7319 | 6792.1496 | 2446.4006 | 5373.2109 | 19686.7717 | 3404.6712 | 533.2273 | 2459.1782 | 3903.3115 | 1277.3103 | 110.5905
2027 | 7 | 23 | 22 | MW | 10471.0408 | 5370.5364 | 2751.9832 | 14140.0908 | 7624.45 | 1277.2138 | 3155.9846 | 813.4949 | 4300.2798 | 2639.603 | 4191.9816 | 1438.7917 | 4904.0213 | 2504.8536 | 15992.4722 | 2491.4728 | 6427.1605 | 2252.6451 | 4913.3589 | 17047.8682 | 2962.9255 | 485.3663 | 2319.4022 | 3540.6025 | 1150.605 | 98.8691
2027 | 7 | 23 | 23 | MW | 9759.6419 | 4686.4991 | 2382.756 | 12372.5115 | 7106.4475 | 1161.188 | 3101.4403 | 717.6558 | 3845.7972 | 2443.2879 | 3944.3332 | 1366.0386 | 4680.1857 | 2214.9135 | 14177.9534 | 2189.4376 | 5936.9665 | 2048.0083 | 4481.6304 | 14810.7508 | 2527.2263 | 436.5442 | 2080.8833 | 3237.8683 | 1037.4781 | 93.8698
2027 | 7 | 23 | 24 | MW | 9153.2031 | 4548.6545 | 2171.0218 | 11464.1741 | 6664.8713 | 1088.5337 | 3139.8736 | 636.8638 | 3495.2907 | 2277.794 | 3644.8784 | 1302.7907 | 4985.4159 | 2012.8989 | 12880.8388 | 1807.8053 | 5549.3384 | 1919.8666 | 4125.9113 | 13185.4105 | 2253.714 | 399.2229 | 1850.06 | 3008.2483 | 999.3874 | 89.5236
2027 | 7 | 24 | 1 | MW | 8929.03 | 4285.0658 | 2041.8111 | 10682.3665 | 6501.6405 | 1030.2442 | 3159.2845 | 593.9704 | 3279.2554 | 2189.932 | 3823.6411 | 1270.1829 | 4487.6184 | 1851.652 | 12136.3774 | 1895.5814 | 5218.0761 | 1817.0604 | 3910.8068 | 12279.146 | 2086.904 | 386.0562 | 1770.5548 | 2919.1425 | 953.0961 | 87.2829
2027 | 7 | 24 | 2 | MW | 8608.9657 | 4082.8357 | 1884.3182 | 10221.587 | 6268.5868 | 990.0958 | 3255.5612 | 548.9542 | 3128.619 | 2097.7212 | 3637.4773 | 1248.2261 | 4491.092 | 1755.8163 | 11632.8308 | 1775.3671 | 5099.3391 | 1746.2499 | 3743.2081 | 11500.7121 | 1985.8919 | 366.3545 | 1712.2073 | 2868.8773 | 934.9327 | 85.7741
2027 | 7 | 24 | 3 | MW | 8217.6311 | 3964.0038 | 1838.2134 | 9996.8545 | 5983.638 | 971.4027 | 3226.6392 | 522.9808 | 3026.8474 | 2044.5178 | 3484.9037 | 1240.1967 | 4731.3055 | 1696.1854 | 11403.0696 | 1700.1312 | 4901.5983 | 1713.2806 | 3696.4633 | 11158.2951 | 1938.9432 | 353.7965 | 1701.5207 | 2908.8612 | 911.5664 | 85.2223
2027 | 7 | 24 | 4 | MW | 8230.5851 | 3982.1529 | 1836.8576 | 10161.1537 | 5993.0704 | 976.4672 | 3168.0189 | 503.6881 | 3081.2232 | 2005 | 3453.5918 | 1227.2522 | 4999.8092 | 1755.2075 | 11488.8321 | 1739.9297 | 4780.551 | 1722.2129 | 3707.1047 | 11397.987 | 2001.1865 | 356.0069 | 1702.5896 | 3044.2347 | 898.6928 | 84.3328
2027 | 7 | 24 | 5 | MW | 8370.5339 | 4164.9376 | 1907.1772 | 10663.4818 | 6094.9736 | 1006.1183 | 3155.0136 | 504.812 | 3233.6974 | 2007.3015 | 3452.4527 | 1303.9375 | 5300.0756 | 1890.5946 | 12094.2862 | 1869.6849 | 4829.9864 | 1774.509 | 3795.6542 | 12470.8974 | 2177.2446 | 361.9015 | 1785.5159 | 3261.287 | 910.8606 | 89.6024
2027 | 7 | 24 | 6 | MW | 8844.7998 | 4311.856 | 1994.7381 | 11375.4137 | 6440.3086 | 1046.7273 | 3173.8426 | 517.8611 | 3409.3176 | 2034.0313 | 3531.5873 | 1441.4132 | 5573.5419 | 2137.9408 | 13025.0895 | 2063.499 | 4962.1216 | 1846.1319 | 3985.6751 | 13493.5858 | 2478.143 | 375.3884 | 1878.9132 | 3583.4425 | 997.888 | 99.0493
2027 | 7 | 24 | 7 | MW | 9720.7682 | 4579.7669 | 2113.8751 | 12797.4172 | 7078.1418 | 1116.7112 | 3369.3076 | 571.0564 | 3757.9871 | 2142.996 | 3827.6258 | 1535.4672 | 5884.231 | 2425.4471 | 14553.8423 | 2299.2935 | 5259.1948 | 1969.5639 | 4331.1337 | 15338.0643 | 2843.0643 | 395.6989 | 2056.7335 | 3885.6032 | 1132.7052 | 105.5124
2027 | 7 | 24 | 8 | MW | 10414.0292 | 4804.4666 | 2245.7973 | 13832.2843 | 7582.9372 | 1204.7435 | 3454.1326 | 656.4062 | 4117.3105 | 2317.8245 | 4214.1848 | 1593.964 | 6208.8171 | 2626.854 | 15834.8073 | 2455.218 | 5624.6463 | 2124.8279 | 4628.3272 | 17235.0569 | 3201.5819 | 416.0735 | 2263.8336 | 4106.0851 | 1233.3998 | 109.5321
2027 | 7 | 24 | 9 | MW | 10804.0649 | 5150.1589 | 2367.8397 | 14383.7081 | 7866.9403 | 1278.5029 | 3301.7587 | 753.3067 | 4447.242 | 2516.3146 | 4495.4212 | 1668.1908 | 6479.8018 | 2797.5313 | 16746.9326 | 2553.8969 | 5919.4099 | 2254.9187 | 4977.2066 | 19116.0694 | 3535.2029 | 435.8073 | 2420.0661 | 4290.009 | 1362.8383 | 114.6327
2027 | 7 | 24 | 10 | MW | 11077.4854 | 5685.1163 | 2510.0295 | 14823.7074 | 8066.0304 | 1354.4722 | 3254.591 | 841.154 | 4783.7869 | 2696.2598 | 5059.0353 | 1697.5212 | 6761.7049 | 2914.0553 | 17726.6774 | 2639.2195 | 6140.7128 | 2388.9072 | 5367.8897 | 20755.1085 | 3833.2568 | 460.2184 | 2587.1998 | 4468.7941 | 1477.0234 | 116.6482
2027 | 7 | 24 | 11 | MW | 11243.348 | 6108.5883 | 2694.255 | 15241.0544 | 8186.8026 | 1411.6563 | 3281.5718 | 929.3758 | 5045.7476 | 2876.9717 | 5624.3559 | 1762.8997 | 6898.6862 | 3023.2778 | 18546.5479 | 2726.1769 | 6413.2999 | 2489.7638 | 5652.5414 | 22305.1214 | 4048.0839 | 485.4304 | 2739.1591 | 4561.3258 | 1589.0922 | 121.1408
2027 | 7 | 24 | 12 | MW | 11339.2333 | 6418.4143 | 2898.8218 | 15645.1799 | 8256.6212 | 1460.3688 | 3234.7917 | 1016.0997 | 5165.5224 | 3054.6143 | 6098.0179 | 1836.3077 | 7075.8682 | 3145.582 | 18998.3289 | 2798.142 | 6622.1293 | 2575.679 | 5925.7923 | 23304.9748 | 4170.0797 | 513.7177 | 2891.3317 | 4725.8303 | 1642.3484 | 126.1851
2027 | 7 | 24 | 13 | MW | 11498.6189 | 6784.8473 | 3107.4569 | 16215.4883 | 8372.6772 | 1500.3333 | 3175.3954 | 1084.2792 | 5325.3448 | 3194.2727 | 6501.6562 | 1869.8983 | 7074.8762 | 3214.0357 | 19669.0829 | 2888.0974 | 6848.0522 | 2646.1651 | 6121.8945 | 23857.4048 | 4292.0755 | 540.9799 | 2963.7847 | 4853.2071 | 1666.684 | 128.4934
2027 | 7 | 24 | 14 | MW | 11540.0904 | 7322.3981 | 3333.5269 | 16466.6524 | 8402.8745 | 1536.7985 | 4231.5298 | 1130.2942 | 5450.6307 | 3288.5297 | 6760.1209 | 1923.4791 | 7110.1137 | 3302.265 | 20242.1132 | 2960.0625 | 7018.0733 | 2710.4794 | 6340.0388 | 24571.9179 | 4325.153 | 572.1505 | 3011.8722 | 4998.2903 | 1656.368 | 132.1753
2027 | 7 | 24 | 15 | MW | 11555.6364 | 7212.2089 | 3537.3184 | 16649.8363 | 8414.1943 | 1544.1652 | 4486.3918 | 1160.3881 | 5541.0119 | 3350.1745 | 6918.388 | 1957.5615 | 7149.3224 | 3347.5966 | 20789.2382 | 3078.6419 | 6959.398 | 2723.4722 | 6563.8835 | 25215.6663 | 4330.1309 | 600.9504 | 2929.3749 | 4874.9129 | 1628.8579 | 134.5173
2027 | 7 | 24 | 16 | MW | 11569.8893 | 7280.4823 | 3639.7956 | 16776.3543 | 8424.5725 | 1517.829 | 4555.6877 | 1174.0619 | 5564.8935 | 3378.1827 | 6988.4118 | 1904.9636 | 7163.2187 | 3387.148 | 21182.4813 | 3123.8919 | 6831.4204 | 2677.0226 | 6703.7396 | 25651.6723 | 4234.8113 | 613.0598 | 2923.6037 | 4665.8555 | 1587.7695 | 130.903
2027 | 7 | 24 | 17 | MW | 11466.228 | 7364.313 | 3681.6384 | 16487.4209 | 8349.0919 | 1477.7728 | 4539.7709 | 1160.3256 | 5543.9511 | 3350.0458 | 4673.6143 | 1894.8045 | 6830.1959 | 3303.7863 | 21311.4185 | 3103.1752 | 7310.5257 | 2606.3748 | 6606.4483 | 25309.2552 | 4136.2898 | 612.1949 | 2787.2466 | 4541.9064 | 1564.4032 | 130.2049
2027 | 7 | 24 | 18 | MW | 11128.02 | 6953.8043 | 3686.6757 | 16311.7955 | 8102.827 | 1435.5981 | 3708.9946 | 1140.471 | 5222.1035 | 3309.3761 | 4668.4904 | 1830.0809 | 6680.8065 | 3169.9205 | 20508.1625 | 2908.8153 | 7192.2512 | 2531.9903 | 6506.1171 | 23820.8817 | 3774.5704 | 587.2072 | 2723.5569 | 4384.8271 | 1501.8003 | 125.7573
2027 | 7 | 24 | 19 | MW | 10826.0937 | 6664.7192 | 3601.6326 | 15747.1619 | 7882.9805 | 1401.8954 | 3651.7331 | 1078.7847 | 4914.584 | 3183.0184 | 4756.1642 | 1787.4781 | 6516.5282 | 3039.0983 | 19358.5138 | 2848.8446 | 6905.8042 | 2472.5484 | 6213.8647 | 22209.2403 | 3605.2709 | 568.6265 | 2660.0806 | 4377.4019 | 1454.9798 | 122.8297
2027 | 7 | 24 | 20 | MW | 10718.5416 | 6463.3544 | 3345.1493 | 15452.5654 | 7804.6668 | 1414.8795 | 3526.7284 | 1029.2111 | 4864.2488 | 3081.4718 | 4881.4107 | 1794.6877 | 5676.2777 | 2916.4892 | 18757.0347 | 2798.6865 | 6767.6627 | 2495.4486 | 6068.3082 | 21515.2809 | 3677.4724 | 539.5383 | 2528.8535 | 4239.7438 | 1426.4994 | 123.3252
2027 | 7 | 24 | 21 | MW | 10671.892 | 5997.1029 | 3115.3996 | 15433.6807 | 7770.6991 | 1358.3396 | 3260.6081 | 963.1536 | 4673.9322 | 2946.1612 | 4691.2632 | 1650.1663 | 5227.1184 | 2829.7811 | 18391.2132 | 2752.3463 | 6623.5149 | 2395.7283 | 5642.2801 | 20122.7776 | 3417.4751 | 536.559 | 2358.9409 | 3851.3316 | 1339.472 | 113.3941
2027 | 7 | 24 | 22 | MW | 10521.5812 | 5423.6866 | 2874.2194 | 14060.7845 | 7661.2508 | 1261.1911 | 3133.4681 | 852.2051 | 4282.2767 | 2718.8961 | 4427.6746 | 1482.2134 | 4880.6948 | 2540.1449 | 16368.3366 | 2519.2769 | 6035.8365 | 2224.3855 | 5156.9661 | 17301.259 | 2967.9046 | 490.7482 | 2176.4196 | 3506.3309 | 1198.1302 | 101.8529
2027 | 7 | 24 | 23 | MW | 9815.3604 | 4761.2545 | 2500.5372 | 12338.5214 | 7147.0188 | 1131.2605 | 3039.7144 | 748.062 | 3865.6373 | 2505.5707 | 4187.9968 | 1399.6292 | 4677.7048 | 2232.5591 | 14450.6848 | 2198.7068 | 5593.6915 | 1995.2246 | 4722.5779 | 14696.6082 | 2527.2263 | 443.0154 | 1995.8215 | 3273.8547 | 1086.326 | 96.178
2027 | 7 | 24 | 24 | MW | 9245.2092 | 4601.8047 | 2248.1213 | 11636.0202 | 6731.8652 | 1051.6998 | 3078.1477 | 679.6948 | 3467.3684 | 2365.5284 | 3910.7442 | 1332.4481 | 5022.6393 | 2028.7194 | 12995.4734 | 1819.7997 | 5221.3104 | 1854.9021 | 4355.4572 | 13075.8305 | 2238.4205 | 405.5659 | 1842.7933 | 2999.6818 | 1049.4702 | 91.5615
2027 | 7 | 25 | 1 | MW | 8986.0474 | 4339.5114 | 2102.0579 | 10714.4611 | 6543.1575 | 1004.4608 | 3091.153 | 631.4944 | 3221.9403 | 2266.796 | 4072.9971 | 1285.258 | 4499.0332 | 1886.3346 | 12322.7121 | 1902.396 | 4945.489 | 1771.5858 | 4148.7136 | 12183.2649 | 2071.2533 | 388.7472 | 1758.586 | 2916.8579 | 1002.9143 | 88.3188
2027 | 7 | 25 | 2 | MW | 8673.7532 | 4050.4271 | 1977.3031 | 10299.0096 | 6315.7616 | 967.3508 | 3185.2944 | 599.5896 | 3089.6736 | 2201.4427 | 3819.0857 | 1262.3175 | 4498.5368 | 1761.2927 | 11965.2566 | 1792.813 | 4841.5367 | 1706.1342 | 3995.9364 | 11450.4902 | 1977.356 | 371.1598 | 1697.2463 | 2860.8805 | 969.9378 | 86.7424
2027 | 7 | 25 | 3 | MW | 8314.8153 | 3998.5731 | 1927.7114 | 10223.4708 | 6054.4023 | 944.33 | 3175.3954 | 563.6266 | 3007.3746 | 2127.7768 | 3754.1858 | 1240.1967 | 4744.2098 | 1700.4455 | 11659.7106 | 1700.1312 | 4698.7752 | 1665.532 | 3657.6984 | 11208.5169 | 1943.5673 | 362.35 | 1666.6842 | 2925.9979 | 949.2169 | 85.2223
2027 | 7 | 25 | 4 | MW | 8313.5222 | 4021.4754 | 1945.5332 | 10302.7889 | 6053.4608 | 954.4593 | 3119.6867 | 539.2766 | 3023.9081 | 2077.898 | 3737.1065 | 1238.8859 | 4996.3343 | 1749.4273 | 11775.8953 | 1746.4715 | 4591.1269 | 1683.3972 | 3699.5039 | 11455.0529 | 1984.4696 | 363.4071 | 1670.7442 | 3065.9386 | 952.7437 | 85.1323
2027 | 7 | 25 | 5 | MW | 8421.0743 | 4166.6657 | 1998.4187 | 10623.817 | 6131.7744 | 976.9278 | 3109.3987 | 528.163 | 3183.3623 | 2055.133 | 3747.9228 | 1310.4913 | 5255.408 | 1903.6764 | 12296.5876 | 1874.0461 | 4747.749 | 1723.0253 | 3867.4818 | 12420.6755 | 2152.703 | 370.3909 | 1785.5159 | 3276.1393 | 956.3584 | 90.0527
2027 | 7 | 25 | 6 | MW | 8900.5242 | 4336.4871 | 2067.3826 | 11541.5967 | 6480.8841 | 1016.8001 | 3131.9152 | 543.1475 | 3369.2708 | 2085.8277 | 3793.4672 | 1439.7745 | 5575.5272 | 2119.3826 | 13322.4549 | 2070.042 | 4929.3188 | 1793.3488 | 4087.5265 | 13580.3308 | 2405.5866 | 380.6423 | 1862.8844 | 3586.8683 | 1048.4121 | 98.9367
2027 | 7 | 25 | 7 | MW | 9779.0787 | 4594.8909 | 2176.6396 | 12967.3794 | 7120.6004 | 1091.3882 | 3359.2145 | 597.2795 | 3695.5274 | 2196.71 | 4093.4916 | 1557.9149 | 5935.8471 | 2398.3698 | 14880.9953 | 2303.383 | 5267.0498 | 1924.9012 | 4375.2188 | 15710.1604 | 2754.501 | 406.6871 | 2038.7802 | 3890.1722 | 1176.1755 | 107.0549
2027 | 7 | 25 | 8 | MW | 10477.5236 | 4791.5033 | 2307.0123 | 13751.0825 | 7629.1704 | 1170.1199 | 3416.4761 | 681.006 | 4054.4843 | 2368.2149 | 4459.555 | 1635.2552 | 6226.6846 | 2628.3742 | 16181.3435 | 2453.3103 | 5607.5521 | 2063.7616 | 4636.6881 | 17502.1466 | 3084.5652 | 431.3224 | 2219.806 | 4115.7948 | 1287.3618 | 112.3695
2027 | 7 | 25 | 9 | MW | 10876.6341 | 5134.6023 | 2476.3224 | 14347.8225 | 7919.7813 | 1234.4867 | 3306.2231 | 780.5911 | 4362.3712 | 2572.2035 | 4810.2478 | 1705.2227 | 6462.4312 | 2803.6165 | 17129.3245 | 2546.2649 | 5900.0053 | 2177.2867 | 4982.5268 | 19250.7549 | 3435.2592 | 456.246 | 2398.2662 | 4319.7116 | 1427.0285 | 117.1774
2027 | 7 | 25 | 10 | MW | 11150.0488 | 5692.4628 | 2669.6534 | 15080.5346 | 8118.8672 | 1313.3106 | 3271.6722 | 864.0679 | 4668.7885 | 2743.1958 | 5513.3409 | 1753.3965 | 6677.3329 | 2951.1728 | 18219.9731 | 2629.1328 | 6174.902 | 2316.3098 | 5408.1749 | 21140.8926 | 3706.6369 | 488.9542 | 2576.0865 | 4484.2161 | 1550.0312 | 120.4878
2027 | 7 | 25 | 11 | MW | 11253.71 | 6097.3531 | 2877.1256 | 15182.5166 | 8194.3477 | 1356.9584 | 3290.5005 | 964.4648 | 4915.3188 | 2948.8477 | 6124.7755 | 1807.9601 | 6809.351 | 3090.2102 | 19091.2893 | 2702.4611 | 6419.3062 | 2393.2921 | 5777.5761 | 22807.3295 | 3911.1496 | 523.3284 | 2765.0201 | 4603.5961 | 1650.5491 | 124.2372
2027 | 7 | 25 | 12 | MW | 11384.5898 | 6453.848 | 3061.5458 | 15741.4871 | 8289.6474 | 1398.3042 | 3253.0381 | 1061.4274 | 5090.2042 | 3147.4643 | 6684.4037 | 1869.7343 | 6950.3029 | 3197.6064 | 19811.275 | 2766.5212 | 6581.9338 | 2466.2144 | 6083.1296 | 23935.0244 | 3981.9277 | 559.9449 | 2839.823 | 4750.9638 | 1690.4026 | 128.4821
2027 | 7 | 25 | 13 | MW | 11483.0729 | 6707.9304 | 3255.8451 | 16113.5179 | 8361.3575 | 1446.1879 | 3194.4179 | 1126.4858 | 5266.9266 | 3280.7287 | 7081.779 | 1928.0672 | 7009.8595 | 3289.7909 | 20558.6346 | 2847.2086 | 6765.3531 | 2550.6679 | 6262.1299 | 24994.2359 | 4098.2332 | 593.4541 | 2936.2137 | 4831.5013 | 1732.109 | 132.4906
2027 | 7 | 25 | 14 | MW | 11558.2283 | 6679.4113 | 3527.2447 | 16432.6623 | 8416.0816 | 1483.1135 | 4185.7206 | 1186.8609 | 5408.746 | 3404.4 | 7409.6979 | 2012.1261 | 6982.0662 | 3407.2274 | 21157.4304 | 2925.4437 | 6876.6974 | 2615.7941 | 5971.3978 | 26160.7352 | 4098.2332 | 624.6566 | 2902.6583 | 4905.1852 | 1709.6252 | 138.2668
2027 | 7 | 25 | 15 | MW | 11659.3034 | 6849.6646 | 3683.7694 | 16917.9895 | 8489.679 | 1474.9181 | 4451.8402 | 1198.0999 | 5489.2079 | 3427.4213 | 7504.2031 | 1992.4629 | 7052.5418 | 3398.4046 | 21612.4777 | 3038.8421 | 7008.371 | 2601.3397 | 5605.7965 | 26626.4202 | 4073.6916 | 653.7449 | 2913.7727 | 4877.769 | 1696.6638 | 136.9156
2027 | 7 | 25 | 16 | MW | 11621.7228 | 7162.9474 | 3846.2996 | 16938.758 | 8462.3149 | 1443.3332 | 4434.9532 | 1196.2264 | 5518.6007 | 3423.5851 | 7423.362 | 2001.4751 | 7148.3298 | 3458.3393 | 21717.0503 | 3087.0925 | 6809.2438 | 2545.6329 | 5573.113 | 26617.2949 | 4031.0109 | 639.9696 | 2896.6738 | 4753.2484 | 1659.5424 | 137.5349
2027 | 7 | 25 | 17 | MW | 11533.6075 | 7255.4201 | 3778.4978 | 16866.9985 | 8398.1541 | 1390.9374 | 4251.1341 | 1163.9476 | 5448.7928 | 3357.464 | 4777.7978 | 1965.754 | 6995.4668 | 3370.1099 | 21605.8795 | 3056.5608 | 6812.4774 | 2453.2216 | 5832.6819 | 25905.0631 | 3832.1896 | 626.803 | 2876.1561 | 4577.3194 | 1619.2466 | 135.0803
2027 | 7 | 25 | 18 | MW | 11186.3305 | 7011.2759 | 3778.3039 | 16443.9884 | 8145.2856 | 1348.3026 | 3493.7304 | 1111.1894 | 5157.0719 | 3249.3948 | 4761.8565 | 1842.6975 | 6806.8688 | 3240.2003 | 20643.9619 | 2868.1982 | 6553.7517 | 2378.0257 | 5861.5655 | 24046.8748 | 3612.0284 | 602.1677 | 2717.5725 | 4349.4141 | 1550.0312 | 126.6242
2027 | 7 | 25 | 19 | MW | 10887.002 | 6535.9499 | 3693.2617 | 15641.4006 | 7927.3306 | 1316.2574 | 3527.5045 | 1056.3078 | 4873.4341 | 3136.9778 | 4862.6248 | 1772.2399 | 6636.6353 | 3130.9779 | 19542.4781 | 2809.8635 | 6427.1605 | 2321.507 | 5686.7461 | 22410.1279 | 3455.1767 | 591.0514 | 2595.322 | 4320.8548 | 1473.6722 | 121.7826
2027 | 7 | 25 | 20 | MW | 10763.8981 | 6330.6956 | 3472.0352 | 15299.604 | 7837.693 | 1330.4382 | 3477.6194 | 995.4329 | 4809.8722 | 3012.2824 | 4937.2029 | 1745.2031 | 5807.3032 | 3003.5021 | 18797.5222 | 2809.8635 | 6359.7061 | 2346.5181 | 5593.6348 | 21990.0912 | 3561.1668 | 565.8715 | 2494.6569 | 4141.498 | 1422.7969 | 119.9247
2027 | 7 | 25 | 21 | MW | 10688.7369 | 5897.2846 | 3286.8406 | 15086.2093 | 7782.9646 | 1299.5901 | 3277.1068 | 904.901 | 4625.0667 | 2826.8376 | 4905.891 | 1633.2895 | 5366.085 | 2934.7435 | 18417.2299 | 2768.7018 | 6214.1727 | 2292.1106 | 5284.6605 | 20508.5726 | 3316.4641 | 548.316 | 2400.1896 | 3786.2161 | 1339.9132 | 112.2344
2027 | 7 | 25 | 22 | MW | 10566.9319 | 5415.9091 | 2905.0211 | 14066.4475 | 7694.2728 | 1220.1217 | 3133.6623 | 789.2073 | 4262.4366 | 2589.8529 | 4739.6544 | 1475.9866 | 5014.6982 | 2645.716 | 16462.7616 | 2520.3672 | 5725.8267 | 2151.9507 | 4887.1359 | 17842.2823 | 2913.4873 | 493.4072 | 2243.1014 | 3448.6405 | 1218.322 | 101.425
2027 | 7 | 25 | 23 | MW | 9899.5906 | 4794.0958 | 2517.3908 | 12555.6954 | 7208.3507 | 1105.5691 | 3036.4145 | 701.7347 | 3843.2253 | 2410.6745 | 4372.4519 | 1384.3911 | 4766.5436 | 2312.2705 | 14575.0233 | 2222.4215 | 5299.8519 | 1949.9122 | 4514.3148 | 15050.4427 | 2486.324 | 448.2372 | 2079.8156 | 3145.3348 | 1109.7801 | 95.1309
2027 | 7 | 25 | 24 | MW | 9300.9278 | 4555.5684 | 2271.5618 | 11598.2508 | 6772.4365 | 1031.3493 | 3055.2428 | 645.0429 | 3477.2885 | 2294.5479 | 3730.275 | 1318.5207 | 5040.0099 | 2091.0879 | 13126.5337 | 1838.6087 | 4992.1524 | 1819.0095 | 4203.0592 | 13358.9003 | 2226.3267 | 413.0622 | 1819.7112 | 2943.1328 | 1071.1604 | 90.6045
2027 | 7 | 26 | 1 | MW | 9000.3003 | 4140.7391 | 2109.8068 | 10629.48 | 6553.5357 | 993.1345 | 3096.0057 | 598.6531 | 3227.8189 | 2199.5241 | 3950.5962 | 1274.771 | 4645.9409 | 1943.2278 | 12351.5918 | 1915.7535 | 4744.0522 | 1751.6093 | 4035.0813 | 12457.1985 | 2050.9808 | 389.6763 | 1730.8017 | 2855.7399 | 1019.138 | 87.5982
2027 | 7 | 26 | 2 | MW | 8711.3339 | 3992.0919 | 1966.8426 | 10291.451 | 6343.1258 | 967.3508 | 3182.5771 | 572.1179 | 3111.7182 | 2145.1699 | 3831.6106 | 1274.771 | 4645.4446 | 1807.8417 | 11967.3234 | 1797.7198 | 4616.0754 | 1706.1342 | 3768.671 | 11822.5863 | 1970.9546 | 371.5441 | 1664.9742 | 2824.896 | 993.4797 | 87.5982
2027 | 7 | 26 | 3 | MW | 8357.5798 | 3994.6844 | 1904.8524 | 10161.1537 | 6085.5411 | 952.249 | 3159.6729 | 522.1067 | 3022.8059 | 2042.7279 | 3727.4282 | 1265.2669 | 4880.1985 | 1751.2535 | 11776.953 | 1703.1292 | 4525.0589 | 1679.4989 | 3598.4126 | 11482.4506 | 1931.4746 | 357.897 | 1638.2588 | 2887.727 | 969.232 | 86.9451
2027 | 7 | 26 | 4 | MW | 8367.9419 | 4031.4144 | 1889.9361 | 10300.8934 | 6093.0862 | 959.0635 | 3135.4093 | 510.9308 | 3057.7098 | 2019.8352 | 3755.3238 | 1263.6282 | 5086.1665 | 1810.2756 | 11871.6434 | 1741.8375 | 4468.2316 | 1691.5176 | 3675.1805 | 11548.6527 | 1979.1344 | 357.9291 | 1660.6998 | 3005.9638 | 965.176 | 86.8325
2027 | 7 | 26 | 5 | MW | 8431.4363 | 4182.2215 | 1954.2511 | 10455.7502 | 6139.3195 | 985.4916 | 3110.7573 | 502.0024 | 3169.4015 | 2001.5467 | 3698.3935 | 1314.9154 | 5343.7512 | 1966.6537 | 12434.1183 | 1838.0641 | 4607.2971 | 1738.1294 | 3883.4444 | 12345.3372 | 2144.167 | 365.4895 | 1762.2193 | 3203.5967 | 973.2001 | 90.3568
2027 | 7 | 26 | 6 | MW | 8901.8172 | 4325.6837 | 2008.8792 | 11356.529 | 6481.8256 | 1022.3252 | 3153.8492 | 522.7935 | 3367.4338 | 2044.1349 | 3811.6857 | 1434.0396 | 5688.1888 | 2118.1651 | 13308.0302 | 2011.4344 | 4806.4235 | 1803.0935 | 4084.4867 | 13292.6983 | 2390.6482 | 376.5737 | 1846 | 3507.4722 | 1058.3757 | 98.5426
2027 | 7 | 26 | 7 | MW | 9720.7682 | 4604.8299 | 2124.7231 | 12650.1189 | 7078.1418 | 1097.1895 | 3354.9437 | 566.124 | 3674.2185 | 2132.8924 | 4082.6753 | 1544.1515 | 6133.8745 | 2369.4675 | 14745.9696 | 2236.8694 | 5110.4278 | 1935.1329 | 4401.4419 | 15463.6245 | 2712.5314 | 403.2273 | 2009.2859 | 3827.3412 | 1211.9741 | 106.1091
2027 | 7 | 26 | 8 | MW | 10485.2995 | 4789.3426 | 2264.7819 | 13673.6482 | 7634.8324 | 1174.4479 | 3421.5223 | 648.352 | 4043.462 | 2301.3269 | 4473.7876 | 1623.7853 | 6452.5048 | 2629.2878 | 16066.1003 | 2405.0599 | 5435.2214 | 2071.395 | 4583.862 | 17365.1798 | 3004.8951 | 426.3248 | 2199.9295 | 4063.2451 | 1339.2085 | 111.5813
2027 | 7 | 26 | 9 | MW | 10963.4505 | 5138.4919 | 2413.1702 | 14238.2936 | 7982.9963 | 1245.9051 | 3312.2402 | 747.6875 | 4403.5202 | 2504.8039 | 4799.4315 | 1681.6272 | 6641.1022 | 2807.5716 | 16945.6812 | 2514.9158 | 5725.8267 | 2197.4253 | 4928.1812 | 19202.8143 | 3419.6096 | 449.2623 | 2392.2818 | 4254.5961 | 1472.5262 | 115.556
2027 | 7 | 26 | 10 | MW | 11313.3195 | 5649.2508 | 2572.4065 | 15118.3039 | 8237.7521 | 1320.4012 | 3266.0427 | 833.6616 | 4687.159 | 2680.9118 | 5478.6138 | 1716.3646 | 6809.351 | 2941.4374 | 17882.5846 | 2606.7801 | 6022.9006 | 2328.8155 | 5275.1594 | 21216.2309 | 3691.6985 | 477.4535 | 2579.2921 | 4436.2354 | 1582.7432 | 117.943
2027 | 7 | 26 | 11 | MW | 11448.0843 | 6095.1933 | 2757.4072 | 15186.2959 | 8335.8806 | 1388.4513 | 3262.161 | 919.3861 | 4965.6531 | 2856.5082 | 6066.1376 | 1781.0882 | 6941.8655 | 3100.5543 | 18767.1927 | 2665.6605 | 6235.8876 | 2448.8367 | 5543.8493 | 22604.1606 | 3865.2671 | 501.7044 | 2728.6858 | 4556.7568 | 1661.1297 | 122.3906
2027 | 7 | 26 | 12 | MW | 11593.217 | 6440.0203 | 2939.8902 | 15686.7285 | 8441.5585 | 1428.4155 | 3213.8281 | 1006.8582 | 5178.3817 | 3035.6866 | 6593.3147 | 1825.6567 | 7074.8762 | 3218.5985 | 19176.4509 | 2724.8138 | 6398.0536 | 2519.3224 | 5749.8327 | 23704.4578 | 3939.6031 | 529.7034 | 2831.0609 | 4669.2832 | 1716.9435 | 125.4533
2027 | 7 | 26 | 13 | MW | 11672.2574 | 6710.9555 | 3167.5099 | 16045.526 | 8499.1115 | 1471.3268 | 3162.3902 | 1084.3417 | 5324.2426 | 3194.4003 | 6983.289 | 1881.532 | 7044.1043 | 3382.2803 | 19983.1077 | 2806.0469 | 6610.1167 | 2595.0057 | 5890.4482 | 24784.2121 | 3992.9543 | 561.6748 | 2910.566 | 4708.1239 | 1747.7158 | 129.2928
2027 | 7 | 26 | 14 | MW | 11707.246 | 6939.9766 | 3400.9403 | 16547.8542 | 8524.5883 | 1502.4514 | 4224.93 | 1127.0481 | 5470.1026 | 3281.8795 | 7332.272 | 1913.156 | 7057.5056 | 3462.5993 | 20701.4877 | 2888.916 | 6667.4064 | 2649.9007 | 6089.2101 | 25891.3642 | 4058.042 | 594.5112 | 2944.5492 | 4743.5387 | 1729.0234 | 131.4659
2027 | 7 | 26 | 15 | MW | 11619.1308 | 6582.1863 | 3555.334 | 16744.2597 | 8460.4275 | 1506.7791 | 4477.8508 | 1152.1473 | 5552.0342 | 3333.2919 | 7357.3219 | 1922.3323 | 6868.9076 | 3486.9378 | 20869.433 | 2990.593 | 6823.1037 | 2657.5336 | 6030.3044 | 26158.4539 | 4090.4084 | 613.0277 | 3052.9075 | 4619.0161 | 1707.5967 | 132.0965
2027 | 7 | 26 | 16 | MW | 11595.8089 | 6714.4124 | 3639.9895 | 17059.6247 | 8443.4458 | 1485.2315 | 4516.866 | 1163.0729 | 5529.623 | 3355.673 | 7218.9819 | 1847.6135 | 7112.5959 | 3452.2552 | 20923.2823 | 3027.3935 | 6670.1783 | 2619.5298 | 5914.7708 | 26062.5727 | 4028.5213 | 617.0642 | 2978.9591 | 4519.0593 | 1650.2846 | 126.9621
2027 | 7 | 26 | 17 | MW | 11446.7912 | 6925.7171 | 3579.5488 | 16765.0282 | 8334.9391 | 1439.1896 | 4346.4406 | 1129.1081 | 5380.8229 | 3286.0996 | 4713.4664 | 1828.2792 | 6868.4113 | 3339.9902 | 20779.2692 | 2980.5075 | 6603.6487 | 2538.3248 | 6013.2024 | 24247.7624 | 3891.2321 | 620.2678 | 2885.5606 | 4466.5077 | 1585.9177 | 125.6335
2027 | 7 | 26 | 18 | MW | 11047.6807 | 6553.2338 | 3407.3334 | 15996.4305 | 8044.3282 | 1394.8051 | 3576.2258 | 1112.1256 | 5042.4409 | 3251.3134 | 4760.7185 | 1812.0573 | 6637.1316 | 3065.5668 | 20197.3458 | 2867.6536 | 6447.9506 | 2460.0431 | 6012.4423 | 22095.0976 | 3662.8901 | 621.3249 | 2717.3592 | 4267.1619 | 1489.7203 | 124.5187
2027 | 7 | 26 | 19 | MW | 10702.9956 | 6055.4381 | 3318.8035 | 15309.0464 | 7793.3471 | 1335.8714 | 3557.9794 | 1044.57 | 4683.4849 | 3112.9334 | 4734.5305 | 1730.456 | 6464.9121 | 2878.4591 | 18846.6598 | 2764.3395 | 6295.0253 | 2356.1006 | 5842.183 | 20684.3438 | 3463.3576 | 598.1953 | 2705.817 | 4259.7367 | 1426.3237 | 118.9114
2027 | 7 | 26 | 20 | MW | 10590.2596 | 5931.8539 | 3041.5931 | 14989.8904 | 7711.2587 | 1341.212 | 3501.3004 | 989.9386 | 4619.923 | 3001.0269 | 4887.6737 | 1717.1835 | 5747.746 | 2774.4092 | 17894.284 | 2703.2785 | 6187.3762 | 2365.52 | 5673.0641 | 20296.2675 | 3511.7286 | 554.2106 | 2679.3161 | 4084.9509 | 1364.2488 | 117.9993
2027 | 7 | 26 | 21 | MW | 10537.133 | 5603.4462 | 2917.225 | 14855.8137 | 7672.5748 | 1317.5464 | 3283.1247 | 895.7854 | 4508.2321 | 2808.1651 | 4809.6782 | 1625.0961 | 5269.3043 | 2742.7693 | 17661.9859 | 2679.5638 | 6086.1959 | 2323.7805 | 5414.2553 | 19148.0297 | 3313.6195 | 534.2845 | 2330.5155 | 3754.8006 | 1293.2695 | 111.6714
2027 | 7 | 26 | 22 | MW | 10463.2707 | 5219.7285 | 2704.5226 | 13951.2556 | 7618.7922 | 1240.288 | 3168.0189 | 799.3844 | 4138.9877 | 2610.6992 | 4674.7535 | 1504.1702 | 4923.8734 | 2498.1608 | 16090.1367 | 2478.661 | 5775.2621 | 2187.5184 | 5035.7331 | 16828.73 | 2941.2296 | 490.4599 | 2143.2919 | 3425.7915 | 1191.0765 | 103.3617
2027 | 7 | 26 | 23 | MW | 9882.7458 | 4772.058 | 2437.385 | 12682.2252 | 7196.0851 | 1137.7985 | 3101.2461 | 726.8339 | 3800.2392 | 2462.088 | 4427.1051 | 1403.8903 | 4725.8466 | 2189.6614 | 14468.88 | 2231.4179 | 5322.4908 | 2006.7558 | 4681.9135 | 14539.0985 | 2554.9686 | 440.901 | 1992.1882 | 3243.5806 | 1050.3517 | 96.4708
2027 | 7 | 26 | 24 | MW | 9272.4161 | 4488.5904 | 2238.8228 | 11534.0498 | 6751.6758 | 1052.9892 | 3113.2812 | 660.0899 | 3502.2715 | 2325.3703 | 4003.5407 | 1326.0582 | 4963.5785 | 2002.5548 | 13124.2715 | 1842.1524 | 5082.7065 | 1857.1761 | 4337.215 | 12877.2352 | 2296.7508 | 405.0854 | 1778.2481 | 2936.8489 | 1010.9383 | 91.1224
2027 | 7 | 27 | 1 | MW | 8965.3117 | 4202.0986 | 2078.0369 | 10544.4989 | 6528.0589 | 1003.7241 | 3111.9225 | 614.699 | 3296.1562 | 2232.3927 | 4128.7883 | 1277.2286 | 4511.9375 | 1870.5141 | 12313.7276 | 1899.9425 | 4837.3783 | 1770.2864 | 4086.0071 | 12180.9835 | 2112.5118 | 378.7201 | 1719.6884 | 2847.1715 | 982.8103 | 87.767
2027 | 7 | 27 | 2 | MW | 8734.6557 | 4035.3031 | 1962.9682 | 10650.2602 | 6360.1076 | 970.9424 | 3190.3413 | 579.9847 | 3188.1386 | 2161.2846 | 3961.9821 | 1269.855 | 4484.6405 | 1743.0383 | 11852.4013 | 1760.3748 | 4669.6684 | 1712.4687 | 3934.7502 | 11386.5694 | 2004.3871 | 358.0893 | 1664.3331 | 2788.9096 | 959.0916 | 87.2603
2027 | 7 | 27 | 3 | MW | 8317.4073 | 3939.3735 | 1881.219 | 10172.4798 | 6056.2896 | 931.1621 | 3101.4403 | 539.9009 | 3134.1302 | 2079.1774 | 3722.8739 | 1244.6209 | 4644.9482 | 1664.5444 | 11510.8412 | 1649.7003 | 4539.3811 | 1642.3074 | 3773.6121 | 10989.3679 | 1948.1914 | 347.8699 | 1615.39 | 2810.6154 | 946.4836 | 85.5263
2027 | 7 | 27 | 4 | MW | 8286.3095 | 3868.075 | 1831.0459 | 10176.2591 | 6033.6459 | 928.8598 | 3076.2065 | 519.3596 | 3071.304 | 2037.1007 | 3651.1414 | 1213.3248 | 4732.2981 | 1679.1485 | 11237.8506 | 1636.071 | 4490.4081 | 1638.2469 | 3673.2809 | 10971.1063 | 1964.5521 | 344.0257 | 1609.4056 | 2842.6025 | 937.8427 | 83.3758
2027 | 7 | 27 | 5 | MW | 8178.7574 | 3816.221 | 1839.1815 | 9883.5463 | 5955.3322 | 936.5027 | 2997.3994 | 501.6278 | 3079.0187 | 2000.7788 | 3536.1406 | 1209.7195 | 4832.553 | 1749.1235 | 11493.498 | 1650.5189 | 4535.2236 | 1651.7268 | 3629.9559 | 11192.5367 | 2033.1967 | 343.2889 | 1617.0988 | 2877.4457 | 943.2202 | 83.128
2027 | 7 | 27 | 6 | MW | 8262.9818 | 3796.3439 | 1820.1978 | 9800.4607 | 6016.6599 | 930.7015 | 2983.2296 | 486.7055 | 3098.4914 | 1970.2127 | 3440.4973 | 1272.6405 | 5108.9966 | 1765.5516 | 11587.3169 | 1682.9571 | 4555.0897 | 1641.495 | 3610.5735 | 11203.9543 | 2094.0165 | 339.0922 | 1641.8921 | 3059.0851 | 996.0362 | 87.4518
2027 | 7 | 27 | 7 | MW | 8650.4314 | 4097.9589 | 1857.9723 | 10610.5953 | 6298.7799 | 971.863 | 3128.0335 | 517.8611 | 3226.7166 | 2034.0313 | 3547.5275 | 1384.2271 | 5547.7339 | 1914.0205 | 12132.2816 | 1815.7102 | 4719.5654 | 1714.0925 | 3938.5501 | 12249.4669 | 2259.4042 | 353.316 | 1822.0624 | 3372.6703 | 1135.6151 | 95.1196
2027 | 7 | 27 | 8 | MW | 9390.3361 | 4438.0335 | 1993.769 | 11964.6068 | 6837.5388 | 1040.1896 | 3306.2231 | 590.1618 | 3534.6036 | 2182.131 | 3926.6854 | 1500.074 | 5869.342 | 2200.3104 | 13442.3897 | 2024.7908 | 5030.0375 | 1834.6012 | 4380.5391 | 13776.6448 | 2590.5356 | 378.4638 | 2083.2344 | 3653.127 | 1276.6045 | 103.0803
2027 | 7 | 27 | 9 | MW | 10016.2175 | 4905.1494 | 2177.9954 | 13148.6678 | 7293.2721 | 1117.0796 | 3235.9562 | 697.9885 | 3906.7864 | 2403.0011 | 4365.6204 | 1574.4647 | 6139.8304 | 2477.1676 | 14661.5941 | 2223.7847 | 5320.1812 | 1970.2136 | 4782.6247 | 15614.2902 | 3004.184 | 401.7857 | 2308.9289 | 3866.7535 | 1421.562 | 108.1921
2027 | 7 | 27 | 10 | MW | 10480.1156 | 5516.592 | 2355.0544 | 13839.8312 | 7631.0578 | 1197.3767 | 3196.3584 | 800.5706 | 4208.4282 | 2613.1284 | 5107.995 | 1615.9208 | 6352.2499 | 2655.1476 | 15678.2015 | 2352.1767 | 5601.5458 | 2111.8351 | 5177.4888 | 17534.107 | 3311.485 | 429.6565 | 2511.3268 | 4024.9742 | 1519.4345 | 111.0409
2027 | 7 | 27 | 11 | MW | 10765.1912 | 5942.2238 | 2531.1443 | 14251.5152 | 7838.6345 | 1265.9794 | 3171.3188 | 892.6635 | 4419.6863 | 2801.7701 | 5664.7764 | 1693.261 | 6447.5416 | 2823.3921 | 16583.0136 | 2428.7758 | 5794.6666 | 2232.8308 | 5516.1068 | 18851.2719 | 3476.1615 | 451.7931 | 2641.4862 | 4078.0955 | 1627.2706 | 116.3554
2027 | 7 | 27 | 12 | MW | 10877.9272 | 6384.7094 | 2710.9148 | 14581.9857 | 7920.7228 | 1313.3106 | 3117.3571 | 976.827 | 4612.5748 | 2974.1694 | 6179.9982 | 1735.0441 | 6563.1817 | 2941.7413 | 17122.2244 | 2474.5715 | 6011.812 | 2316.3098 | 5774.1554 | 19926.4527 | 3593.5332 | 485.7507 | 2849.4407 | 4230.6057 | 1699.4849 | 119.2266
2027 | 7 | 27 | 13 | MW | 10916.8009 | 6534.6529 | 2885.4551 | 14804.8227 | 7949.0286 | 1354.6564 | 3053.1081 | 1040.0742 | 4747.7807 | 3103.7253 | 6534.6757 | 1785.6763 | 6581.5449 | 2993.158 | 17786.2109 | 2516.5518 | 6164.2757 | 2389.2321 | 5958.4759 | 20688.9064 | 3614.518 | 510.1938 | 2901.5905 | 4337.4199 | 1737.6644 | 122.7059
2027 | 7 | 27 | 14 | MW | 10910.3239 | 6350.5719 | 3039.8488 | 15082.43 | 7944.3124 | 1383.7549 | 3964.6327 | 1078.5348 | 4847.348 | 3182.5068 | 6862.5957 | 1833.8501 | 6542.3363 | 3012.02 | 18150.8915 | 2556.8949 | 6335.6816 | 2440.5536 | 6041.7051 | 21426.2438 | 3633.0132 | 535.1814 | 2959.2958 | 4371.6915 | 1729.6403 | 126.0163
2027 | 7 | 27 | 15 | MW | 10881.8181 | 6019.1408 | 3217.6829 | 15114.5364 | 7923.556 | 1360.4577 | 4022.6711 | 1095.5796 | 4882.6193 | 3217.4217 | 6981.5813 | 1851.7098 | 6375.0806 | 3036.9683 | 18422.5429 | 2642.2175 | 6366.6364 | 2399.4639 | 6256.8096 | 22090.535 | 3591.7548 | 542.7419 | 3007.5978 | 4300.2903 | 1675.0604 | 127.2435
2027 | 7 | 27 | 16 | MW | 10870.1513 | 6356.1903 | 3222.1388 | 15050.3237 | 7915.0608 | 1343.2381 | 4012.1889 | 1102.5103 | 4844.7761 | 3231.6178 | 6978.1651 | 1845.8109 | 6395.9255 | 3086.255 | 18369.3493 | 2721.5429 | 6182.2939 | 2369.0934 | 6177.0003 | 22106.5152 | 3484.3424 | 542.2613 | 2920.826 | 4250.5967 | 1594.2941 | 126.8382
2027 | 7 | 27 | 17 | MW | 10823.5017 | 6523.8503 | 3247.5156 | 15040.8814 | 7881.0931 | 1311.561 | 3960.9452 | 1106.5062 | 4826.4065 | 3239.8027 | 4602.4514 | 1857.1177 | 6173.0832 | 3036.6634 | 18150.8773 | 2737.081 | 6343.5359 | 2313.2239 | 6122.6547 | 21350.9164 | 3441.6605 | 540.3071 | 2838.113 | 4138.0722 | 1517.1425 | 127.6151
2027 | 7 | 27 | 18 | MW | 10506.0294 | 6244.7049 | 3214.1961 | 14468.6892 | 7649.9268 | 1292.4998 | 3359.0203 | 1056.7452 | 4722.4303 | 3137.8723 | 4524.4559 | 1756.182 | 5988.4558 | 2879.3717 | 17757.3818 | 2614.685 | 6444.7163 | 2279.6053 | 5885.8881 | 20346.4894 | 3306.1497 | 530.7285 | 2654.7373 | 4063.8167 | 1417.1537 | 120.6792
2027 | 7 | 27 | 19 | MW | 10214.471 | 5994.9422 | 3046.0481 | 13879.4961 | 7437.6296 | 1253.6402 | 3294.5764 | 990.9376 | 4434.3827 | 3003.0743 | 4501.1147 | 1694.2439 | 5930.3882 | 2772.5841 | 16992.2718 | 2529.9094 | 6289.4806 | 2211.0679 | 5755.153 | 19344.3547 | 3194.8244 | 507.7912 | 2562.1944 | 4071.8135 | 1357.0195 | 116.423
2027 | 7 | 27 | 20 | MW | 10077.12 | 5930.5568 | 2874.0264 | 13632.0996 | 7337.618 | 1253.8243 | 3294.1887 | 936.6809 | 4385.1506 | 2891.9346 | 4570.0004 | 1660.4893 | 5339.2843 | 2743.3769 | 16510.7664 | 2481.3873 | 6040.4564 | 2211.3927 | 5547.27 | 18896.9203 | 3253.8658 | 485.1741 | 2531.2034 | 3954.718 | 1319.2812 | 114.1035
2027 | 7 | 27 | 21 | MW | 10057.6773 | 5547.2717 | 2734.9367 | 13613.2149 | 7323.4609 | 1235.7761 | 3110.1755 | 866.4405 | 4253.2513 | 2748.0561 | 4488.5897 | 1562.0112 | 4957.6226 | 2655.7563 | 16534.0013 | 2450.584 | 5822.8495 | 2179.5606 | 5284.6605 | 17771.5176 | 3114.0859 | 479.0874 | 2370.0553 | 3667.9774 | 1230.9311 | 107.3364
2027 | 7 | 27 | 22 | MW | 10062.8613 | 5236.5814 | 2542.1862 | 12871.0604 | 7327.2356 | 1177.3024 | 3021.4687 | 784.4621 | 3994.2299 | 2580.1321 | 4393.516 | 1434.5315 | 4688.6232 | 2412.3642 | 15233.4245 | 2295.4781 | 5618.64 | 2076.4296 | 5001.5292 | 15657.6572 | 2800.7386 | 440.5806 | 2242.247 | 3374.3851 | 1118.5099 | 98.5764
2027 | 7 | 27 | 23 | MW | 9558.7906 | 4649.77 | 2321.541 | 11668.1265 | 6960.1984 | 1088.7176 | 2971.583 | 718.0928 | 3693.6903 | 2444.1823 | 4196.536 | 1346.2124 | 4516.4044 | 2127.5967 | 13850.3513 | 2070.3136 | 5116.8957 | 1920.191 | 4580.4421 | 13740.1218 | 2465.3392 | 397.8774 | 2007.3626 | 3147.0496 | 1011.6431 | 92.5074
2027 | 7 | 27 | 24 | MW | 9063.7948 | 4508.9002 | 2154.7497 | 10706.9143 | 6599.769 | 1019.3785 | 2990.9938 | 649.6007 | 3432.8319 | 2303.8847 | 3922.6996 | 1271.8216 | 4866.7978 | 1939.2726 | 12687.6823 | 1737.2034 | 4810.5818 | 1797.8963 | 4289.7092 | 12256.3109 | 2251.2244 | 368.4047 | 1795.7735 | 2905.4334 | 961.2957 | 87.3955
2027 | 7 | 28 | 1 | MW | 8804.633 | 4209.0125 | 1990.2822 | 9815.5661 | 6411.0613 | 970.2976 | 2998.9522 | 607.6439 | 3245.4545 | 2217.9403 | 3927.255 | 1216.6021 | 4385.8752 | 1821.5322 | 12026.898 | 1798.8101 | 4589.2782 | 1711.3314 | 4111.4699 | 11566.9142 | 2074.4552 | 345.3712 | 1729.7328 | 2808.9024 | 923.5586 | 83.601
2027 | 7 | 28 | 2 | MW | 8509.1837 | 3950.1761 | 1888.3864 | 9479.4209 | 6195.9309 | 942.8565 | 3101.4403 | 579.0482 | 3123.1079 | 2159.366 | 3738.8141 | 1214.7995 | 4351.6291 | 1669.7169 | 11585.3091 | 1675.325 | 4422.9546 | 1662.9331 | 3996.6966 | 10658.3683 | 1942.8562 | 330.6989 | 1678.8664 | 2754.0682 | 907.3338 | 83.4771
2027 | 7 | 28 | 3 | MW | 8135.9929 | 3855.1117 | 1817.0977 | 9230.1523 | 5924.1934 | 914.9551 | 3020.8861 | 531.2224 | 3004.068 | 2061.4004 | 3550.9427 | 1181.8638 | 4483.1515 | 1567.1884 | 11136.7436 | 1582.6421 | 4298.6737 | 1613.7229 | 3886.8643 | 10215.5075 | 1868.1652 | 320.3835 | 1639.7543 | 2768.347 | 878.3253 | 81.2139
2027 | 7 | 28 | 4 | MW | 8108.7801 | 3779.0584 | 1790.5589 | 9307.5748 | 5904.3785 | 912.6532 | 3002.0579 | 503.4384 | 2981.6559 | 2004.4873 | 3532.7254 | 1173.6714 | 4531.7897 | 1567.4922 | 11009.078 | 1554.8379 | 4297.2873 | 1609.6629 | 3800.9745 | 10112.7824 | 1853.5818 | 316.315 | 1619.8777 | 2786.0534 | 861.9249 | 80.6509
2027 | 7 | 28 | 5 | MW | 8051.7685 | 3697.3891 | 1786.8783 | 9260.3631 | 5862.8657 | 916.1522 | 2904.2283 | 483.896 | 2957.7752 | 1964.4579 | 3396.6615 | 1153.1893 | 4618.1476 | 1631.3831 | 11165.2872 | 1564.3789 | 4320.8502 | 1615.8343 | 3665.6801 | 10213.2262 | 1891.2834 | 315.3219 | 1623.0833 | 2812.8999 | 843.7616 | 79.2435
2027 | 7 | 28 | 6 | MW | 8068.6134 | 3655.4741 | 1760.7262 | 9099.8432 | 5875.1313 | 900.1297 | 2891.8056 | 468.3494 | 2887.2325 | 1932.6124 | 3193.4185 | 1209.2286 | 4887.6433 | 1624.3854 | 11104.8698 | 1602.5426 | 4309.2999 | 1587.5751 | 3643.2571 | 9834.2861 | 1911.912 | 309.139 | 1625.8622 | 2961.4109 | 894.2845 | 83.0943
2027 | 7 | 28 | 7 | MW | 8365.3499 | 3937.6454 | 1778.3542 | 9777.7967 | 6091.1989 | 930.7015 | 3029.0387 | 490.0771 | 2959.6122 | 1977.1183 | 3387.5518 | 1304.7563 | 5231.5852 | 1770.1155 | 11552.489 | 1725.7548 | 4465.4596 | 1641.495 | 3970.8536 | 10516.8389 | 2049.9135 | 316.6353 | 1780.5992 | 3255.5767 | 1025.8394 | 89.6587
2027 | 7 | 28 | 8 | MW | 8954.9438 | 4275.5586 | 1892.6485 | 11052.4901 | 6520.5095 | 1002.6192 | 3183.3538 | 564.7504 | 3182.9949 | 2130.0783 | 3809.4085 | 1423.2247 | 5484.2061 | 2049.7115 | 12629.4223 | 1914.6632 | 4790.7157 | 1768.3377 | 4420.0641 | 11918.4565 | 2285.7242 | 338.4194 | 2050.9624 | 3527.4651 | 1185.5212 | 97.7994
2027 | 7 | 28 | 9 | MW | 9617.107 | 4745.267 | 2065.4454 | 12366.8485 | 7002.6612 | 1086.784 | 3088.8234 | 671.266 | 3463.6943 | 2348.2629 | 4249.4815 | 1504.1702 | 5687.1968 | 2318.0508 | 13805.1327 | 2113.9288 | 5114.5853 | 1916.7807 | 4864.7137 | 13673.9197 | 2593.0263 | 361.9336 | 2276.0158 | 3738.2354 | 1329.9496 | 103.3617
2027 | 7 | 28 | 10 | MW | 10056.3843 | 5329.4859 | 2234.174 | 13214.7642 | 7322.5194 | 1166.1602 | 3056.0196 | 767.3548 | 3731.1661 | 2545.0896 | 4964.53 | 1573.3179 | 5915.4986 | 2494.5094 | 14820.7363 | 2251.3172 | 5408.8873 | 2056.7779 | 5264.1379 | 15322.0841 | 2840.5736 | 383.4934 | 2488.8858 | 3943.8651 | 1423.4138 | 108.1133
2027 | 7 | 28 | 11 | MW | 10350.5347 | 5791.4159 | 2403.6779 | 13649.1005 | 7536.7039 | 1232.5529 | 3030.2032 | 852.4548 | 3946.4666 | 2719.4076 | 5529.8506 | 1631.8148 | 6064.3916 | 2649.9761 | 15614.5089 | 2328.1891 | 5639.8925 | 2173.8759 | 5587.9344 | 16659.8029 | 2983.5542 | 408.0006 | 2669.9116 | 4074.098 | 1530.1918 | 112.1331
2027 | 7 | 28 | 12 | MW | 10498.2535 | 6094.3288 | 2565.8196 | 13885.1592 | 7644.2648 | 1283.3834 | 2976.6299 | 919.6982 | 4105.1868 | 2857.1485 | 5975.6171 | 1696.0465 | 6210.8023 | 2795.7062 | 16211.0563 | 2373.9849 | 5856.1139 | 2263.5266 | 5859.6651 | 17903.9108 | 3090.9677 | 438.3382 | 2883.8506 | 4251.1683 | 1599.3193 | 116.5469
2027 | 7 | 28 | 13 | MW | 10541.0181 | 6351.4363 | 2735.9049 | 14109.88 | 7675.4037 | 1325.1896 | 2942.079 | 981.9468 | 4276.3981 | 2984.657 | 6276.2111 | 1733.2414 | 6309.0713 | 2935.0474 | 16949.0227 | 2406.9688 | 5998.4137 | 2337.2608 | 5991.1594 | 18922.0367 | 3150.7214 | 465.8887 | 2951.388 | 4377.9735 | 1647.727 | 119.1028
2027 | 7 | 28 | 14 | MW | 10547.4951 | 6765.4028 | 2879.6443 | 14253.399 | 7680.1199 | 1352.4464 | 3802.1657 | 1017.9097 | 4389.1921 | 3058.3229 | 6622.918 | 1752.4128 | 6301.1308 | 3033.9257 | 17402.0459 | 2456.5811 | 6152.2631 | 2385.3343 | 6069.0684 | 20026.8965 | 3177.7514 | 492.2219 | 2959.5091 | 4483.6445 | 1647.9916 | 120.4202
2027 | 7 | 28 | 15 | MW | 10541.0181 | 6565.7652 | 3020.6712 | 14325.1585 | 7675.4037 | 1355.5771 | 3955.7041 | 1047.8171 | 4478.4719 | 3119.5837 | 6685.5417 | 1764.0465 | 6214.2766 | 3071.9558 | 17757.0351 | 2534.8151 | 6163.8133 | 2390.8559 | 6173.5804 | 20800.7678 | 3234.3033 | 512.0839 | 2955.2359 | 4370.5483 | 1624.4496 | 121.2196
2027 | 7 | 28 | 16 | MW | 10595.4435 | 6925.7171 | 3132.0593 | 14489.4577 | 7715.0334 | 1342.5014 | 3768.0025 | 1081.7194 | 4431.8108 | 3189.0295 | 6637.1505 | 1755.5261 | 6229.1662 | 3077.4322 | 18136.8257 | 2625.3162 | 5977.1612 | 2367.794 | 6314.1959 | 21188.8331 | 3296.5465 | 522.2071 | 2916.3371 | 4314.5709 | 1587.3282 | 120.6341
2027 | 7 | 28 | 17 | MW | 10656.346 | 6900.6541 | 3174.0959 | 14525.3316 | 7759.3793 | 1341.0281 | 3790.9075 | 1072.9163 | 4399.1122 | 3170.9972 | 4436.7833 | 1778.4658 | 6098.637 | 3053.3976 | 18298.5652 | 2628.5883 | 5903.2389 | 2365.1956 | 6372.7224 | 20953.7148 | 3216.8765 | 532.4584 | 2960.7925 | 4201.4748 | 1546.68 | 122.2104
2027 | 7 | 28 | 18 | MW | 10489.1845 | 6563.1727 | 3147.1695 | 14327.054 | 7637.6613 | 1313.4948 | 3251.4853 | 1052.4368 | 4285.5825 | 3129.0481 | 4435.0757 | 1712.2684 | 6031.6344 | 2875.7214 | 17981.364 | 2598.0578 | 5881.0624 | 2316.6346 | 6278.4717 | 20346.4894 | 3187.7108 | 536.591 | 2821.0153 | 4122.6503 | 1466.6185 | 117.6616
2027 | 7 | 28 | 19 | MW | 10265.0114 | 6284.8918 | 3048.1791 | 13968.2448 | 7474.4305 | 1302.9972 | 3318.4516 | 990.8127 | 4147.8055 | 3002.8179 | 4437.9213 | 1692.2773 | 5930.8839 | 2821.567 | 17087.5567 | 2539.9948 | 5859.8106 | 2298.1197 | 6059.5672 | 19287.2779 | 3160.6796 | 521.7266 | 2746.2112 | 4114.0819 | 1385.2343 | 116.2878
2027 | 7 | 28 | 20 | MW | 10157.4593 | 6198.9004 | 2938.7282 | 13769.9555 | 7396.1168 | 1299.6823 | 3267.4021 | 952.7267 | 4208.7947 | 2924.8032 | 4435.6442 | 1648.5276 | 5319.4315 | 2779.8857 | 16699.0499 | 2511.0992 | 5776.186 | 2292.2733 | 5971.777 | 19195.9703 | 3237.8601 | 492.286 | 2691.0704 | 3966.1425 | 1348.7309 | 113.2815
2027 | 7 | 28 | 21 | MW | 10144.4995 | 5750.3654 | 2794.0206 | 13652.8798 | 7386.6802 | 1256.863 | 3066.3076 | 883.2982 | 4102.2476 | 2782.5871 | 4267.1304 | 1528.0936 | 4917.9182 | 2700.1753 | 16661.952 | 2490.6554 | 5585.3756 | 2216.7521 | 5588.6946 | 18038.5963 | 3041.8845 | 480.3367 | 2537.4023 | 3632.5644 | 1218.2342 | 105.0057
2027 | 7 | 28 | 22 | MW | 10039.5394 | 5236.1496 | 2524.7512 | 12670.8874 | 7310.2538 | 1170.2121 | 2940.9145 | 794.1397 | 3856.4521 | 2599.9565 | 4110.0014 | 1389.962 | 4669.7636 | 2408.4101 | 14996.5545 | 2290.8428 | 5398.2603 | 2063.9243 | 5181.2896 | 15511.5542 | 2676.9644 | 433.2446 | 2298.67 | 3292.1328 | 1085.4445 | 95.5137
2027 | 7 | 28 | 23 | MW | 9444.7616 | 4502.8508 | 2272.1423 | 11299.8867 | 6877.1685 | 1093.1379 | 2855.1193 | 713.1605 | 3514.396 | 2434.0787 | 3894.804 | 1297.5467 | 4510.4485 | 2097.4769 | 13345.2869 | 2019.6122 | 4903.4463 | 1927.9871 | 4736.6392 | 13347.4828 | 2316.6683 | 386.5048 | 2144.5741 | 3093.3567 | 984.4864 | 89.1632
2027 | 7 | 28 | 24 | MW | 8887.5643 | 4318.3372 | 2068.157 | 10238.5762 | 6471.4474 | 1003.4479 | 2838.4257 | 647.8526 | 3242.8827 | 2300.3038 | 3638.6164 | 1225.6135 | 4766.0473 | 1881.4669 | 12179.9816 | 1696.3146 | 4575.4183 | 1769.7993 | 4370.6587 | 11804.3248 | 2083.7022 | 360.2998 | 1923.1541 | 2839.7463 | 934.4037 | 84.2202
2027 | 7 | 29 | 1 | MW | 8638.7704 | 4056.4765 | 1938.3657 | 9507.7479 | 6290.289 | 964.8647 | 2890.2527 | 601.7748 | 3046.3201 | 2205.9191 | 3670.4968 | 1178.5874 | 4398.2826 | 1742.7345 | 11726.0612 | 1738.5666 | 4420.6442 | 1701.7494 | 4142.6332 | 11256.4575 | 1922.2264 | 340.9823 | 1844.5033 | 2767.7754 | 912.0955 | 80.9887
2027 | 7 | 29 | 2 | MW | 8384.7868 | 3876.7169 | 1835.1142 | 9090.4009 | 6105.3518 | 928.8598 | 2980.7065 | 567.1854 | 2950.0596 | 2135.0663 | 3543.5427 | 1174.4903 | 4428.5575 | 1662.1105 | 11320.6081 | 1636.3439 | 4286.1994 | 1638.2469 | 4062.0637 | 10478.0236 | 1844.3347 | 329.4816 | 1791.9269 | 2745.4999 | 876.4736 | 80.7072
2027 | 7 | 29 | 3 | MW | 8062.1305 | 3865.4817 | 1777.9665 | 8988.4305 | 5870.4108 | 922.8744 | 2908.4984 | 523.1681 | 2904.5007 | 2044.9017 | 3435.944 | 1166.9536 | 4676.7121 | 1609.4774 | 11140.5382 | 1582.3704 | 4242.7696 | 1627.6903 | 3961.7325 | 10277.136 | 1818.0147 | 322.7221 | 1739.1372 | 2813.4715 | 857.6922 | 80.1893
2027 | 7 | 29 | 4 | MW | 8103.5962 | 3883.6308 | 1772.7363 | 9298.1325 | 5900.6039 | 932.2669 | 2961.2957 | 499.3801 | 2958.1426 | 1996.1747 | 3434.8049 | 1195.1363 | 4924.3698 | 1686.1462 | 11306.7976 | 1624.0767 | 4334.2484 | 1644.2561 | 3942.351 | 10573.9047 | 1867.4529 | 326.8226 | 1722.4662 | 2964.8386 | 873.3869 | 82.1259
2027 | 7 | 29 | 5 | MW | 8261.6887 | 4043.5132 | 1835.6947 | 10061.0671 | 6015.7184 | 969.9292 | 2979.7355 | 504.6247 | 3088.204 | 2006.9175 | 3504.8298 | 1265.7588 | 5209.2514 | 1832.4851 | 11975.762 | 1774.2768 | 4484.8642 | 1710.6817 | 4014.1786 | 11505.2747 | 2033.5528 | 336.6576 | 1767.3481 | 3198.456 | 876.8259 | 86.9789
2027 | 7 | 29 | 6 | MW | 8768.3513 | 4306.2383 | 1912.4075 | 11348.9822 | 6384.6429 | 1007.1312 | 3111.1457 | 527.4762 | 3267.4983 | 2053.727 | 3573.1459 | 1398.1545 | 5555.178 | 2057.013 | 12870.3936 | 2030.2422 | 4715.8694 | 1776.2955 | 4214.4616 | 12605.5829 | 2288.2138 | 350.4007 | 1863.7388 | 3515.469 | 955.2124 | 96.0767
2027 | 7 | 29 | 7 | MW | 9589.8942 | 4567.668 | 2058.2779 | 12610.454 | 6982.8464 | 1093.8743 | 3257.8901 | 584.605 | 3556.2807 | 2170.748 | 3874.3094 | 1509.7411 | 5891.6758 | 2368.2501 | 14374.6579 | 2289.208 | 5054.5244 | 1929.286 | 4514.3148 | 14767.3729 | 2612.5877 | 376.734 | 2031.2991 | 3835.338 | 1058.8159 | 103.7445
2027 | 7 | 29 | 8 | MW | 10333.6898 | 4774.2195 | 2171.4094 | 13445.1481 | 7524.4384 | 1178.0391 | 3344.268 | 666.2712 | 3895.3966 | 2338.0317 | 4252.8978 | 1579.2168 | 6191.4465 | 2593.9954 | 15713.2153 | 2423.3243 | 5368.2302 | 2077.729 | 4792.1259 | 16746.5478 | 2887.8784 | 402.7467 | 2245.2392 | 4067.8142 | 1206.7712 | 108.5187
2027 | 7 | 29 | 9 | MW | 10809.2488 | 5130.2809 | 2286.4781 | 14013.5727 | 7870.7149 | 1251.154 | 3196.7468 | 772.7242 | 4213.2045 | 2556.0887 | 4660.5209 | 1649.5114 | 6406.3482 | 2791.1423 | 16705.2486 | 2505.3749 | 5626.9566 | 2206.683 | 5174.4481 | 18513.4175 | 3156.4116 | 423.73 | 2500.4269 | 4272.3025 | 1337.5324 | 113.3491
2027 | 7 | 29 | 10 | MW | 11116.3591 | 5616.8421 | 2419.3686 | 14506.4586 | 8094.3361 | 1328.3205 | 3191.5057 | 867.377 | 4476.2674 | 2749.9737 | 5258.2914 | 1684.4127 | 6589.9824 | 2932.9184 | 17618.0915 | 2583.8829 | 5877.828 | 2342.7829 | 5521.047 | 20346.4894 | 3392.5785 | 445.3539 | 2708.3826 | 4462.5103 | 1444.6638 | 115.7474
2027 | 7 | 29 | 11 | MW | 11321.0953 | 6056.3026 | 2546.642 | 14869.0353 | 8243.4141 | 1398.7645 | 3126.6741 | 963.9028 | 4691.9353 | 2947.6959 | 5831.5826 | 1740.4511 | 6766.6687 | 3047.6162 | 18440.95 | 2640.0369 | 6100.5181 | 2467.0263 | 5828.8819 | 21604.3072 | 3529.8677 | 467.907 | 2891.545 | 4638.4374 | 1540.2432 | 119.5982
2027 | 7 | 29 | 12 | MW | 11427.3544 | 6412.7966 | 2675.0775 | 15161.7364 | 8320.7862 | 1442.1361 | 3097.5586 | 1050.4384 | 4830.0797 | 3124.9556 | 6333.7109 | 1784.0377 | 6852.5297 | 3193.3475 | 18888.3723 | 2681.4715 | 6283.9366 | 2543.5215 | 6118.0937 | 22848.4152 | 3647.5955 | 495.2012 | 3041.581 | 4729.258 | 1615.2796 | 122.5933
2027 | 7 | 29 | 13 | MW | 11472.705 | 6669.905 | 2871.5078 | 15327.9194 | 8353.8082 | 1476.5755 | 3079.5064 | 1126.1109 | 5012.3142 | 3279.9608 | 6686.1113 | 1785.1845 | 6929.9538 | 3335.1225 | 19496.0728 | 2711.1846 | 6448.8746 | 2604.2629 | 6332.0571 | 23907.6267 | 3678.5396 | 523.2963 | 3147.8015 | 4639.009 | 1656.0156 | 122.6721
2027 | 7 | 29 | 14 | MW | 11477.889 | 6919.6668 | 3005.1735 | 15477.1131 | 8357.5828 | 1513.2249 | 3837.2992 | 1162.9479 | 5198.9567 | 3355.4177 | 7027.1258 | 1812.2203 | 6854.018 | 3396.2746 | 20092.4072 | 2736.5353 | 6545.8974 | 2668.9021 | 6449.8711 | 25108.3677 | 3750.3849 | 555.9405 | 3216.4079 | 4684.7051 | 1627.9764 | 124.5299
2027 | 7 | 29 | 15 | MW | 11451.9693 | 6872.9987 | 3144.457 | 15446.9023 | 8338.7095 | 1527.7744 | 3981.7147 | 1196.7887 | 5317.2618 | 3424.7359 | 7276.4808 | 1834.669 | 6684.7771 | 3447.9952 | 20220.8141 | 2769.2463 | 6618.4333 | 2694.5634 | 6511.8183 | 25900.5004 | 3806.9368 | 573.7522 | 3192.898 | 4589.3155 | 1593.6772 | 126.0725
2027 | 7 | 29 | 16 | MW | 11431.2394 | 7116.2793 | 3167.1222 | 15371.3635 | 8323.6151 | 1502.4514 | 3976.6678 | 1196.1639 | 5285.6645 | 3423.4575 | 7151.8027 | 1815.1698 | 6703.6373 | 3359.7658 | 19988.993 | 2807.4101 | 6471.0512 | 2649.9007 | 6583.646 | 25590.0438 | 3676.049 | 570.1002 | 3270.6943 | 4510.4909 | 1573.1319 | 124.7326
2027 | 7 | 29 | 17 | MW | 11400.1416 | 6970.6563 | 3177.5827 | 15582.8627 | 8300.9714 | 1467.3672 | 3919.6004 | 1165.6327 | 5154.8675 | 3360.9173 | 4833.0205 | 1804.1918 | 6491.7135 | 3214.0357 | 19756.7308 | 2891.914 | 6412.8375 | 2588.0221 | 6760.3657 | 24711.1661 | 3544.8061 | 575.4181 | 3195.0358 | 4427.0955 | 1559.2013 | 123.9783
2027 | 7 | 29 | 18 | MW | 11085.2555 | 6602.927 | 3131.6717 | 15339.2572 | 8071.6882 | 1427.4029 | 3400.1709 | 1124.9247 | 4868.2903 | 3277.5317 | 4792.5989 | 1741.5988 | 6327.9315 | 3035.1432 | 19235.6352 | 2870.3787 | 6191.9962 | 2517.5364 | 6523.2191 | 23021.905 | 3417.4751 | 572.7591 | 3059.7476 | 4293.4367 | 1488.133 | 119.6771
2027 | 7 | 29 | 19 | MW | 10809.2488 | 6425.3281 | 3012.3409 | 15078.6508 | 7870.7149 | 1395.5416 | 3464.4199 | 1057.494 | 4613.3104 | 3139.407 | 4879.703 | 1655.2463 | 6246.0405 | 2962.1257 | 18344.6334 | 2779.6059 | 6007.192 | 2461.342 | 6346.4993 | 21471.903 | 3384.3975 | 554.3707 | 2908.8572 | 4270.5896 | 1417.1537 | 113.7432
2027 | 7 | 29 | 20 | MW | 10675.7829 | 6190.6903 | 2839.1564 | 14872.8146 | 7773.5322 | 1405.0263 | 3444.0388 | 1020.9069 | 4643.0698 | 3064.4616 | 4788.0456 | 1636.5659 | 5570.564 | 2886.0656 | 17881.7908 | 2704.6416 | 5950.8263 | 2478.0704 | 6196.3827 | 21579.1908 | 3456.9551 | 534.8291 | 2912.0627 | 4102.0858 | 1371.2147 | 112.4595
2027 | 7 | 29 | 21 | MW | 10551.3859 | 5833.3317 | 2721.9567 | 14589.5442 | 7682.953 | 1373.3495 | 3152.6847 | 939.1158 | 4435.1175 | 2896.9226 | 4643.4416 | 1529.7323 | 5109.9892 | 2815.7857 | 17253.7139 | 2656.9382 | 5669.9233 | 2422.2014 | 5804.9394 | 20223.2214 | 3223.2778 | 506.1253 | 2720.5647 | 3707.3915 | 1258.7057 | 105.1183
2027 | 7 | 29 | 22 | MW | 10386.8164 | 5330.3503 | 2489.4953 | 13507.4653 | 7563.1223 | 1260.4543 | 3032.5328 | 826.2317 | 4075.794 | 2665.6926 | 4321.7835 | 1381.2777 | 4803.767 | 2508.5049 | 15680.6105 | 2420.598 | 5365.4575 | 2223.0861 | 5317.3441 | 17015.9078 | 2840.5736 | 461.3077 | 2393.1374 | 3360.1044 | 1141.6106 | 94.917
2027 | 7 | 29 | 23 | MW | 9689.6704 | 4571.125 | 2214.8018 | 11915.5113 | 7055.498 | 1154.9261 | 2931.9852 | 737.9474 | 3678.6265 | 2484.853 | 4050.7939 | 1277.2286 | 4616.6586 | 2167.4519 | 13954.8831 | 2113.6571 | 4930.7052 | 2036.9641 | 4871.1742 | 14559.6413 | 2432.2616 | 424.2426 | 2134.7431 | 3136.1967 | 1027.1621 | 87.767
2027 | 7 | 29 | 24 | MW | 9094.8926 | 4358.9568 | 2029.2196 | 10876.8648 | 6622.4127 | 1060.3559 | 2927.9092 | 669.2681 | 3373.6797 | 2344.1705 | 3733.6902 | 1221.6812 | 4806.745 | 1943.8365 | 12624.6834 | 1771.006 | 4575.8799 | 1870.1689 | 4464.1493 | 12763.0925 | 2154.1252 | 395.8271 | 1968.6783 | 2886.5838 | 974.3461 | 83.95
2027 | 7 | 30 | 1 | MW | 8798.1502 | 4094.9346 | 1909.8888 | 10006.2968 | 6406.3408 | 1020.5756 | 2951.9786 | 614.2621 | 3153.2355 | 2231.4972 | 3692.1316 | 1199.7244 | 4475.7067 | 1787.7612 | 12105.7396 | 1803.1713 | 4387.8414 | 1800.0076 | 4276.7881 | 11986.9399 | 1974.1553 | 375.7729 | 1873.9977 | 2806.6179 | 937.9305 | 82.4412
2027 | 7 | 30 | 2 | MW | 8515.6665 | 3905.2368 | 1813.9985 | 9560.6227 | 6200.6514 | 986.8726 | 3029.8155 | 587.8517 | 3041.5438 | 2177.3983 | 3533.2949 | 1192.1869 | 4508.9596 | 1710.4847 | 11700.5493 | 1691.9534 | 4262.1741 | 1740.5651 | 4111.4699 | 11256.4575 | 1896.9736 | 360.524 | 1806.4602 | 2783.1992 | 904.4249 | 81.9232
2027 | 7 | 30 | 3 | MW | 8156.7286 | 3873.6926 | 1772.3487 | 9409.5569 | 5939.292 | 974.073 | 2916.0684 | 554.1987 | 2961.0819 | 2108.4651 | 3399.5072 | 1191.5319 | 4730.8098 | 1644.161 | 11364.0461 | 1632.5273 | 4213.6627 | 1717.9903 | 4016.8392 | 10971.1063 | 1850.0249 | 352.6432 | 1763.9293 | 2859.7392 | 875.5921 | 81.8782
2027 | 7 | 30 | 4 | MW | 8174.8665 | 3901.3481 | 1777.7736 | 9653.1624 | 5952.4991 | 979.322 | 2961.8775 | 536.1548 | 2991.576 | 2071.504 | 3384.7061 | 1235.7725 | 5011.224 | 1674.8885 | 11534.2316 | 1672.3258 | 4290.8186 | 1727.248 | 4006.1977 | 11169.7126 | 1899.1082 | 353.2199 | 1758.7993 | 3012.2476 | 882.2924 | 84.9183
2027 | 7 | 30 | 5 | MW | 8323.8843 | 4041.7843 | 1837.0514 | 10338.6627 | 6061.0058 | 1012.8405 | 3031.5618 | 532.471 | 3095.5522 | 2063.9582 | 3454.7309 | 1284.7661 | 5291.6381 | 1827.0087 | 12254.9448 | 1816.5288 | 4428.0361 | 1786.3651 | 4047.6223 | 11836.2852 | 2055.6038 | 362.1257 | 1819.4979 | 3237.8683 | 895.6072 | 88.285
2027 | 7 | 30 | 6 | MW | 8855.1676 | 4310.9923 | 1928.4858 | 11475.512 | 6447.8579 | 1047.0957 | 3165.4958 | 547.9551 | 3307.546 | 2095.675 | 3497.4287 | 1424.2085 | 5594.883 | 2105.6921 | 13221.7318 | 2049.0524 | 4689.5353 | 1846.7816 | 4297.6908 | 12900.0593 | 2313.1115 | 373.178 | 1912.2541 | 3541.1741 | 976.4624 | 97.867
2027 | 7 | 30 | 7 | MW | 9697.4463 | 4588.8414 | 2069.7066 | 12689.7721 | 7061.16 | 1127.485 | 3330.6808 | 601.5251 | 3611.7588 | 2205.4076 | 3760.4477 | 1507.9385 | 5885.2236 | 2387.1132 | 14607.4109 | 2294.9323 | 5023.5696 | 1988.5658 | 4546.6183 | 14794.7706 | 2660.2475 | 397.3007 | 2065.7089 | 3831.9122 | 1087.1196 | 103.6207
2027 | 7 | 30 | 8 | MW | 10402.3682 | 4764.7123 | 2172.3776 | 13524.4662 | 7574.4463 | 1216.3462 | 3406.9642 | 683.1288 | 3980.2683 | 2372.5626 | 4137.897 | 1580.3636 | 6188.9649 | 2569.0483 | 15847.9034 | 2438.8624 | 5289.688 | 2145.2919 | 4769.7028 | 16522.836 | 2936.6055 | 418.6684 | 2274.0913 | 4035.8271 | 1220.8796 | 108.5975
2027 | 7 | 30 | 9 | MW | 10828.6856 | 5074.5382 | 2263.6191 | 14079.6692 | 7884.8678 | 1300.7872 | 3250.5143 | 779.9044 | 4263.9062 | 2570.7964 | 4482.3278 | 1641.6459 | 6371.6064 | 2721.4723 | 16696.376 | 2522.2761 | 5513.3013 | 2294.222 | 5114.7814 | 18164.1565 | 3166.0148 | 436.0957 | 2507.0524 | 4207.187 | 1353.6683 | 112.8086
2027 | 7 | 30 | 10 | MW | 11100.8073 | 5610.7927 | 2370.1645 | 14619.755 | 8083.0121 | 1378.414 | 3238.48 | 878.8028 | 4510.0691 | 2773.379 | 5113.6884 | 1694.5718 | 6583.0345 | 2851.3819 | 17427.8514 | 2607.5975 | 5736.9153 | 2431.1338 | 5452.2592 | 19723.2947 | 3401.4705 | 451.0883 | 2707.3137 | 4340.8458 | 1464.062 | 116.4455
2027 | 7 | 30 | 11 | MW | 11323.6873 | 6070.5621 | 2499.762 | 15054.103 | 8245.3014 | 1439.6499 | 3172.2898 | 969.8967 | 4698.5487 | 2959.9744 | 5628.9102 | 1738.8133 | 6817.7878 | 2977.9451 | 18101.8663 | 2674.6569 | 5987.7874 | 2539.1367 | 5785.937 | 20846.4161 | 3557.61 | 473.9937 | 2841.533 | 4440.8045 | 1551.883 | 119.4856
2027 | 7 | 30 | 12 | MW | 11433.8314 | 6386.4383 | 2622.3858 | 15431.7852 | 8325.5024 | 1484.9551 | 3138.7092 | 1042.2601 | 4871.2296 | 3108.2006 | 6088.9093 | 1776.0082 | 7009.3632 | 3098.4242 | 18488.1066 | 2725.9041 | 6215.0967 | 2619.0422 | 6136.3359 | 21727.5751 | 3667.8692 | 499.3338 | 2986.0112 | 4578.4626 | 1623.3914 | 122.0416
2027 | 7 | 30 | 13 | MW | 11475.297 | 6761.0806 | 2796.1517 | 15652.7384 | 8355.6955 | 1527.1296 | 3099.4998 | 1116.0591 | 5023.703 | 3259.3708 | 6454.9726 | 1785.1845 | 7018.2963 | 3208.2544 | 19143.0989 | 2782.0581 | 6392.5097 | 2693.4262 | 6350.6794 | 22702.323 | 3735.0915 | 523.3604 | 3097.5762 | 4575.0367 | 1676.0307 | 122.6721
2027 | 7 | 30 | 14 | MW | 11524.5386 | 7258.0126 | 2923.6181 | 15898.2395 | 8391.5505 | 1566.2654 | 3927.9464 | 1161.6367 | 5186.0973 | 3352.7323 | 6759.5524 | 1751.9218 | 7058.4976 | 3229.5513 | 19570.0213 | 2824.583 | 6538.0431 | 2762.4507 | 6547.1616 | 23971.5474 | 3798.0459 | 548.8927 | 3171.3114 | 4583.0316 | 1649.491 | 120.3864
2027 | 7 | 30 | 15 | MW | 11470.1131 | 7412.7093 | 3051.4721 | 15903.9025 | 8351.9208 | 1564.2396 | 4093.3256 | 1184.0512 | 5262.8851 | 3398.6452 | 6851.2099 | 1841.5507 | 6785.5276 | 3245.068 | 19756.347 | 2894.0946 | 6640.6099 | 2758.8777 | 6782.0278 | 24647.2562 | 3747.5392 | 563.7892 | 3155.496 | 4589.3155 | 1655.5743 | 126.5454
2027 | 7 | 30 | 16 | MW | 11444.1992 | 7426.1052 | 3059.8024 | 15945.4395 | 8333.0517 | 1543.5207 | 4108.854 | 1214.7698 | 5275.3771 | 3461.5694 | 6788.0176 | 1784.2016 | 6665.4212 | 3191.2174 | 19676.8268 | 2931.7126 | 6678.9566 | 2722.3355 | 6921.8839 | 24327.6633 | 3705.9258 | 564.2056 | 3092.4474 | 4527.6258 | 1604.6979 | 122.6046
2027 | 7 | 30 | 17 | MW | 11370.3369 | 7296.0389 | 3097.7707 | 15796.2574 | 8279.2692 | 1513.9616 | 4054.8923 | 1198.4747 | 5150.4586 | 3428.1892 | 4736.8077 | 1752.2488 | 6589.9824 | 3150.4497 | 19386.558 | 2885.3723 | 6502.4684 | 2670.2016 | 6834.4738 | 23448.7856 | 3595.3116 | 559.9769 | 3059.9609 | 4436.2354 | 1569.4294 | 120.4089
2027 | 7 | 30 | 18 | MW | 11034.7208 | 6942.1365 | 3077.2365 | 15428.0176 | 8034.8916 | 1448.2137 | 3500.3294 | 1157.7658 | 4768.7231 | 3344.8026 | 4750.4707 | 1700.1427 | 6468.8827 | 3030.2744 | 19179.177 | 2827.3093 | 6370.3332 | 2554.2408 | 6612.1495 | 22391.8664 | 3475.0942 | 565.5511 | 2835.3353 | 4282.0122 | 1503.9166 | 116.8283
2027 | 7 | 30 | 19 | MW | 10745.7543 | 6594.2851 | 2976.8904 | 15021.9967 | 7824.4817 | 1401.8954 | 3515.4702 | 1072.229 | 4536.1544 | 3169.5901 | 4788.0456 | 1637.5497 | 6265.3963 | 2932.3097 | 18341.1099 | 2758.3435 | 6216.0207 | 2472.5484 | 6441.5102 | 20930.8797 | 3377.9962 | 542.838 | 2734.0291 | 4245.4561 | 1432.2314 | 112.5271
2027 | 7 | 30 | 20 | MW | 10613.5815 | 6374.3386 | 2891.6544 | 14750.0641 | 7728.2405 | 1422.8907 | 3481.8896 | 1020.6569 | 4540.9307 | 3063.9501 | 4795.4456 | 1606.9085 | 5617.2168 | 2849.253 | 17907.8438 | 2706.0048 | 6075.5696 | 2509.5781 | 6349.9192 | 21252.7539 | 3496.4352 | 518.9075 | 2734.8835 | 4085.5206 | 1386.9982 | 110.4216
2027 | 7 | 30 | 21 | MW | 10511.2133 | 5961.2374 | 2752.7584 | 14491.3414 | 7653.7015 | 1387.8068 | 3172.4833 | 950.4792 | 4354.2882 | 2920.1992 | 4569.4309 | 1498.1074 | 5160.6127 | 2783.537 | 17378.4646 | 2663.4799 | 5936.9665 | 2447.7 | 6003.7012 | 19956.1318 | 3265.9586 | 500.1346 | 2572.8798 | 3726.2412 | 1285.9512 | 102.9451
2027 | 7 | 30 | 22 | MW | 10362.1956 | 5309.1761 | 2514.6783 | 13365.8301 | 7545.1948 | 1275.0958 | 3010.0163 | 836.0342 | 4025.0915 | 2685.7722 | 4228.987 | 1366.2026 | 4856.8721 | 2500.2897 | 15775.9927 | 2416.5097 | 5577.5213 | 2248.9095 | 5457.9595 | 17139.1867 | 2859.0689 | 459.0972 | 2411.304 | 3388.6638 | 1158.6291 | 93.881
2027 | 7 | 30 | 23 | MW | 9658.5726 | 4627.7321 | 2281.0541 | 11768.213 | 7032.8543 | 1170.7647 | 2919.1741 | 742.1931 | 3638.5797 | 2493.5496 | 3986.4625 | 1255.4358 | 4691.6011 | 2158.9339 | 13928.2193 | 2118.8357 | 5132.1419 | 2064.8989 | 4916.7797 | 14429.5185 | 2444.3544 | 418.0597 | 2212.5394 | 3207.596 | 1044.2672 | 86.2695
2027 | 7 | 30 | 24 | MW | 9061.2028 | 4419.0208 | 2082.6857 | 10835.3279 | 6597.8816 | 1070.3929 | 2921.6979 | 673.0141 | 3350.9003 | 2351.8439 | 3648.8632 | 1189.8933 | 4926.355 | 1935.0137 | 12695.3183 | 1777.5477 | 4795.3356 | 1887.8714 | 4501.0129 | 12728.8508 | 2172.6205 | 392.1109 | 2072.1211 | 2908.8612 | 984.751 | 81.7656
2027 | 7 | 31 | 1 | MW | 8798.1502 | 4147.2212 | 1954.6379 | 10078.0563 | 6406.3408 | 1020.023 | 2919.3683 | 624.2518 | 3144.7851 | 2251.9597 | 3685.8685 | 1161.0548 | 4567.5241 | 1807.233 | 12161.7236 | 1834.5204 | 4507.9647 | 1799.033 | 4326.9537 | 11984.6586 | 1992.2944 | 373.2741 | 1939.6118 | 2828.3218 | 958.916 | 79.7839
2027 | 7 | 31 | 2 | MW | 8518.2585 | 3887.5203 | 1855.8413 | 9630.4984 | 6202.5387 | 992.3058 | 2985.365 | 583.5436 | 3016.5599 | 2168.5741 | 3535.0025 | 1160.8908 | 4591.3469 | 1712.9185 | 11680.0548 | 1727.3908 | 4404.474 | 1750.1477 | 4174.1765 | 11292.9805 | 1915.825 | 358.6979 | 1850.4878 | 2798.0495 | 917.2974 | 79.7727
2027 | 7 | 31 | 3 | MW | 8142.4757 | 3844.7401 | 1818.6482 | 9483.2002 | 5928.9138 | 981.9004 | 2929.0737 | 561.0667 | 2939.7721 | 2122.5325 | 3398.3691 | 1160.235 | 4779.448 | 1649.9413 | 11408.6035 | 1659.7869 | 4355.501 | 1731.7955 | 4084.4867 | 10882.0801 | 1872.7881 | 351.3618 | 1820.7801 | 2866.0212 | 900.3679 | 79.7276
2027 | 7 | 31 | 4 | MW | 8152.8377 | 3896.5941 | 1828.9149 | 9751.3651 | 5936.4589 | 990.0958 | 2927.7151 | 541.4618 | 2971.3685 | 2082.3744 | 3365.9181 | 1208.7367 | 5070.7812 | 1686.7539 | 11535.0915 | 1691.6806 | 4391.9997 | 1746.2499 | 4080.3067 | 11167.4313 | 1915.1139 | 353.4121 | 1837.6645 | 3013.3889 | 915.6223 | 83.0605
2027 | 7 | 31 | 5 | MW | 8310.9303 | 4049.9953 | 1877.1507 | 10372.6529 | 6051.5734 | 1018.5498 | 3007.6874 | 538.4025 | 3091.1432 | 2076.1081 | 3422.8495 | 1272.6405 | 5321.9131 | 1849.2182 | 12223.1282 | 1833.9747 | 4497.8001 | 1796.4347 | 4060.1641 | 11783.7819 | 2075.1663 | 361.1647 | 1907.5531 | 3226.4457 | 931.5815 | 87.4518
2027 | 7 | 31 | 6 | MW | 8834.4377 | 4317.0418 | 1957.7379 | 11331.9813 | 6432.7635 | 1055.3833 | 3095.8115 | 560.4423 | 3279.6228 | 2121.2541 | 3443.9136 | 1403.8903 | 5621.1874 | 2110.8636 | 13102.3506 | 2051.233 | 4753.7545 | 1861.3987 | 4283.2486 | 12701.4531 | 2339.4315 | 371.2238 | 1998.5993 | 3530.3212 | 1016.0524 | 96.4708
2027 | 7 | 31 | 7 | MW | 9678.0095 | 4587.5452 | 2090.047 | 12521.7053 | 7047.0071 | 1123.6176 | 3243.3327 | 613.2006 | 3562.1593 | 2229.3233 | 3742.7999 | 1492.5364 | 5947.2624 | 2383.4619 | 14542.6373 | 2296.5684 | 5054.986 | 1981.7448 | 4551.5585 | 14582.4655 | 2701.1498 | 397.9734 | 2136.6664 | 3826.1999 | 1129.9719 | 102.5623
2027 | 7 | 31 | 8 | MW | 10395.8854 | 4765.5767 | 2200.8545 | 13430.0427 | 7569.7259 | 1206.4012 | 3336.1154 | 698.925 | 3907.5212 | 2404.9197 | 4107.7242 | 1569.3848 | 6215.7655 | 2570.8734 | 15850.6889 | 2447.0402 | 5357.1416 | 2127.7516 | 4816.8286 | 16410.9747 | 2967.9046 | 419.4693 | 2356.5898 | 4030.1167 | 1251.652 | 107.8431
2027 | 7 | 31 | 9 | MW | 10806.6568 | 5109.1075 | 2311.4673 | 14068.3313 | 7868.8276 | 1291.9472 | 3211.8875 | 790.7057 | 4217.2451 | 2592.9222 | 4467.5256 | 1618.8702 | 6394.9328 | 2706.5643 | 16741.9996 | 2533.9976 | 5588.1475 | 2278.6308 | 5169.1278 | 17956.414 | 3190.9114 | 437.7615 | 2563.9044 | 4192.3348 | 1386.9093 | 111.2435
2027 | 7 | 31 | 10 | MW | 11060.6347 | 5645.7938 | 2450.5579 | 14580.1019 | 8053.7606 | 1369.1137 | 3205.6762 | 887.6687 | 4461.571 | 2791.5388 | 5033.9853 | 1662.128 | 6613.8052 | 2823.696 | 17493.6718 | 2613.8676 | 5794.6666 | 2414.7307 | 5480.0025 | 19524.6885 | 3452.6872 | 459.5777 | 2754.3335 | 4336.2767 | 1508.4127 | 114.2161
2027 | 7 | 31 | 11 | MW | 11235.5721 | 6118.5265 | 2585.7732 | 14910.584 | 8181.1407 | 1426.5739 | 3135.9919 | 966.0881 | 4647.1113 | 2952.1723 | 5558.3158 | 1693.5889 | 6842.1069 | 2941.1325 | 18309.1966 | 2694.829 | 6001.6473 | 2516.0743 | 5781.376 | 20462.9134 | 3613.4507 | 482.1948 | 2874.6606 | 4392.2522 | 1610.2533 | 116.378
2027 | 7 | 31 | 12 | MW | 11328.8713 | 6411.5004 | 2731.8366 | 15220.286 | 8249.0761 | 1479.8906 | 3087.0771 | 1043.7587 | 4832.2842 | 3111.2711 | 5957.9693 | 1724.721 | 7000.4294 | 3043.6611 | 18730.0875 | 2771.1552 | 6178.1363 | 2610.1099 | 6110.873 | 21394.2834 | 3735.8027 | 505.9651 | 3030.2533 | 4527.0542 | 1682.4675 | 118.5173
2027 | 7 | 31 | 13 | MW | 11365.153 | 6699.2893 | 2897.0784 | 15454.4492 | 8275.4945 | 1514.7903 | 3063.978 | 1112.563 | 4955.733 | 3252.2089 | 6322.3251 | 1768.9626 | 7067.4314 | 3111.5071 | 19323.9782 | 2828.6725 | 6316.7394 | 2671.6632 | 6321.4165 | 22316.5281 | 3816.185 | 533.6759 | 3163.1904 | 4527.6258 | 1722.5866 | 121.5574
2027 | 7 | 31 | 14 | MW | 11388.4749 | 7202.2699 | 3051.4721 | 15767.9304 | 8292.4762 | 1542.0472 | 3873.4029 | 1177.0591 | 5137.6001 | 3384.3215 | 6628.0419 | 1784.2016 | 7051.5498 | 3167.7905 | 19778.4195 | 2875.8314 | 6502.4684 | 2719.7366 | 6513.3378 | 23640.5479 | 3845.7057 | 553.5698 | 3214.4846 | 4565.3251 | 1697.5452 | 122.6046
2027 | 7 | 31 | 15 | MW | 11389.7737 | 7153.4411 | 3165.9603 | 15917.1125 | 8293.422 | 1562.3058 | 4031.9874 | 1191.2317 | 5239.3709 | 3413.3528 | 6810.2197 | 1800.4226 | 6799.9209 | 3162.0102 | 20071.2105 | 2931.9854 | 6790.7633 | 2755.467 | 6633.0514 | 24192.9778 | 3844.6384 | 570.5807 | 3159.7704 | 4512.2038 | 1669.5061 | 123.7192
2027 | 7 | 31 | 16 | MW | 11354.7851 | 7287.3961 | 3273.8615 | 15849.1322 | 8267.9452 | 1562.7664 | 4007.3362 | 1216.1435 | 5075.5078 | 3464.3824 | 6769.7992 | 1792.0662 | 6856.0033 | 3125.5015 | 19990.2555 | 2988.9581 | 6833.2683 | 2756.2794 | 6781.6477 | 24119.9318 | 3832.9007 | 568.7867 | 3092.6607 | 4407.6761 | 1640.4966 | 123.145
2027 | 7 | 31 | 17 | MW | 11255.0089 | 7260.6059 | 3284.7096 | 15643.2961 | 8195.2935 | 1528.327 | 4161.2629 | 1197.6625 | 4827.8752 | 3426.5258 | 4687.8469 | 1754.7073 | 6634.65 | 3059.7865 | 19688.8899 | 2870.1071 | 6884.0893 | 2695.538 | 6801.4102 | 23044.7401 | 3652.2196 | 561.9952 | 2982.1646 | 4395.1103 | 1601.7002 | 120.5778
2027 | 7 | 31 | 18 | MW | 10946.6056 | 6954.237 | 3217.1015 | 15290.15 | 7970.7308 | 1508.1604 | 3628.8281 | 1157.7658 | 4560.036 | 3344.8026 | 4716.8816 | 1732.4225 | 6467.3937 | 2974.2949 | 18995.5916 | 2784.2399 | 6711.297 | 2659.9698 | 6664.2146 | 21736.7004 | 3408.583 | 555.7163 | 2838.113 | 4246.0277 | 1527.3707 | 119.0465
2027 | 7 | 31 | 19 | MW | 10683.5588 | 6643.9776 | 2974.1788 | 14918.1309 | 7779.1942 | 1438.3609 | 3609.8057 | 1088.0877 | 4367.1475 | 3202.0748 | 4718.0208 | 1674.4176 | 6387.488 | 2937.4823 | 18221.7802 | 2722.6332 | 6373.1044 | 2536.8632 | 6452.1508 | 20515.4166 | 3339.2273 | 536.3668 | 2748.1357 | 4236.8877 | 1465.208 | 115.0606
2027 | 7 | 31 | 20 | MW | 10569.5239 | 6486.6893 | 2927.2987 | 14674.5253 | 7696.1601 | 1434.8616 | 3547.4979 | 1031.9584 | 4420.422 | 3087.099 | 4717.4512 | 1659.6704 | 5748.7393 | 2823.696 | 17820.6345 | 2678.1994 | 6316.7394 | 2530.6914 | 6240.8479 | 20558.7945 | 3439.171 | 518.0425 | 2702.3982 | 4086.0922 | 1411.7751 | 114.0472
2027 | 7 | 31 | 21 | MW | 10474.9316 | 6139.7007 | 2820.9471 | 14436.5829 | 7627.2831 | 1406.5918 | 3272.8367 | 956.9724 | 4256.558 | 2933.4998 | 4518.7636 | 1592.3253 | 5281.7124 | 2764.0651 | 17415.8408 | 2634.0397 | 6125.4666 | 2480.8315 | 5939.8536 | 19314.6756 | 3218.2987 | 501.7684 | 2576.7277 | 3735.3793 | 1307.4658 | 109.4195
2027 | 7 | 31 | 22 | MW | 10351.8278 | 5541.6541 | 2519.1342 | 13210.9849 | 7537.6455 | 1300.1427 | 3089.406 | 858.0116 | 3953.08 | 2730.7896 | 4184.0121 | 1438.7917 | 4982.9343 | 2486.5992 | 15676.3947 | 2392.7938 | 5764.1742 | 2293.0852 | 5454.1596 | 16614.1436 | 2835.2395 | 458.5847 | 2307.6467 | 3399.5167 | 1180.496 | 98.8691
2027 | 7 | 31 | 23 | MW | 9671.5266 | 4713.291 | 2273.1114 | 11645.4625 | 7042.2867 | 1192.7726 | 2993.7111 | 753.3692 | 3593.3883 | 2516.4422 | 3941.4865 | 1302.4627 | 4787.8848 | 2163.8016 | 13869.9543 | 2106.5696 | 5312.3261 | 2103.7146 | 5088.5592 | 14370.1713 | 2430.8394 | 419.8217 | 2111.661 | 3225.8741 | 1057.4932 | 89.501
2027 | 7 | 31 | 24 | MW | 9063.7948 | 4360.253 | 2095.8586 | 10693.6927 | 6599.769 | 1101.4252 | 2904.0341 | 678.1963 | 3307.9134 | 2362.459 | 3688.7153 | 1209.7195 | 4751.1583 | 1957.527 | 12598.8606 | 1771.5505 | 4951.0337 | 1942.6037 | 4639.3487 | 12669.4927 | 2171.5532 | 391.8867 | 2027.667 | 2914.0018 | 969.4087 | 83.128
2027 | 8 | 1 | 1 | MW | 8786.4893 | 4053.884 | 1953.2821 | 9554.9596 | 6397.85 | 1015.1427 | 2867.9304 | 605.7708 | 3060.2817 | 2214.1041 | 3533.2949 | 1173.8353 | 4639.4887 | 1820.9235 | 11654.5401 | 1819.7997 | 4644.7199 | 1790.4255 | 4399.9216 | 11843.1291 | 2019.6817 | 367.8921 | 1942.604 | 2826.0373 | 937.4014 | 80.6622
2027 | 8 | 1 | 2 | MW | 8493.6377 | 3874.5562 | 1863.5902 | 9209.3721 | 6184.6112 | 994.0554 | 2883.4588 | 569.8702 | 2929.4846 | 2140.5658 | 3346.5627 | 1174.3263 | 4698.549 | 1738.4744 | 11351.1825 | 1736.6589 | 4545.3875 | 1753.2336 | 4276.0279 | 11206.2356 | 1902.3088 | 356.2312 | 1857.5411 | 2792.9089 | 900.0155 | 80.6959
2027 | 8 | 1 | 3 | MW | 8142.4757 | 3839.1225 | 1807.9931 | 9092.2963 | 5928.9138 | 979.6901 | 2921.8921 | 544.0217 | 2857.4723 | 2087.6176 | 3219.6075 | 1185.1412 | 4841.9824 | 1676.1059 | 11111.2113 | 1683.5028 | 4483.4778 | 1727.8972 | 4185.198 | 10898.0603 | 1854.2929 | 346.5885 | 1831.2523 | 2859.1676 | 894.1967 | 81.4391
2027 | 8 | 1 | 4 | MW | 8190.4183 | 3850.3577 | 1824.8466 | 9456.7686 | 5963.8231 | 986.2281 | 2849.4898 | 528.8498 | 2879.8843 | 2056.54 | 3152.4294 | 1247.5703 | 5097.5818 | 1747.6022 | 11256.5659 | 1725.209 | 4456.2197 | 1739.4284 | 4278.6885 | 11158.2951 | 1889.8611 | 348.4786 | 1831.2523 | 3049.3754 | 904.336 | 85.729
2027 | 8 | 1 | 5 | MW | 8430.1433 | 4034.8705 | 1890.9051 | 10263.124 | 6138.3779 | 1024.6272 | 2913.3511 | 541.774 | 3018.7643 | 2083.0136 | 3258.889 | 1329.6626 | 5300.5719 | 1941.7065 | 11898.9687 | 1899.1251 | 4595.2845 | 1807.1535 | 4287.8096 | 11980.096 | 2073.7429 | 359.4027 | 1921.6585 | 3289.2767 | 936.1665 | 91.3701
2027 | 8 | 1 | 6 | MW | 9000.3003 | 4288.0901 | 1993.1885 | 11288.5488 | 6553.5357 | 1077.7596 | 2944.4079 | 560.8169 | 3237.3715 | 2122.0209 | 3328.3443 | 1425.3553 | 5615.2316 | 2178.7085 | 13070.5639 | 2139.2807 | 4844.3086 | 1900.8642 | 4436.4059 | 13269.8632 | 2338.0081 | 376.798 | 2026.5981 | 3565.1644 | 1015.4344 | 97.9458
2027 | 8 | 1 | 7 | MW | 9735.0211 | 4504.5797 | 2114.068 | 12412.1764 | 7088.52 | 1136.8775 | 3068.4423 | 616.5098 | 3502.2715 | 2236.1013 | 3567.4535 | 1503.5144 | 5917.9802 | 2422.4045 | 14476.8678 | 2360.3545 | 5129.8323 | 2005.1315 | 4696.3549 | 14943.1441 | 2671.2741 | 392.0789 | 2184.7551 | 3830.1974 | 1135.6151 | 103.3167
2027 | 8 | 1 | 8 | MW | 10369.9715 | 4731.8719 | 2218.0948 | 13271.4183 | 7550.8568 | 1218.5562 | 3193.6411 | 679.8197 | 3845.4298 | 2365.7847 | 3926.1159 | 1593.4721 | 6209.314 | 2592.7791 | 15675.5667 | 2489.5651 | 5344.6673 | 2149.1897 | 4945.6624 | 16938.2991 | 2955.1008 | 406.0784 | 2396.7707 | 4058.1045 | 1249.2711 | 109.4983
2027 | 8 | 1 | 9 | MW | 10763.8981 | 5065.0319 | 2326.3837 | 13715.1969 | 7837.693 | 1298.6694 | 3167.4371 | 751.4336 | 4151.4796 | 2512.4773 | 4372.4519 | 1637.5497 | 6403.8666 | 2731.8164 | 16534.6894 | 2566.9816 | 5550.2624 | 2290.4868 | 5364.8499 | 18645.8217 | 3170.6378 | 422.5126 | 2636.5707 | 4244.3148 | 1353.845 | 112.5271
2027 | 8 | 1 | 10 | MW | 10989.3701 | 5580.5448 | 2446.2959 | 14089.1115 | 8001.8696 | 1372.7047 | 3186.6537 | 856.201 | 4395.8055 | 2727.081 | 4929.2323 | 1686.0514 | 6568.6412 | 2851.6868 | 17273.9248 | 2639.4912 | 5795.1282 | 2421.0642 | 5697.0066 | 20517.6979 | 3441.3056 | 440.2603 | 2829.7787 | 4380.8296 | 1466.0016 | 115.86
2027 | 8 | 1 | 11 | MW | 11133.2039 | 6036.8572 | 2587.129 | 14374.2657 | 8106.6017 | 1425.2849 | 3115.0282 | 934.121 | 4615.8815 | 2886.6914 | 5446.7323 | 1703.7471 | 6716.541 | 2955.1279 | 17855.3447 | 2699.4619 | 6039.5324 | 2513.8008 | 5973.2973 | 21855.4057 | 3607.4043 | 456.3422 | 3002.8956 | 4461.9387 | 1582.1263 | 117.076
2027 | 8 | 1 | 12 | MW | 11187.6294 | 6244.7049 | 2738.6173 | 14576.3226 | 8146.2314 | 1471.1426 | 3048.838 | 1009.169 | 4800.3204 | 3040.4182 | 5948.29 | 1742.9095 | 6872.8782 | 3074.3896 | 18163.7986 | 2734.8993 | 6254.8298 | 2594.6809 | 6293.6732 | 23145.1839 | 3720.1531 | 471.4308 | 3123.4372 | 4573.3219 | 1669.0648 | 119.7671
2027 | 8 | 1 | 13 | MW | 11227.7962 | 6453.4162 | 2917.4188 | 14731.1794 | 8175.4787 | 1510.6468 | 3006.328 | 1082.7181 | 4976.6754 | 3191.0757 | 6357.6218 | 1771.0931 | 6924.4942 | 3177.222 | 18703.1545 | 2753.1637 | 6426.6981 | 2664.3551 | 6490.9156 | 24359.6237 | 3779.5507 | 496.9952 | 3288.8609 | 4580.7471 | 1723.1157 | 121.7038
2027 | 8 | 1 | 14 | MW | 11240.756 | 7017.3253 | 3080.3366 | 14810.4975 | 8184.9153 | 1541.8633 | 3676.5785 | 1159.5768 | 5129.1488 | 3348.5122 | 6683.2646 | 1797.3101 | 6981.5698 | 3228.9426 | 19220.6967 | 2805.774 | 6589.7881 | 2719.4123 | 6754.2844 | 25439.3781 | 3846.4168 | 520.2529 | 3458.559 | 4627.5845 | 1736.8708 | 123.5054
2027 | 8 | 1 | 15 | MW | 11227.7962 | 6983.6196 | 3249.259 | 14823.7074 | 8175.4787 | 1568.1992 | 3847.0046 | 1206.4656 | 5237.5347 | 3444.5592 | 7026.5563 | 1764.3745 | 6702.1477 | 3216.1646 | 19624.8035 | 2831.6705 | 6526.0305 | 2765.8614 | 6956.848 | 26089.9705 | 3796.6225 | 545.3688 | 3414.9592 | 4577.891 | 1725.3199 | 121.2421
2027 | 8 | 1 | 16 | MW | 11207.0663 | 6714.8443 | 3336.0447 | 14699.0731 | 8160.3842 | 1556.4123 | 3853.0218 | 1201.9083 | 5168.0942 | 3435.2234 | 7145.5408 | 1690.3116 | 6625.7168 | 3121.5463 | 19919.6318 | 2850.4795 | 6865.1471 | 2745.0725 | 7013.8542 | 26192.6956 | 3808.7152 | 555.1717 | 3290.9975 | 4472.7916 | 1648.2561 | 116.1528
2027 | 8 | 1 | 17 | MW | 11182.4455 | 6592.9889 | 3376.3387 | 14797.2758 | 8142.4567 | 1511.5675 | 3861.9504 | 1179.8688 | 4905.0313 | 3390.0773 | 5109.7026 | 1591.5055 | 6318.5014 | 2990.7242 | 19440.3834 | 2834.9413 | 6814.3262 | 2665.9789 | 7121.0259 | 24749.9813 | 3624.4773 | 547.323 | 3070.6475 | 4285.44 | 1591.6487 | 109.3631
2027 | 8 | 1 | 18 | MW | 10933.6458 | 6304.3364 | 3313.3794 | 14542.3325 | 7961.2941 | 1447.7531 | 3356.6907 | 1110.6895 | 4531.378 | 3248.3717 | 4966.8072 | 1532.0259 | 6214.2766 | 2845.9055 | 18790.5256 | 2777.9699 | 6688.1973 | 2553.4285 | 6859.9367 | 22282.2864 | 3439.171 | 537.6802 | 2961.4336 | 4174.6283 | 1525.8713 | 105.2759
2027 | 8 | 1 | 19 | MW | 10776.858 | 6206.6787 | 3034.6185 | 14317.6116 | 7847.1296 | 1405.2105 | 3387.554 | 1058.8676 | 4348.777 | 3142.2211 | 4782.9217 | 1503.1874 | 6118.4892 | 2789.3172 | 17869.6948 | 2729.7207 | 6459.9633 | 2478.3953 | 6630.0107 | 20987.9565 | 3454.4656 | 510.0977 | 2926.5959 | 4230.0341 | 1467.4121 | 103.2942
2027 | 8 | 1 | 20 | MW | 10767.7832 | 6061.4884 | 2942.6027 | 14408.2558 | 7840.5219 | 1436.7954 | 3317.4813 | 996.5568 | 4385.8854 | 3014.5839 | 4710.0501 | 1484.18 | 5642.0322 | 2770.759 | 17731.9003 | 2733.809 | 6423.0021 | 2534.1022 | 6223.746 | 20819.0293 | 3512.7958 | 503.7867 | 2764.8056 | 4003.84 | 1401.458 | 101.9881
2027 | 8 | 1 | 21 | MW | 10603.2136 | 5697.2152 | 2737.0668 | 13930.4754 | 7720.6912 | 1364.3251 | 3090.9588 | 917.6379 | 4191.5265 | 2852.9273 | 4367.8976 | 1398.1545 | 5205.7772 | 2665.7966 | 16953.5098 | 2636.7661 | 6067.2537 | 2406.2849 | 5812.5401 | 19280.4339 | 3279.8297 | 483.1879 | 2464.9493 | 3599.4341 | 1294.7689 | 96.0767
2027 | 8 | 1 | 22 | MW | 10323.3219 | 5129.4165 | 2481.3588 | 12538.6945 | 7516.8891 | 1254.7453 | 2934.3148 | 821.4866 | 3889.1515 | 2655.973 | 4024.6059 | 1278.7033 | 4924.8661 | 2388.3296 | 15113.4661 | 2387.0695 | 5520.6939 | 2213.017 | 5353.4484 | 16420.1109 | 2896.7705 | 435.9355 | 2179.4118 | 3262.4302 | 1173.8824 | 87.8684
2027 | 8 | 1 | 23 | MW | 9655.9807 | 4427.2309 | 2227.9747 | 11033.6054 | 7030.967 | 1141.0214 | 2814.5513 | 730.3303 | 3551.5044 | 2469.2499 | 3729.1358 | 1211.1942 | 4710.957 | 2097.4769 | 13344.8829 | 2113.6571 | 5068.3843 | 2012.4401 | 4919.8203 | 14091.675 | 2484.1894 | 399.6072 | 1994.7526 | 3183.0341 | 1060.2264 | 83.2294
2027 | 8 | 1 | 24 | MW | 9102.6685 | 4129.9357 | 2051.1105 | 10079.9518 | 6628.0747 | 1049.1215 | 2807.9515 | 656.3438 | 3249.8635 | 2317.6969 | 3420.0028 | 1149.748 | 4729.3202 | 1919.8019 | 12216.5373 | 1815.4385 | 4720.0277 | 1850.3546 | 4521.5355 | 12518.8379 | 2197.1621 | 374.2352 | 1912.4686 | 2954.5573 | 989.9529 | 79.007
2027 | 8 | 2 | 1 | MW | 8798.1502 | 3872.8282 | 1912.7951 | 9452.9893 | 6406.3408 | 998.7515 | 2810.4746 | 594.2826 | 3049.6268 | 2190.5712 | 3355.1018 | 1122.0563 | 4577.9462 | 1800.844 | 11560.8679 | 1800.7178 | 4484.8642 | 1761.5162 | 4215.9811 | 11541.7978 | 2013.2792 | 354.9818 | 1842.58 | 2843.1741 | 953.0082 | 77.1041
2027 | 8 | 2 | 2 | MW | 8507.8906 | 3709.9206 | 1847.8995 | 9043.1891 | 6194.9894 | 975.0859 | 2782.3293 | 555.1353 | 2911.4815 | 2110.3827 | 3162.6761 | 1107.3091 | 4673.7342 | 1708.3546 | 11156.9107 | 1703.9478 | 4373.9815 | 1719.7767 | 4024.0598 | 11030.4644 | 1905.8657 | 343.0006 | 1761.1504 | 2823.1812 | 909.6268 | 76.0907
2027 | 8 | 2 | 3 | MW | 8135.9929 | 3697.3891 | 1811.4799 | 8963.8828 | 5924.1934 | 955.7483 | 2891.6114 | 525.9153 | 2840.5723 | 2050.5289 | 3063.6176 | 1132.2153 | 4839.0045 | 1662.4154 | 11019.1201 | 1670.9627 | 4320.8502 | 1685.6707 | 3933.99 | 10681.1925 | 1866.7418 | 337.5865 | 1738.7094 | 2886.0122 | 891.7269 | 77.8022
2027 | 8 | 2 | 4 | MW | 8172.2746 | 3713.8093 | 1831.4335 | 9222.5937 | 5950.6118 | 963.1151 | 2819.5974 | 509.4946 | 2882.4561 | 2016.8935 | 3026.0427 | 1207.098 | 5064.329 | 1719.0037 | 11133.9307 | 1694.4057 | 4300.9833 | 1698.6635 | 3976.9341 | 10961.9701 | 1898.397 | 341.9114 | 1752.8149 | 3059.0851 | 903.3667 | 82.9479
2027 | 8 | 2 | 5 | MW | 8406.8156 | 3875.4207 | 1896.7159 | 10044.0662 | 6121.392 | 999.4883 | 2896.6583 | 519.7966 | 3025.3777 | 2037.9962 | 3131.9338 | 1282.3086 | 5223.1478 | 1900.33 | 11795.5184 | 1848.4225 | 4462.6877 | 1762.8156 | 4067.3848 | 11708.4436 | 2086.5479 | 352.5151 | 1828.2601 | 3265.2864 | 938.0183 | 88.1161
2027 | 8 | 2 | 6 | MW | 8970.4956 | 4086.2926 | 1990.2822 | 11150.6929 | 6531.8335 | 1051.884 | 2895.2989 | 527.1016 | 3270.8058 | 2052.9591 | 3171.7859 | 1380.1309 | 5540.2891 | 2115.1226 | 12987.4007 | 2072.4954 | 4726.4957 | 1855.2269 | 4244.8647 | 13025.6086 | 2343.3434 | 369.1095 | 1928.7119 | 3542.3154 | 1008.2929 | 94.8381
2027 | 8 | 2 | 7 | MW | 9709.1073 | 4342.5365 | 2094.1152 | 12236.5511 | 7069.6509 | 1110.2655 | 3038.55 | 580.7964 | 3541.9518 | 2162.9469 | 3382.4289 | 1450.7534 | 5824.6738 | 2340.2603 | 14220.0857 | 2276.9408 | 4991.2284 | 1958.1953 | 4506.3331 | 14543.6611 | 2690.1244 | 384.1341 | 2104.1799 | 3819.3445 | 1126.0049 | 99.6911
2027 | 8 | 2 | 8 | MW | 10333.6898 | 4640.6954 | 2201.4359 | 13142.993 | 7524.4384 | 1190.1023 | 3118.5215 | 647.0409 | 3907.8886 | 2298.6415 | 3697.8239 | 1505.9728 | 6018.2344 | 2515.8064 | 15397.1318 | 2427.4126 | 5249.9549 | 2099.0049 | 4777.3036 | 16285.4254 | 2982.8431 | 398.3899 | 2305.9367 | 4051.8206 | 1254.2963 | 103.4856
2027 | 8 | 2 | 9 | MW | 10718.5416 | 5004.1033 | 2324.0597 | 13696.3122 | 7804.6668 | 1266.9003 | 3092.3175 | 734.014 | 4241.4942 | 2476.7957 | 4090.6449 | 1531.043 | 6275.8191 | 2673.402 | 16186.4053 | 2528.5462 | 5506.8333 | 2234.4551 | 5166.0872 | 17887.9306 | 3214.7419 | 413.4787 | 2551.08 | 4283.727 | 1380.7382 | 105.2083
2027 | 8 | 2 | 10 | MW | 10945.3125 | 5558.9388 | 2457.7254 | 13996.5718 | 7969.7892 | 1342.8697 | 3070.7719 | 829.2286 | 4522.1928 | 2671.8314 | 4551.7831 | 1543.4957 | 6460.4459 | 2787.4921 | 16951.091 | 2609.7793 | 5769.2557 | 2368.4437 | 5537.3888 | 19501.8643 | 3487.5431 | 430.8739 | 2727.8314 | 4394.5387 | 1498.8025 | 106.0641
2027 | 8 | 2 | 11 | MW | 11065.8186 | 5979.8183 | 2601.6577 | 14228.8512 | 8057.5353 | 1401.0667 | 3023.4099 | 913.4547 | 4735.2888 | 2844.3584 | 5045.3712 | 1551.8521 | 6613.3088 | 2873.2876 | 17410.9407 | 2654.7564 | 6018.2799 | 2471.0868 | 5883.6076 | 20944.5786 | 3648.3067 | 447.5003 | 2842.3886 | 4436.2354 | 1599.1437 | 106.6383
2027 | 8 | 2 | 12 | MW | 11115.0602 | 6164.7629 | 2751.4026 | 14393.1504 | 8093.3903 | 1438.8212 | 2942.8558 | 998.8045 | 4923.7684 | 3019.1879 | 5394.3553 | 1590.1948 | 6723.9858 | 2968.8185 | 17744.1145 | 2693.7376 | 6242.8172 | 2537.6751 | 6224.5061 | 21976.3923 | 3750.7411 | 464.9597 | 2974.6846 | 4549.3316 | 1694.8998 | 109.2731
2027 | 8 | 2 | 13 | MW | 11130.612 | 6279.2734 | 2898.8218 | 14517.7847 | 8104.7143 | 1476.4835 | 2881.5175 | 1079.347 | 5063.7507 | 3184.1691 | 5722.2763 | 1615.7568 | 6744.8306 | 3037.8809 | 18221.2027 | 2735.7179 | 6388.3514 | 2604.1008 | 6425.1684 | 23295.8495 | 3837.1686 | 489.4348 | 3101.6373 | 4532.7664 | 1712.7108 | 111.0296
2027 | 8 | 2 | 14 | MW | 11086.5544 | 7140.0451 | 3070.0691 | 14542.3325 | 8072.6339 | 1509.5417 | 3494.1181 | 1123.676 | 5230.5539 | 3274.9728 | 5955.1226 | 1631.8148 | 6723.9858 | 3067.3919 | 18693.982 | 2779.333 | 6493.2277 | 2662.406 | 6625.8307 | 24163.2988 | 3848.5503 | 513.1411 | 3210.6368 | 4528.1974 | 1711.9172 | 112.1331
2027 | 8 | 2 | 15 | MW | 11029.5369 | 7140.9096 | 3229.693 | 14538.5532 | 8031.1169 | 1533.5756 | 3597.1888 | 1178.4952 | 5293.0127 | 3387.2632 | 6328.587 | 1617.7225 | 6704.6293 | 3113.3322 | 19185.7764 | 2785.3302 | 6744.5622 | 2704.7952 | 6793.0493 | 24720.3023 | 3865.9782 | 540.7556 | 3347.2084 | 4420.8135 | 1679.3819 | 111.1647
2027 | 8 | 2 | 16 | MW | 10954.3815 | 6912.753 | 3451.6948 | 14236.4098 | 7976.3928 | 1528.4189 | 3586.5131 | 1208.6515 | 5218.4294 | 3449.0356 | 6453.8346 | 1569.7127 | 6453.0011 | 3102.3794 | 19506.0802 | 2771.4269 | 6825.8764 | 2695.7001 | 6803.6907 | 24254.6064 | 3798.757 | 548.8927 | 3319.6374 | 4243.1716 | 1619.7757 | 107.8656
2027 | 8 | 2 | 17 | MW | 10876.6341 | 6670.7694 | 3476.6849 | 14145.7656 | 7919.7813 | 1490.6644 | 3521.0989 | 1181.8663 | 5009.0075 | 3394.1688 | 4811.9564 | 1514.0013 | 6160.1789 | 3019.9303 | 19217.8983 | 2701.6436 | 6664.6336 | 2629.1118 | 6728.8216 | 23295.8495 | 3538.4036 | 547.419 | 3118.735 | 4128.3606 | 1562.5514 | 104.0373
2027 | 8 | 2 | 18 | MW | 10598.0355 | 6367.4247 | 3410.8202 | 13707.6383 | 7716.9207 | 1445.4512 | 3102.2171 | 1099.5756 | 4604.1252 | 3225.6066 | 4789.7532 | 1466.8113 | 5934.8544 | 2832.215 | 18293.7839 | 2649.5779 | 6520.4866 | 2549.3685 | 6517.5187 | 21668.217 | 3310.7738 | 534.1884 | 2932.1526 | 3984.9922 | 1468.1179 | 100.7945
2027 | 8 | 2 | 19 | MW | 10442.535 | 6118.9591 | 3242.6721 | 13498.0229 | 7603.6936 | 1385.0442 | 3131.721 | 1022.0306 | 4372.6587 | 3066.7642 | 4637.1785 | 1448.9507 | 5825.6671 | 2733.0328 | 17498.7804 | 2572.7059 | 6282.0887 | 2442.8276 | 6389.4442 | 20325.9466 | 3317.1752 | 517.0174 | 2787.2466 | 4012.4083 | 1404.9859 | 99.5672
2027 | 8 | 2 | 20 | MW | 10430.874 | 6029.0798 | 3030.3573 | 13649.1005 | 7595.2027 | 1395.91 | 3088.0473 | 954.9121 | 4380.7417 | 2929.2797 | 4499.4071 | 1415.8511 | 5507.0368 | 2689.8312 | 17298.0694 | 2545.4463 | 6220.6406 | 2461.9917 | 6110.4929 | 19999.5097 | 3379.0623 | 499.3017 | 2737.8757 | 3861.6129 | 1340.0021 | 97.2927
2027 | 8 | 2 | 21 | MW | 10314.253 | 5724.4388 | 2825.4029 | 13322.3976 | 7510.2855 | 1345.6323 | 2915.8742 | 873.1835 | 4148.5403 | 2761.8683 | 4210.7685 | 1344.4098 | 5138.2789 | 2581.8262 | 16460.491 | 2482.2047 | 5951.7503 | 2373.3161 | 5640.7606 | 18657.2283 | 3172.4173 | 474.1539 | 2491.6647 | 3534.8902 | 1254.6498 | 92.3835
2027 | 8 | 2 | 22 | MW | 10195.0341 | 5237.445 | 2562.9142 | 12353.6269 | 7423.4768 | 1254.2847 | 2826.003 | 788.8327 | 3869.3114 | 2589.085 | 3886.2649 | 1236.9203 | 4861.3389 | 2367.0337 | 14921.2639 | 2283.4837 | 5549.8008 | 2212.2046 | 5274.3992 | 16315.0936 | 2869.0282 | 426.4851 | 2251.8648 | 3228.1586 | 1155.2779 | 84.9972
2027 | 8 | 2 | 23 | MW | 9655.9807 | 4533.0996 | 2301.0068 | 11124.2613 | 7030.967 | 1161.2799 | 2719.6324 | 708.4777 | 3579.4267 | 2424.4877 | 3638.6164 | 1168.2644 | 4632.0439 | 2129.4218 | 13305.0178 | 2055.5941 | 5143.2306 | 2048.1704 | 4840.011 | 14187.5452 | 2502.6847 | 396.7562 | 2030.8725 | 3089.9289 | 1059.1693 | 80.2794
2027 | 8 | 2 | 24 | MW | 9142.8411 | 4151.1091 | 2117.1681 | 10206.4699 | 6657.3262 | 1074.4448 | 2708.7625 | 647.1033 | 3286.971 | 2298.7691 | 3329.4834 | 1103.3768 | 4585.391 | 1950.8342 | 12110.5717 | 1778.0923 | 4876.6498 | 1895.0177 | 4437.1661 | 12543.9434 | 2224.1933 | 370.1987 | 1890.4542 | 2919.1425 | 977.8729 | 75.8205
2027 | 8 | 3 | 1 | MW | 8865.5355 | 3903.5079 | 1978.466 | 9698.4786 | 6455.4072 | 1024.9955 | 2711.8682 | 580.1096 | 3098.4914 | 2161.5399 | 3285.077 | 1078.7985 | 4509.4559 | 1820.6197 | 11362.3713 | 1761.465 | 4646.1062 | 1807.8032 | 4245.2448 | 11370.5893 | 2025.7281 | 353.9247 | 1830.3979 | 2822.6115 | 940.8405 | 74.1316
2027 | 8 | 3 | 2 | MW | 8514.3735 | 3824.4311 | 1889.3546 | 9215.0469 | 6199.7099 | 991.0165 | 2703.9098 | 525.3534 | 2955.5707 | 2049.3782 | 3125.1023 | 1079.9453 | 4557.1014 | 1725.0877 | 10916.8365 | 1663.6035 | 4477.9339 | 1747.8737 | 4059.404 | 10779.355 | 1909.4225 | 337.9069 | 1751.7472 | 2793.4805 | 885.7314 | 74.2104
2027 | 8 | 3 | 3 | MW | 8104.8951 | 3766.5277 | 1824.0723 | 8956.3242 | 5901.5497 | 960.2605 | 2753.6014 | 493.3237 | 2864.0856 | 1983.7696 | 3037.4296 | 1085.5162 | 4599.7837 | 1697.7067 | 10746.791 | 1609.63 | 4421.1066 | 1693.6289 | 3908.5272 | 10386.716 | 1856.4274 | 332.1085 | 1690.1941 | 2828.3218 | 870.5658 | 74.5932
2027 | 8 | 3 | 4 | MW | 8066.0214 | 3696.0929 | 1794.2396 | 8935.5557 | 5873.2439 | 950.5916 | 2658.4891 | 474.2184 | 2854.1664 | 1944.6336 | 2977.083 | 1118.288 | 4723.365 | 1723.2626 | 10740.4326 | 1605.5406 | 4406.7843 | 1676.5757 | 3840.4995 | 10363.8919 | 1856.4274 | 332.7812 | 1665.402 | 2903.1489 | 860.9546 | 76.8451
2027 | 8 | 3 | 5 | MW | 8130.8089 | 3708.6243 | 1805.862 | 9233.9315 | 5920.4187 | 963.3912 | 2688.1872 | 474.2184 | 2917.3601 | 1944.6336 | 3007.2558 | 1151.7146 | 4736.2687 | 1712.006 | 11028.2234 | 1670.9627 | 4448.3647 | 1699.1505 | 3770.5714 | 10553.3619 | 1942.5 | 334.9917 | 1683.9952 | 2949.9864 | 872.8578 | 79.1421
2027 | 8 | 3 | 6 | MW | 8345.9131 | 3717.2663 | 1803.1504 | 9711.7003 | 6077.046 | 970.0214 | 2661.789 | 465.2276 | 2973.9403 | 1926.2174 | 2910.4734 | 1207.9169 | 5004.7718 | 1773.1581 | 11350.5344 | 1746.4715 | 4528.7549 | 1710.8444 | 3725.346 | 10838.7022 | 2011.8569 | 334.7353 | 1694.254 | 3109.9218 | 919.6783 | 83.0042
2027 | 8 | 3 | 7 | MW | 8706.1499 | 3995.9806 | 1837.4381 | 10417.9808 | 6339.3512 | 993.4106 | 2740.4019 | 501.5028 | 3079.0187 | 2000.5235 | 3018.0721 | 1279.5231 | 5330.8468 | 1909.4578 | 11945.182 | 1861.5071 | 4652.5742 | 1752.0963 | 4021.0192 | 11578.3317 | 2175.4662 | 341.0464 | 1854.1211 | 3407.5135 | 1047.1772 | 87.9247
2027 | 8 | 3 | 8 | MW | 9219.2895 | 4412.5388 | 1948.4395 | 11517.0489 | 6712.9919 | 1074.8132 | 2886.7586 | 569.4331 | 3344.6544 | 2139.6703 | 3363.0724 | 1354.7328 | 5590.9125 | 2129.4218 | 12960.5414 | 2058.3205 | 4904.3703 | 1895.6675 | 4485.0512 | 13064.413 | 2461.7823 | 356.6797 | 2121.492 | 3710.8174 | 1229.6962 | 93.0929
2027 | 8 | 3 | 9 | MW | 9790.7455 | 4863.2344 | 2106.32 | 12550.0323 | 7129.0955 | 1166.9892 | 2890.4469 | 657.0931 | 3685.6073 | 2319.2316 | 3827.6258 | 1395.8609 | 5802.34 | 2411.4516 | 14111.8484 | 2265.4921 | 5217.1521 | 2058.24 | 4919.8203 | 14687.4719 | 2764.4604 | 380.1617 | 2386.5119 | 3949.5774 | 1377.4748 | 95.9191
2027 | 8 | 3 | 10 | MW | 10154.8674 | 5417.6372 | 2264.9749 | 13169.4363 | 7394.2295 | 1253.8243 | 2902.287 | 755.1798 | 3963.7349 | 2520.1508 | 4394.6551 | 1432.4009 | 6109.5555 | 2562.6593 | 15062.6423 | 2408.0591 | 5557.1927 | 2211.3927 | 5323.0453 | 16278.5705 | 3034.4158 | 398.9986 | 2588.0542 | 4071.8135 | 1501.8881 | 98.43
2027 | 8 | 3 | 11 | MW | 10324.615 | 5848.4557 | 2406.0018 | 13433.822 | 7517.8306 | 1315.3364 | 2874.7236 | 836.0342 | 4155.5211 | 2685.7722 | 4874.0107 | 1460.5845 | 6251.9963 | 2638.1107 | 15757.1066 | 2474.027 | 5808.0649 | 2319.8827 | 5706.8879 | 17650.52 | 3189.133 | 416.8424 | 2716.077 | 4114.6535 | 1593.236 | 100.3667
2027 | 8 | 3 | 12 | MW | 10372.5635 | 5997.5356 | 2545.4792 | 13505.5815 | 7552.7441 | 1363.957 | 2819.5974 | 914.4536 | 4357.2275 | 2846.4057 | 5261.1381 | 1473.3651 | 6376.5696 | 2707.7807 | 16213.1693 | 2505.6477 | 6011.3496 | 2405.6357 | 6028.0239 | 18483.7385 | 3288.0106 | 438.178 | 2850.2963 | 4184.338 | 1688.9043 | 101.2449
2027 | 8 | 3 | 13 | MW | 10344.0519 | 6088.2794 | 2723.3134 | 13414.9373 | 7531.9835 | 1401.0667 | 2781.9409 | 982.5087 | 4456.4273 | 2985.8077 | 5579.3799 | 1480.4108 | 6449.5268 | 2789.6221 | 16600.6935 | 2509.4643 | 6104.214 | 2471.0868 | 6263.6502 | 19346.636 | 3313.9745 | 455.0607 | 2943.4803 | 4127.789 | 1730.7863 | 101.7291
2027 | 8 | 3 | 14 | MW | 10268.8965 | 6780.9586 | 2906.3769 | 13322.3976 | 7477.2593 | 1430.3494 | 3377.0718 | 1051.3131 | 4550.4833 | 3126.7455 | 5792.3012 | 1518.0976 | 6527.9436 | 2784.1457 | 16938.4978 | 2511.0992 | 6197.5409 | 2522.7331 | 6436.1899 | 20020.0525 | 3341.7168 | 471.8473 | 3027.261 | 4127.789 | 1739.7807 | 104.3188
2027 | 8 | 3 | 15 | MW | 10222.2469 | 7338.8175 | 3064.0636 | 13343.1778 | 7443.2916 | 1454.7518 | 3461.5084 | 1077.9109 | 4620.6578 | 3181.2284 | 6051.9039 | 1528.5846 | 6733.4153 | 2841.6465 | 17447.0817 | 2509.1915 | 6251.1338 | 2565.772 | 6397.4251 | 20488.0189 | 3347.4082 | 496.9952 | 3123.4372 | 4099.2296 | 1748.5973 | 105.0394
2027 | 8 | 3 | 16 | MW | 10262.4194 | 6955.9642 | 3194.6301 | 13390.3895 | 7472.5431 | 1464.6968 | 3512.9463 | 1064.0497 | 4627.6386 | 3152.8362 | 6089.4788 | 1533.5006 | 6350.7616 | 2888.4994 | 17860.7684 | 2524.1838 | 6593.4848 | 2583.3124 | 6494.7164 | 20218.6588 | 3458.3774 | 516.0242 | 3156.1371 | 4090.6632 | 1672.9451 | 105.3772
2027 | 8 | 3 | 17 | MW | 10285.7413 | 6812.5028 | 3185.7192 | 13375.2724 | 7489.5249 | 1445.5432 | 3504.4061 | 1048.6284 | 4424.4635 | 3121.2471 | 4546.0896 | 1517.6066 | 6098.637 | 2863.5522 | 17544.2336 | 2524.4567 | 6507.0883 | 2549.5307 | 6377.6626 | 19214.2318 | 3351.32 | 516.9854 | 3083.2563 | 4022.1199 | 1588.2097 | 104.285
2027 | 8 | 3 | 18 | MW | 10105.6258 | 6381.6851 | 3111.1375 | 13180.7624 | 7358.3744 | 1398.1202 | 3095.4231 | 994.0593 | 4208.7947 | 3009.4682 | 4452.155 | 1476.9704 | 5950.2404 | 2743.6818 | 16941.3849 | 2504.5574 | 6420.2302 | 2465.89 | 6298.9935 | 18403.8375 | 3148.5869 | 502.9538 | 2911.6349 | 3943.2935 | 1493.3349 | 101.4926
2027 | 8 | 3 | 19 | MW | 9985.1139 | 6120.688 | 2980.571 | 13150.5516 | 7270.6241 | 1354.6564 | 3085.7177 | 931.4986 | 4142.2944 | 2881.3195 | 4221.0163 | 1453.5388 | 5846.5119 | 2632.3304 | 16319.6933 | 2461.2152 | 6109.2964 | 2389.2321 | 6175.4799 | 17947.2887 | 3133.2923 | 476.8128 | 2866.1118 | 3985.5619 | 1423.7661 | 99.8825
2027 | 8 | 3 | 20 | MW | 9981.2289 | 5953.4591 | 2788.7904 | 13167.5525 | 7267.7952 | 1361.4706 | 3046.3142 | 871.1232 | 4176.0961 | 2757.6471 | 4240.3728 | 1393.4033 | 5481.7251 | 2569.9608 | 16340.746 | 2465.0306 | 6068.6393 | 2401.2503 | 5838.3822 | 17810.3219 | 3226.4785 | 473.7694 | 2770.79 | 3837.0528 | 1343.529 | 95.7502
2027 | 8 | 3 | 21 | MW | 9903.4815 | 5606.904 | 2631.6842 | 12942.8199 | 7211.1838 | 1315.1522 | 2909.4694 | 801.8818 | 3988.7179 | 2615.8149 | 4054.2091 | 1303.7735 | 5125.8715 | 2464.6946 | 15620.8034 | 2397.9724 | 5611.7097 | 2319.5579 | 5465.5603 | 16826.4378 | 3052.1988 | 446.1869 | 2625.4563 | 3517.7535 | 1251.7398 | 89.5911
2027 | 8 | 3 | 22 | MW | 9849.056 | 5117.7503 | 2443.1958 | 11923.0699 | 7171.5541 | 1231.0797 | 2807.9515 | 725.6476 | 3756.5174 | 2459.6578 | 3812.8237 | 1206.934 | 4829.5751 | 2251.4222 | 14271.35 | 2213.4263 | 5181.5773 | 2171.2775 | 5118.2021 | 14924.8825 | 2776.9081 | 407.9365 | 2377.5353 | 3227.0154 | 1150.1638 | 82.9366
2027 | 8 | 3 | 23 | MW | 9404.589 | 4523.1597 | 2235.5298 | 10703.135 | 6847.917 | 1157.9648 | 2715.7507 | 659.7153 | 3490.8818 | 2324.6035 | 3613.5665 | 1126.9723 | 4601.2727 | 2022.0255 | 12788.7915 | 2005.9818 | 4872.0291 | 2042.3235 | 4795.1657 | 13313.2411 | 2441.5087 | 374.9399 | 2182.6173 | 3106.4941 | 1050.3517 | 77.4419
2027 | 8 | 3 | 24 | MW | 8952.3519 | 4226.7298 | 2040.2615 | 9755.1327 | 6518.6222 | 1072.3268 | 2702.1628 | 602.9611 | 3227.084 | 2208.3483 | 3343.1464 | 1073.2276 | 4655.3703 | 1851.9559 | 11773.7308 | 1743.4735 | 4609.6067 | 1891.2821 | 4446.6672 | 11881.9335 | 2183.6471 | 348.799 | 1976.7994 | 2915.7147 | 973.3757 | 73.7487
2027 | 8 | 4 | 1 | MW | 8703.558 | 3940.6697 | 1931.0045 | 9271.7009 | 6337.4638 | 1024.443 | 2674.2117 | 548.08 | 3052.5661 | 2095.9313 | 3277.1063 | 1055.367 | 4504.4927 | 1760.0763 | 11103.4762 | 1751.9241 | 4409.5563 | 1806.8286 | 4221.3022 | 10749.6759 | 1996.9185 | 330.3145 | 1888.1031 | 2822.0399 | 928.5838 | 72.5214
2027 | 8 | 4 | 2 | MW | 8369.2408 | 3839.9869 | 1843.8312 | 8973.3251 | 6094.032 | 998.6596 | 2697.3101 | 509.9317 | 2898.2548 | 2017.789 | 3164.3848 | 1051.2707 | 4504.4927 | 1596.6994 | 10704.2312 | 1657.6063 | 4282.5027 | 1761.354 | 4081.8262 | 10163.0043 | 1870.2986 | 315.6102 | 1805.6058 | 2798.6211 | 884.7621 | 72.2399
2027 | 8 | 4 | 3 | MW | 7946.8084 | 3792.8861 | 1801.0194 | 8691.9502 | 5786.4394 | 970.574 | 2694.787 | 485.769 | 2807.5054 | 1968.2941 | 3051.0926 | 1052.9085 | 4493.5736 | 1567.796 | 10591.8815 | 1593.5462 | 4211.3531 | 1711.819 | 3962.1126 | 9695.038 | 1810.546 | 311.766 | 1755.8071 | 2810.6154 | 867.3035 | 72.3525
2027 | 8 | 4 | 4 | MW | 7905.3369 | 3688.7472 | 1764.0192 | 8657.9484 | 5756.2421 | 960.1683 | 2615.9799 | 469.5982 | 2783.2563 | 1935.1702 | 2995.3004 | 1091.907 | 4552.1382 | 1621.0379 | 10501.275 | 1581.8247 | 4189.6382 | 1693.4663 | 3899.4061 | 9580.8953 | 1793.8292 | 309.8438 | 1725.2451 | 2869.4489 | 857.3399 | 75.0323
2027 | 8 | 4 | 5 | MW | 7939.0325 | 3650.721 | 1764.4069 | 8903.4494 | 5780.7774 | 965.8776 | 2623.3557 | 459.2963 | 2830.2848 | 1914.0675 | 3001.5634 | 1120.0906 | 4573.4793 | 1645.0736 | 10616.6741 | 1627.3475 | 4237.2256 | 1703.5358 | 3836.6987 | 9569.4778 | 1845.0458 | 310.9651 | 1738.0683 | 2882.0147 | 865.4518 | 76.969
2027 | 8 | 4 | 6 | MW | 8071.2053 | 3592.8176 | 1739.8044 | 9097.9594 | 5877.0186 | 959.1554 | 2621.6086 | 448.4324 | 2820.3647 | 1891.8141 | 2893.3951 | 1162.0376 | 4838.0119 | 1684.9288 | 10725.6971 | 1672.8716 | 4285.2747 | 1691.6798 | 3770.5714 | 9621.981 | 1888.0827 | 307.3451 | 1729.9461 | 3005.9638 | 909.7146 | 79.8515
2027 | 8 | 4 | 7 | MW | 8316.1084 | 3822.2704 | 1768.6681 | 9662.6047 | 6055.3438 | 976.6514 | 2671.8828 | 477.0904 | 2884.2932 | 1950.5171 | 2992.4547 | 1231.0214 | 5179.4728 | 1793.2376 | 11170.9873 | 1768.0068 | 4389.2278 | 1722.5378 | 4057.8836 | 10051.143 | 2038.1758 | 309.5235 | 1882.5465 | 3278.9954 | 1036.2443 | 84.5918
2027 | 8 | 4 | 8 | MW | 8780.0122 | 4243.15 | 1873.6639 | 10863.6549 | 6393.1338 | 1056.0279 | 2841.7256 | 539.1517 | 3109.8811 | 2077.6427 | 3305.003 | 1316.882 | 5461.376 | 2029.632 | 12041.1407 | 1967.0007 | 4678.4466 | 1862.5355 | 4454.268 | 11521.2549 | 2257.9819 | 323.3948 | 2120.2098 | 3578.8715 | 1217.3528 | 90.4919
2027 | 8 | 4 | 9 | MW | 9348.8704 | 4706.8089 | 2022.6336 | 12083.5781 | 6807.3457 | 1142.1265 | 2844.4436 | 631.6816 | 3392.7842 | 2267.1789 | 3790.6216 | 1357.3543 | 5623.1727 | 2294.32 | 13159.6516 | 2187.257 | 5013.405 | 2014.3892 | 4904.998 | 13126.0524 | 2545.3654 | 346.3323 | 2382.023 | 3806.7786 | 1365.5715 | 93.273
2027 | 8 | 4 | 10 | MW | 9744.0959 | 5214.5435 | 2171.4094 | 12727.5415 | 7095.1277 | 1227.2123 | 2856.2837 | 717.9056 | 3663.5636 | 2443.7994 | 4380.4225 | 1410.772 | 5879.2684 | 2445.2227 | 14140.5599 | 2352.1767 | 5308.6302 | 2164.4565 | 5323.0453 | 14708.0257 | 2808.2084 | 362.6703 | 2597.0308 | 4005.5548 | 1480.0212 | 96.9437
2027 | 8 | 4 | 11 | MW | 10013.6256 | 5631.1017 | 2303.5255 | 13173.2156 | 7291.3848 | 1296.9195 | 2843.0842 | 784.5871 | 3900.1738 | 2580.3884 | 4892.7976 | 1446.1653 | 6068.3615 | 2557.4867 | 14856.441 | 2446.7673 | 5533.6298 | 2287.4004 | 5590.595 | 16150.7399 | 2973.596 | 384.6787 | 2826.572 | 4127.789 | 1595.8814 | 99.3758
2027 | 8 | 4 | 12 | MW | 10150.9765 | 5828.1459 | 2426.9236 | 13426.2634 | 7391.3964 | 1347.5659 | 2809.5043 | 850.7691 | 4080.5695 | 2715.9543 | 5344.2564 | 1473.2011 | 6227.1809 | 2654.8437 | 15314.5972 | 2509.1915 | 5755.8575 | 2376.7263 | 5879.0475 | 17267.0173 | 3090.6116 | 403.0671 | 2983.6613 | 4271.1593 | 1711.1236 | 101.2336
2027 | 8 | 4 | 13 | MW | 10152.2754 | 6023.4621 | 2591.7787 | 13526.35 | 7392.3421 | 1390.4771 | 2785.0466 | 919.2612 | 4233.7786 | 2856.253 | 5739.9241 | 1497.6155 | 6307.086 | 2688.6138 | 15895.5115 | 2557.7135 | 5926.3394 | 2452.4097 | 5945.554 | 18285.1431 | 3165.6587 | 424.4027 | 3198.6679 | 4236.318 | 1758.8255 | 102.9113
2027 | 8 | 4 | 14 | MW | 10136.7236 | 6548.9132 | 2781.4283 | 13675.5437 | 7381.0182 | 1421.5094 | 3365.4259 | 973.7053 | 4377.0676 | 2967.7755 | 5980.1714 | 1534.6474 | 6301.1308 | 2755.2423 | 16392.817 | 2615.5036 | 6071.4112 | 2507.142 | 6168.6393 | 19259.8911 | 3192.6899 | 446.3471 | 3277.5331 | 4213.469 | 1759.0022 | 105.456
2027 | 8 | 4 | 15 | MW | 10183.3732 | 7242.8886 | 2952.095 | 13854.9366 | 7414.9859 | 1454.1072 | 3460.344 | 1022.8419 | 4472.9607 | 3068.4265 | 6218.1416 | 1533.3366 | 6566.1596 | 2814.2644 | 16857.2493 | 2680.3812 | 6406.8319 | 2564.6353 | 6496.616 | 19960.7053 | 3245.6849 | 462.9735 | 3279.0298 | 4152.9225 | 1746.3931 | 105.366
2027 | 8 | 4 | 16 | MW | 10299.9942 | 6944.7298 | 3057.8652 | 13981.4664 | 7499.9031 | 1476.0229 | 3531.9695 | 1041.1364 | 4444.3027 | 3105.8992 | 6267.1013 | 1576.1034 | 6619.761 | 2873.8963 | 17025.1368 | 2750.4374 | 6597.6424 | 2603.2884 | 6495.8558 | 19919.6087 | 3324.2888 | 478.2544 | 3234.1467 | 4095.2322 | 1688.0229 | 108.3048
2027 | 8 | 4 | 17 | MW | 10460.6787 | 6909.7278 | 3061.352 | 14515.8892 | 7616.9049 | 1447.2928 | 3514.4999 | 1021.5307 | 4345.4703 | 3065.7411 | 4651.4122 | 1560.8644 | 6193.9274 | 2851.3819 | 17086.3737 | 2780.6962 | 6520.4866 | 2552.6166 | 6357.52 | 19497.2908 | 3246.041 | 487.7049 | 3192.0436 | 3978.1367 | 1620.2169 | 107.2576
2027 | 8 | 4 | 18 | MW | 10410.1383 | 6621.0761 | 3093.1219 | 15071.0922 | 7580.1041 | 1422.6143 | 3133.4681 | 984.0696 | 4053.0146 | 2989.0058 | 4654.2579 | 1544.8064 | 6124.9408 | 2788.4047 | 16716.8892 | 2771.1552 | 6557.4477 | 2509.0906 | 6253.3889 | 18572.7647 | 3124.0452 | 487.6087 | 3007.8123 | 3929.0148 | 1526.1358 | 106.1541
2027 | 8 | 4 | 19 | MW | 10272.7873 | 6375.6357 | 2920.7127 | 14523.4478 | 7480.0925 | 1406.868 | 3173.6484 | 923.0698 | 4035.7464 | 2864.054 | 4482.3278 | 1519.2453 | 5980.019 | 2707.4769 | 16126.2048 | 2689.6493 | 6423.0021 | 2481.3185 | 6045.1258 | 18038.5963 | 3152.8548 | 461.2756 | 2951.388 | 4000.4141 | 1467.8534 | 104.3976
2027 | 8 | 4 | 20 | MW | 10315.546 | 6111.1808 | 2846.5177 | 14651.8613 | 7511.2271 | 1413.8666 | 3092.3175 | 878.116 | 4140.0899 | 2771.9719 | 4448.7387 | 1484.18 | 5510.0141 | 2664.883 | 16305.1867 | 2701.0979 | 6343.9983 | 2493.6621 | 5709.1683 | 18123.0599 | 3267.0258 | 461.7241 | 2913.1316 | 3832.4819 | 1394.0519 | 101.9881
2027 | 8 | 4 | 21 | MW | 10193.7411 | 5716.2287 | 2651.8308 | 14013.5727 | 7422.5352 | 1366.9957 | 2929.0737 | 814.2441 | 4007.8232 | 2641.1377 | 4245.4967 | 1335.5614 | 5128.3531 | 2543.1874 | 15611.7605 | 2625.862 | 5822.8495 | 2410.9951 | 5214.7325 | 16892.6399 | 3057.8902 | 438.2742 | 2636.5707 | 3480.6257 | 1288.7723 | 91.7755
2027 | 8 | 4 | 22 | MW | 10026.5796 | 5154.4794 | 2418.2066 | 12687.8883 | 7300.8172 | 1258.7049 | 2801.546 | 729.8307 | 3728.9617 | 2468.2267 | 3968.8136 | 1212.014 | 4837.0192 | 2274.5443 | 14077.0011 | 2360.9002 | 5262.4291 | 2220.0007 | 4831.27 | 14717.151 | 2739.5626 | 399.8636 | 2338.2099 | 3163.0431 | 1151.4865 | 83.2857
2027 | 8 | 4 | 23 | MW | 9439.5776 | 4512.358 | 2191.1684 | 11135.5875 | 6873.3939 | 1149.401 | 2701.7751 | 656.094 | 3451.2024 | 2317.1853 | 3723.4424 | 1136.3125 | 4630.5549 | 2009.5514 | 12360.8387 | 2072.7671 | 4897.44 | 2027.2194 | 4520.0152 | 12957.1252 | 2369.6634 | 363.2149 | 2155.4741 | 3024.8134 | 1052.9971 | 78.0837
2027 | 8 | 4 | 24 | MW | 8927.7369 | 4266.0522 | 1991.638 | 10132.8266 | 6500.6989 | 1072.7871 | 2699.8339 | 595.2815 | 3153.6029 | 2192.6175 | 3540.1264 | 1087.9747 | 4712.4459 | 1846.1756 | 11396.8841 | 1767.1894 | 4629.4736 | 1892.094 | 4208.7604 | 11484.7319 | 2111.0895 | 339.8611 | 1959.915 | 2865.4496 | 986.3371 | 74.7621
2027 | 8 | 5 | 1 | MW | 8681.5291 | 3963.572 | 1881.0252 | 9505.8641 | 6321.4236 | 1021.2201 | 2680.0347 | 549.0165 | 2976.1448 | 2097.8499 | 3421.1419 | 1064.3792 | 4573.9757 | 1749.7311 | 10881.1665 | 1798.8101 | 4477.0099 | 1801.1444 | 3973.1341 | 10482.5972 | 1944.2784 | 327.7517 | 1854.3356 | 2790.6244 | 946.6593 | 73.1407
2027 | 8 | 5 | 2 | MW | 8392.5627 | 3836.9618 | 1810.5117 | 9126.2865 | 6111.0138 | 999.5803 | 2716.1391 | 510.4312 | 2845.3486 | 2018.8121 | 3254.9042 | 1069.9502 | 4611.6954 | 1656.939 | 10694.0776 | 1726.0277 | 4361.9689 | 1762.9778 | 3882.6842 | 10057.9978 | 1847.5354 | 318.5255 | 1786.3703 | 2783.1992 | 905.6587 | 73.5235
2027 | 8 | 5 | 3 | MW | 8028.4408 | 3849.9251 | 1772.7363 | 9024.3044 | 5845.8797 | 977.9407 | 2684.1113 | 487.6421 | 2808.6076 | 1972.1313 | 3179.7554 | 1085.1883 | 4731.3055 | 1637.7721 | 10711.6262 | 1685.9562 | 4341.6404 | 1724.8118 | 3829.8581 | 9907.3322 | 1808.7676 | 316.8596 | 1751.3194 | 2843.7438 | 895.5194 | 74.5706
2027 | 8 | 5 | 4 | MW | 8064.7225 | 3853.8146 | 1782.0348 | 9354.7866 | 5872.2981 | 968.2718 | 2666.6417 | 477.1528 | 2867.0249 | 1950.6447 | 3179.7554 | 1139.425 | 4977.9711 | 1719.6124 | 10849.1734 | 1743.7464 | 4343.95 | 1707.7585 | 3891.4252 | 10304.5338 | 1857.4947 | 322.0494 | 1765.4248 | 3031.667 | 891.0222 | 78.2976
2027 | 8 | 5 | 5 | MW | 8288.9014 | 4021.9072 | 1859.1352 | 10159.2582 | 6035.5332 | 998.5674 | 2776.6998 | 492.5745 | 3036.7674 | 1982.2349 | 3331.191 | 1244.1299 | 5205.7772 | 1897.5924 | 11457.5256 | 1903.2134 | 4504.7304 | 1761.1914 | 4082.9664 | 11160.5764 | 2063.0736 | 336.7536 | 1862.4566 | 3269.8554 | 923.0295 | 85.4926
2027 | 8 | 5 | 6 | MW | 8861.6447 | 4217.2234 | 1957.9317 | 11177.1362 | 6452.5741 | 1051.3317 | 2926.1622 | 512.0546 | 3259.4161 | 2022.1367 | 3436.5125 | 1356.2075 | 5485.6957 | 2139.4621 | 12617.2215 | 2130.0127 | 4778.703 | 1854.2528 | 4208.7604 | 12591.884 | 2336.2297 | 356.8719 | 1925.0774 | 3554.8812 | 998.7705 | 93.1942
2027 | 8 | 5 | 7 | MW | 9626.176 | 4455.3182 | 2080.7493 | 12364.9647 | 7009.2648 | 1117.9083 | 2981.871 | 574.865 | 3567.303 | 2150.7971 | 3678.4675 | 1431.7451 | 5825.1707 | 2406.5839 | 14011.5183 | 2344.2718 | 5083.6313 | 1971.6752 | 4452.7477 | 14498.0019 | 2662.0259 | 379.7773 | 2101.1877 | 3827.9128 | 1098.5826 | 98.3849
2027 | 8 | 5 | 8 | MW | 10263.7125 | 4712.4265 | 2188.4559 | 13373.3886 | 7473.4847 | 1203.7306 | 3100.6642 | 657.3428 | 3922.9524 | 2319.7431 | 4050.2243 | 1479.1 | 6120.9702 | 2583.9552 | 15308.3582 | 2510.0089 | 5373.3118 | 2123.0414 | 4751.0806 | 16299.1243 | 2943.008 | 401.3372 | 2298.0289 | 4084.9509 | 1234.8992 | 101.639
2027 | 8 | 5 | 9 | MW | 10690.0358 | 5058.118 | 2283.5719 | 14100.4376 | 7783.9104 | 1279.6999 | 3054.8551 | 747.5625 | 4295.5026 | 2504.5476 | 4481.7582 | 1518.5894 | 6337.8579 | 2723.2974 | 16277.0849 | 2638.9466 | 5678.7016 | 2257.03 | 5138.3439 | 18191.5433 | 3224.3451 | 423.1213 | 2517.9523 | 4323.1393 | 1362.2214 | 104.3526
2027 | 8 | 5 | 10 | MW | 10989.3701 | 5533.0122 | 2397.8662 | 14768.9488 | 8001.8696 | 1353.4593 | 3076.0123 | 848.6462 | 4598.6132 | 2711.6066 | 5004.9506 | 1559.5536 | 6522.9804 | 2849.8606 | 17187.7492 | 2761.0686 | 5978.5468 | 2387.1208 | 5579.9536 | 19839.7078 | 3512.7958 | 444.3929 | 2729.968 | 4448.8013 | 1501.2712 | 107.1675
2027 | 8 | 5 | 11 | MW | 11155.2327 | 5962.5336 | 2503.4426 | 15110.7571 | 8122.6419 | 1415.3398 | 3074.6537 | 928.3768 | 4810.2404 | 2874.9255 | 5538.9593 | 1589.8668 | 6704.6293 | 2936.2648 | 17841.9639 | 2851.0252 | 6294.5629 | 2496.2605 | 5869.9255 | 21236.7737 | 3731.8897 | 465.3441 | 2918.4749 | 4542.478 | 1615.1907 | 109.2505
2027 | 8 | 5 | 12 | MW | 11270.5607 | 6188.0969 | 2618.5113 | 15414.796 | 8206.6175 | 1475.5626 | 3024.9628 | 997.0562 | 5017.0905 | 3015.607 | 6030.2713 | 1619.1972 | 6841.1143 | 3032.4044 | 18197.6246 | 2950.2499 | 6546.359 | 2602.4765 | 6168.6393 | 22060.8559 | 3849.2625 | 488.6339 | 3105.0574 | 4655.0026 | 1713.6811 | 111.266
2027 | 8 | 5 | 13 | MW | 11375.5208 | 6414.5255 | 2760.5073 | 15750.9412 | 8283.0438 | 1528.0505 | 3000.8934 | 1080.3458 | 5207.0397 | 3186.2164 | 6448.1411 | 1658.6867 | 6849.0554 | 3128.544 | 18663.4417 | 3051.6551 | 6676.6463 | 2695.0504 | 6389.4442 | 23078.9818 | 3937.1135 | 517.7862 | 3142.0316 | 4660.7148 | 1745.1593 | 113.9796
2027 | 8 | 5 | 14 | MW | 11385.8829 | 7074.7961 | 2907.1521 | 16113.5179 | 8290.5889 | 1562.5822 | 3686.8665 | 1134.79 | 5349.2256 | 3297.7379 | 6714.008 | 1700.7976 | 6868.9076 | 3205.8205 | 19250.6886 | 3126.8911 | 6729.316 | 2755.9545 | 6531.1999 | 23992.0903 | 3977.6597 | 546.6502 | 3121.2994 | 4699.5555 | 1759.09 | 116.8733
2027 | 8 | 5 | 15 | MW | 11419.5785 | 7255.8519 | 3058.059 | 16489.3164 | 8315.1242 | 1584.6823 | 3814.7826 | 1162.1991 | 5430.0549 | 3353.883 | 6952.5455 | 1690.4755 | 6974.1257 | 3248.7183 | 19429.3442 | 3211.395 | 6868.3815 | 2794.9329 | 6579.085 | 24745.4078 | 3939.9581 | 557.4461 | 3078.1274 | 4690.4174 | 1744.2768 | 116.164
2027 | 8 | 5 | 16 | MW | 11543.9754 | 6987.941 | 3217.4891 | 17142.7221 | 8405.7034 | 1588.2736 | 3841.1809 | 1113.4368 | 5324.2426 | 3253.9988 | 6921.8043 | 1689.4918 | 6893.723 | 3253.587 | 19383.3806 | 3249.8304 | 7024.5412 | 2801.2669 | 6670.676 | 24156.4548 | 3880.5617 | 561.3865 | 2987.9357 | 4541.9064 | 1683.7024 | 116.0964
2027 | 8 | 5 | 17 | MW | 11528.4236 | 6807.7496 | 3212.8403 | 17052.0662 | 8394.3794 | 1534.9569 | 3871.6558 | 1079.347 | 4960.142 | 3184.1691 | 5036.2625 | 1599.8629 | 6603.3824 | 3200.649 | 18875.4935 | 3216.8465 | 6945.5374 | 2707.2313 | 6342.6994 | 23471.6207 | 3726.1995 | 545.593 | 2866.1118 | 4374.5458 | 1617.2192 | 109.9374
2027 | 8 | 5 | 18 | MW | 11222.6122 | 6581.3218 | 3149.8811 | 16527.0857 | 8171.704 | 1486.797 | 3390.8539 | 1048.8783 | 4650.418 | 3121.7586 | 4936.0649 | 1594.128 | 6427.6894 | 3134.6292 | 18352.9991 | 3107.8092 | 6732.5503 | 2622.2908 | 6001.8008 | 21727.5751 | 3529.8677 | 534.9572 | 2781.2622 | 4189.4787 | 1559.0245 | 109.5433
2027 | 8 | 5 | 19 | MW | 10955.6746 | 6406.3154 | 2948.0267 | 16002.0936 | 7977.3343 | 1453.8308 | 3352.6148 | 1012.1662 | 4529.9084 | 3046.557 | 4744.7772 | 1602.3204 | 6284.7522 | 2998.6344 | 17871.1789 | 3014.3089 | 6587.4778 | 2564.1478 | 5950.8751 | 20791.6315 | 3483.6301 | 511.315 | 2858.4174 | 4254.5961 | 1491.9244 | 110.1063
2027 | 8 | 5 | 20 | MW | 10950.4906 | 6082.23 | 2886.0365 | 16041.7585 | 7973.5596 | 1458.1588 | 3317.0929 | 962.7165 | 4594.5717 | 2945.2657 | 4741.362 | 1548.9027 | 5729.3828 | 2933.2223 | 17801.052 | 2975.8735 | 6331.0617 | 2571.7812 | 5682.5652 | 20682.0625 | 3591.0436 | 505.5487 | 2695.7726 | 4019.8335 | 1430.9087 | 106.4356
2027 | 8 | 5 | 21 | MW | 10769.0821 | 5785.7983 | 2754.1142 | 15354.3626 | 7841.4676 | 1414.1427 | 3104.1583 | 897.5335 | 4394.7024 | 2811.7461 | 4451.0159 | 1413.7215 | 5275.2602 | 2806.659 | 16869.8769 | 2862.4738 | 6111.6067 | 2494.1491 | 5293.0215 | 19234.7747 | 3319.3098 | 485.4304 | 2513.8924 | 3635.4206 | 1311.0804 | 97.1464
2027 | 8 | 5 | 22 | MW | 10456.7879 | 5187.7525 | 2522.0396 | 13734.0816 | 7614.0718 | 1284.028 | 2961.8775 | 788.5204 | 4018.4781 | 2588.4458 | 4218.7392 | 1277.7205 | 4964.5711 | 2507.5912 | 15008.9661 | 2514.9158 | 5466.1762 | 2264.6634 | 4874.975 | 16582.1832 | 2920.2448 | 446.7956 | 2328.8055 | 3270.9986 | 1167.0933 | 87.8008
2027 | 8 | 5 | 23 | MW | 9767.4178 | 4560.3216 | 2255.2888 | 12000.4924 | 7112.1095 | 1170.4882 | 2840.7553 | 703.5453 | 3647.3975 | 2414.3841 | 3918.1452 | 1188.9104 | 4750.662 | 2193.0078 | 13113.2229 | 2202.5223 | 5063.3027 | 2064.4113 | 4451.6074 | 14313.1054 | 2496.9944 | 408.4811 | 2056.0924 | 3159.6154 | 1062.9607 | 81.6981
2027 | 8 | 5 | 24 | MW | 9160.979 | 4235.3717 | 2042.5863 | 10848.5495 | 6670.5333 | 1093.5982 | 2799.6047 | 621.2549 | 3337.6736 | 2245.8209 | 3657.9729 | 1124.6778 | 4725.3503 | 2010.7689 | 11961.0356 | 1849.2399 | 4680.2946 | 1928.799 | 4144.5336 | 12610.1455 | 2204.2757 | 376.5417 | 1916.3152 | 2948.2734 | 990.7465 | 77.2842
2027 | 8 | 6 | 1 | MW | 8869.4206 | 4046.1057 | 1928.292 | 10102.6041 | 6458.2361 | 1024.9955 | 2789.7051 | 580.2345 | 3108.0441 | 2161.7962 | 3540.696 | 1102.0661 | 4642.963 | 1908.2403 | 11332.7054 | 1904.5765 | 4499.648 | 1807.8032 | 4056.3633 | 11397.987 | 2016.836 | 360.7803 | 1823.1313 | 2855.1683 | 950.8919 | 75.7304
2027 | 8 | 6 | 2 | MW | 8540.2873 | 3934.1877 | 1855.2607 | 9762.6913 | 6218.5789 | 1008.973 | 2858.4191 | 534.7812 | 2950.427 | 2068.6899 | 3382.4289 | 1101.2463 | 4695.5717 | 1780.1558 | 11024.0362 | 1805.0802 | 4368.8992 | 1779.5441 | 3864.442 | 10836.4208 | 1908.7114 | 348.3825 | 1734.6483 | 2836.3186 | 914.0351 | 75.6741
2027 | 8 | 6 | 3 | MW | 8190.4183 | 3889.6802 | 1823.297 | 9783.4598 | 5963.8231 | 993.5948 | 2756.1245 | 511.0555 | 2893.111 | 2020.0905 | 3261.1661 | 1096.1672 | 4773.4921 | 1752.4699 | 10992.6408 | 1744.2909 | 4362.4305 | 1752.4212 | 3842.3999 | 10658.3683 | 1859.2731 | 345.6595 | 1693.3996 | 2902.5773 | 903.9836 | 75.3251
2027 | 8 | 6 | 4 | MW | 8208.5563 | 3900.4836 | 1821.3598 | 10019.5184 | 5977.0302 | 985.2152 | 2751.466 | 487.6421 | 2891.274 | 1972.1313 | 3241.8097 | 1162.2016 | 5015.1945 | 1806.3204 | 11086.4706 | 1785.4526 | 4369.3608 | 1737.6419 | 3878.1241 | 10946.0008 | 1888.0827 | 352.0666 | 1698.9563 | 3075.6502 | 909.0099 | 79.8627
2027 | 8 | 6 | 5 | MW | 8392.5627 | 4015.8578 | 1895.5539 | 10559.616 | 6111.0138 | 1023.3381 | 2852.2078 | 501.2531 | 3061.383 | 2000.012 | 3360.7953 | 1267.8893 | 5264.8381 | 1973.3476 | 11659.1934 | 1928.0196 | 4511.6607 | 1804.88 | 4078.7855 | 11669.6393 | 2077.2997 | 364.4003 | 1779.317 | 3315.5515 | 946.4836 | 87.1253
2027 | 8 | 6 | 6 | MW | 8970.4956 | 4282.4725 | 1987.5706 | 11458.5111 | 6531.8335 | 1079.4173 | 2962.2659 | 520.4834 | 3275.2139 | 2039.4022 | 3454.7309 | 1374.8869 | 5516.9626 | 2236.8192 | 12865.9904 | 2137.6447 | 4748.2106 | 1903.7879 | 4199.6393 | 13016.4833 | 2356.8584 | 379.6812 | 1879.341 | 3601.1489 | 1020.9898 | 94.4778
2027 | 8 | 6 | 7 | MW | 9735.0211 | 4520.1354 | 2103.6075 | 12574.5801 | 7088.52 | 1136.6014 | 3073.295 | 580.1096 | 3577.5897 | 2161.5399 | 3695.5468 | 1429.7794 | 5826.1627 | 2440.6589 | 14263.0551 | 2355.7204 | 5061.4547 | 2004.6445 | 4403.3423 | 14787.9157 | 2692.6139 | 394.866 | 1996.6759 | 3885.0316 | 1114.7186 | 98.2498
2027 | 8 | 6 | 8 | MW | 10353.1267 | 4741.3782 | 2202.4041 | 13513.1283 | 7538.5912 | 1204.007 | 3173.0658 | 659.3406 | 3923.3198 | 2323.8356 | 4049.6558 | 1451.5722 | 6103.5996 | 2614.3798 | 15497.1515 | 2518.1867 | 5367.3055 | 2123.5289 | 4607.8054 | 16493.157 | 2960.0799 | 411.3963 | 2144.1463 | 4141.498 | 1245.9199 | 99.7474
2027 | 8 | 6 | 9 | MW | 10727.6164 | 5015.3386 | 2283.7657 | 14047.5628 | 7811.2746 | 1282.9231 | 3086.4945 | 736.3866 | 4260.9669 | 2481.655 | 4461.8322 | 1486.3096 | 6282.2712 | 2739.4218 | 16362.7154 | 2621.2279 | 5640.8165 | 2262.7147 | 4927.041 | 18234.9212 | 3211.5412 | 428.0548 | 2324.1033 | 4346.558 | 1365.836 | 102.1344
2027 | 8 | 6 | 10 | MW | 11017.876 | 5349.7948 | 2391.8607 | 14723.6208 | 8022.626 | 1361.1944 | 3123.5685 | 834.5982 | 4513.3758 | 2682.8305 | 4971.3615 | 1542.6768 | 6461.9349 | 2832.8237 | 17249.1563 | 2713.0923 | 5947.1304 | 2400.7633 | 5241.3356 | 19864.8242 | 3466.9144 | 451.0883 | 2523.9367 | 4466.5077 | 1496.6862 | 106.0078
2027 | 8 | 6 | 11 | MW | 11138.3879 | 5735.2414 | 2517.5837 | 14893.5831 | 8110.3763 | 1427.4949 | 3117.9397 | 922.6952 | 4726.4718 | 2863.2872 | 5432.4997 | 1581.5104 | 6645.569 | 2918.3143 | 17787.0073 | 2788.8739 | 6185.5282 | 2517.6986 | 5552.9704 | 21551.8039 | 3666.4458 | 468.2914 | 2763.3101 | 4570.4658 | 1594.6465 | 108.6763
2027 | 8 | 6 | 12 | MW | 11258.894 | 5939.6322 | 2628.0036 | 15361.9212 | 8198.1224 | 1472.6161 | 3064.3664 | 1008.2318 | 4895.8461 | 3038.4996 | 5834.4294 | 1639.3523 | 6745.8233 | 3024.1903 | 18177.2232 | 2876.6488 | 6410.9895 | 2597.2797 | 5815.1998 | 22460.3498 | 3764.2561 | 493.5674 | 2856.7074 | 4684.7051 | 1677.1767 | 112.651
2027 | 8 | 6 | 13 | MW | 11326.2793 | 6114.6386 | 2771.743 | 15639.5168 | 8247.1888 | 1516.1716 | 3025.7389 | 1082.8431 | 5081.7538 | 3191.332 | 6312.0773 | 1664.7495 | 6817.2915 | 3132.1953 | 18657.7301 | 2964.152 | 6585.6298 | 2674.0994 | 6005.2216 | 23553.803 | 3820.453 | 526.8843 | 2993.7056 | 4672.1393 | 1693.2248 | 114.3962
2027 | 8 | 6 | 14 | MW | 11371.63 | 6311.682 | 2942.0212 | 16051.2008 | 8280.2107 | 1560.0958 | 3717.7291 | 1133.8528 | 5243.4124 | 3295.8203 | 6526.1356 | 1681.1354 | 6866.923 | 3179.0482 | 19230.8949 | 3065.2843 | 6677.1086 | 2751.5692 | 5934.1533 | 24581.0541 | 3849.6175 | 553.7301 | 3047.7787 | 4617.8748 | 1688.0229 | 115.5222
2027 | 8 | 6 | 15 | MW | 11345.7161 | 6418.8469 | 3148.7191 | 16238.1523 | 8261.3416 | 1584.6823 | 3823.3236 | 1175.7479 | 5375.3117 | 3381.636 | 6848.3631 | 1702.2733 | 6729.4447 | 3226.8136 | 19540.0188 | 3141.3377 | 6820.7941 | 2794.9329 | 5736.5308 | 25564.9273 | 3853.5305 | 567.249 | 2977.8901 | 4652.718 | 1705.5693 | 116.9747
2027 | 8 | 6 | 16 | MW | 11472.705 | 6096.0577 | 3197.5364 | 16904.7679 | 8353.8082 | 1559.7274 | 3847.5865 | 1151.2101 | 5256.6392 | 3331.3743 | 6808.5121 | 1707.1884 | 6527.4479 | 3280.6642 | 19600.6786 | 3155.241 | 7038.4011 | 2750.9195 | 5463.6608 | 25320.6728 | 3943.516 | 572.3427 | 2857.9896 | 4515.6316 | 1669.0648 | 117.3125
2027 | 8 | 6 | 17 | MW | 11433.8314 | 5915.4328 | 3177.3898 | 16702.7111 | 8325.5024 | 1515.2509 | 3845.451 | 1106.1938 | 4999.8222 | 3239.1635 | 5103.4406 | 1668.5187 | 6308.0793 | 3174.7882 | 19138.4416 | 3167.507 | 6923.8224 | 2672.4756 | 4884.8563 | 24494.2983 | 3749.3177 | 564.5901 | 2702.8248 | 4381.971 | 1607.5201 | 114.6552
2027 | 8 | 6 | 18 | MW | 11163.0086 | 5742.5871 | 3161.1168 | 16391.1136 | 8128.3039 | 1449.9634 | 3354.7502 | 1032.7072 | 4670.6255 | 3088.6337 | 4999.2571 | 1637.2218 | 6123.9488 | 3092.9478 | 18376.7895 | 3039.9336 | 6764.8908 | 2557.3267 | 4701.2959 | 22830.1536 | 3591.7548 | 547.9637 | 2631.8685 | 4266.0187 | 1557.2617 | 112.5046
2027 | 8 | 6 | 19 | MW | 10940.1286 | 5737.8347 | 2996.844 | 16017.2107 | 7966.0146 | 1391.8584 | 3365.0375 | 987.2538 | 4500.8839 | 2995.5274 | 4765.2728 | 1650.6582 | 6003.8411 | 2956.6492 | 17814.7518 | 2974.2374 | 6580.5482 | 2454.8459 | 4673.9326 | 21471.903 | 3485.0536 | 516.665 | 2579.9332 | 4309.4303 | 1490.7784 | 113.4279
2027 | 8 | 6 | 20 | MW | 10918.0998 | 5554.6182 | 2869.3767 | 15834.0268 | 7949.9744 | 1441.9519 | 3308.9404 | 940.2396 | 4546.0744 | 2899.2252 | 4758.4413 | 1577.5781 | 5495.1251 | 2912.8378 | 17761.7621 | 2960.0625 | 6457.1906 | 2543.1967 | 4794.7865 | 21095.2442 | 3585.3534 | 508.592 | 2475.4214 | 4062.1019 | 1413.538 | 108.4061
2027 | 8 | 6 | 21 | MW | 10750.9383 | 5297.9417 | 2711.4962 | 15205.1805 | 7828.2563 | 1383.1104 | 3106.8756 | 873.9328 | 4323.4266 | 2763.403 | 4490.2984 | 1414.8683 | 5122.3972 | 2790.8385 | 16883.4154 | 2885.644 | 6217.8694 | 2439.4169 | 4625.2865 | 19515.5632 | 3324.645 | 488.9863 | 2304.869 | 3655.9832 | 1271.0502 | 97.2252
2027 | 8 | 6 | 22 | MW | 10451.6098 | 4793.2322 | 2487.751 | 13739.7447 | 7610.3014 | 1261.0069 | 2974.1068 | 772.2248 | 3966.3068 | 2555.0656 | 4277.3771 | 1278.3754 | 4848.4346 | 2497.2482 | 14943.4383 | 2530.4539 | 5540.5601 | 2224.0607 | 4315.172 | 16894.9212 | 2922.0232 | 434.9744 | 2120.4231 | 3297.8451 | 1128.3847 | 87.8458
2027 | 8 | 6 | 23 | MW | 9747.9809 | 4172.2833 | 2191.556 | 11953.2807 | 7097.9566 | 1150.8745 | 2867.542 | 674.3878 | 3594.4905 | 2354.658 | 3906.7594 | 1193.0067 | 4659.8372 | 2198.4842 | 13101.7696 | 2234.4159 | 5039.2774 | 2029.8182 | 3962.8728 | 14605.2897 | 2488.1024 | 398.422 | 1946.6639 | 3159.0438 | 1034.8327 | 81.9796
2027 | 8 | 6 | 24 | MW | 9173.9388 | 3970.9177 | 2007.911 | 10954.2991 | 6679.97 | 1060.0795 | 2835.9026 | 612.5138 | 3302.7696 | 2227.9163 | 3678.4675 | 1141.5555 | 4621.6212 | 1995.2522 | 12051.9868 | 1863.142 | 4661.3524 | 1869.6814 | 3709.3843 | 12756.2376 | 2209.2548 | 373.8507 | 1782.737 | 2974.5483 | 952.0379 | 78.444
2027 | 8 | 7 | 1 | MW | 8932.915 | 3790.7263 | 1895.5539 | 10378.3276 | 6504.4693 | 996.3574 | 2851.8194 | 570.994 | 3088.5714 | 2142.8673 | 3565.1753 | 1108.7838 | 4542.7081 | 1903.0677 | 11397.1043 | 1932.3819 | 4477.4715 | 1757.2936 | 3613.6142 | 11621.6987 | 2006.8767 | 356.8399 | 1687.4152 | 2891.1547 | 917.7387 | 76.1921
2027 | 8 | 7 | 2 | MW | 8593.4139 | 3691.3397 | 1786.6845 | 9917.5364 | 6257.2629 | 979.5062 | 2897.6285 | 531.6594 | 2937.935 | 2062.2948 | 3377.8735 | 1103.2129 | 4618.1476 | 1752.166 | 11111.7345 | 1826.8872 | 4321.3118 | 1727.5728 | 3533.8048 | 11066.9875 | 1898.397 | 349.2154 | 1604.2756 | 2882.0147 | 886.0848 | 75.8092
2027 | 8 | 7 | 3 | MW | 8229.292 | 3706.0319 | 1776.4169 | 9775.9129 | 5992.1288 | 964.4044 | 2773.5941 | 506.1232 | 2873.6383 | 2009.9869 | 3276.5378 | 1103.0489 | 4730.8098 | 1700.1406 | 11086.3232 | 1764.463 | 4327.7805 | 1700.9375 | 3504.542 | 10813.5967 | 1860.3404 | 345.1149 | 1573.7136 | 2941.4199 | 890.8455 | 75.798
2027 | 8 | 7 | 4 | MW | 8247.4358 | 3727.2052 | 1789.0085 | 10095.0572 | 6005.3402 | 964.5886 | 2762.1424 | 500.3166 | 2894.2133 | 1998.0933 | 3281.6617 | 1154.3361 | 4967.5484 | 1785.936 | 11176.5533 | 1788.1789 | 4342.102 | 1701.2623 | 3537.2256 | 11082.9677 | 1887.3704 | 347.6457 | 1597.2235 | 3109.9218 | 903.5424 | 79.3223
2027 | 8 | 7 | 5 | MW | 8441.8042 | 3936.3484 | 1866.3026 | 10705.0188 | 6146.8688 | 1003.6321 | 2888.5057 | 514.3022 | 3049.2594 | 2026.7408 | 3377.8735 | 1261.3346 | 5203.2956 | 1936.8388 | 11804.3533 | 1934.0167 | 4450.675 | 1770.1242 | 3735.6074 | 11820.305 | 2085.4806 | 360.4278 | 1679.5075 | 3327.5457 | 949.3925 | 86.6749
2027 | 8 | 7 | 6 | MW | 8996.4095 | 4133.3926 | 1959.4814 | 11503.8273 | 6550.7026 | 1060.632 | 2968.6715 | 534.2817 | 3274.1117 | 2067.6668 | 3440.4973 | 1365.8747 | 5440.0348 | 2207.307 | 12945.6459 | 2139.5536 | 4718.6421 | 1870.6559 | 3897.8857 | 13100.9469 | 2366.4627 | 373.5624 | 1791.7136 | 3604.5767 | 1024.6045 | 93.8585
2027 | 8 | 7 | 7 | MW | 9773.9006 | 4402.1688 | 2090.047 | 12644.4558 | 7116.8299 | 1116.6193 | 3089.9886 | 590.474 | 3561.7919 | 2182.7702 | 3685.8685 | 1432.5649 | 5668.8329 | 2433.9661 | 14280.0522 | 2346.9981 | 5028.6519 | 1969.4017 | 4111.0899 | 14712.5883 | 2716.7994 | 389.0355 | 1910.9719 | 3889.6025 | 1127.3265 | 98.4412
2027 | 8 | 7 | 8 | MW | 10414.0292 | 4616.0651 | 2185.7443 | 13598.1095 | 7582.9372 | 1181.9988 | 3169.766 | 655.4073 | 3913.0323 | 2315.7783 | 4044.5319 | 1457.6351 | 5887.2089 | 2602.8183 | 15547.0759 | 2516.5518 | 5332.6547 | 2084.7127 | 4328.0939 | 16465.7592 | 2992.8024 | 404.1243 | 2065.2823 | 4133.5013 | 1242.482 | 100.164
2027 | 8 | 7 | 9 | MW | 10771.674 | 4893.0497 | 2263.8129 | 13998.4673 | 7843.355 | 1255.2978 | 3102.7997 | 738.3845 | 4248.475 | 2485.7475 | 4464.6789 | 1496.4687 | 6109.5555 | 2740.9431 | 16268.1467 | 2622.3182 | 5629.7286 | 2213.9916 | 4612.7456 | 18184.6994 | 3240.3508 | 417.5471 | 2244.3836 | 4336.2767 | 1359.576 | 102.8325
2027 | 8 | 7 | 10 | MW | 11047.6807 | 5330.3503 | 2355.2482 | 14519.6685 | 8044.3282 | 1333.7534 | 3130.3624 | 828.979 | 4519.9883 | 2671.3198 | 5002.1039 | 1533.1727 | 6315.5234 | 2836.7788 | 16961.9449 | 2719.0895 | 5920.7955 | 2352.365 | 4933.1214 | 19673.0728 | 3479.7183 | 432.6038 | 2408.7396 | 4441.9477 | 1498.0089 | 105.3547
2027 | 8 | 7 | 11 | MW | 11203.1754 | 5759.8717 | 2469.9293 | 14842.5921 | 8157.5511 | 1396.2784 | 3108.0401 | 914.5785 | 4715.4495 | 2846.6609 | 5515.0485 | 1573.8089 | 6411.8071 | 2901.8861 | 17554.2949 | 2803.3206 | 6157.8078 | 2462.6415 | 5226.134 | 21074.7014 | 3671.426 | 448.8778 | 2502.5647 | 4486.5006 | 1588.4742 | 108.1471
2027 | 8 | 7 | 12 | MW | 11300.3596 | 5934.4455 | 2589.0662 | 15123.9787 | 8228.3155 | 1441.2151 | 3052.5255 | 991.5619 | 4896.9483 | 3004.3526 | 5909.577 | 1610.8408 | 6527.9436 | 3000.4595 | 17887.403 | 2897.0938 | 6375.8771 | 2541.8973 | 5419.1955 | 22026.6142 | 3798.4009 | 466.4013 | 2611.5641 | 4613.3058 | 1662.5402 | 110.6918
2027 | 8 | 7 | 13 | MW | 11405.3255 | 6069.2659 | 2749.2716 | 15467.6708 | 8304.746 | 1486.5206 | 3007.4932 | 1065.5483 | 5056.4025 | 3155.9056 | 6368.438 | 1636.5659 | 6554.2479 | 3102.3794 | 18356.9182 | 3005.0408 | 6502.006 | 2621.8033 | 5606.9368 | 23243.3354 | 3862.0664 | 488.666 | 2711.8014 | 4560.1845 | 1674.2678 | 112.4595
2027 | 8 | 7 | 14 | MW | 11407.9175 | 6338.473 | 2898.4351 | 15701.834 | 8306.6333 | 1521.789 | 3741.0224 | 1127.4845 | 5196.0174 | 3282.775 | 6589.3289 | 1673.2699 | 6555.2412 | 3165.6615 | 18879.3935 | 3132.6154 | 6601.8008 | 2684.0068 | 5755.153 | 24407.5534 | 3896.9223 | 508.8483 | 2766.9434 | 4531.0535 | 1672.3271 | 114.9817
2027 | 8 | 7 | 15 | MW | 11332.7563 | 6204.9498 | 3072.7815 | 15849.1322 | 8251.905 | 1535.4173 | 3992.1962 | 1159.4518 | 5299.6261 | 3348.2559 | 6835.2697 | 1703.584 | 6409.8218 | 3195.7813 | 19334.9616 | 3199.1278 | 6636.4508 | 2708.0432 | 5838.3822 | 25051.3018 | 3910.4374 | 528.1658 | 2786.3922 | 4648.149 | 1658.661 | 117.0648
2027 | 8 | 7 | 16 | MW | 11404.0266 | 6118.0947 | 3231.0497 | 16272.1424 | 8303.8002 | 1531.0892 | 3921.9293 | 1134.79 | 5160.3786 | 3297.7379 | 6912.6945 | 1688.6729 | 6140.8224 | 3149.841 | 19087.4411 | 3223.1165 | 6696.9748 | 2700.4098 | 5936.8138 | 24702.0408 | 3966.2792 | 526.0514 | 2777.2022 | 4580.1774 | 1623.9205 | 116.0402
2027 | 8 | 7 | 17 | MW | 11328.8713 | 6032.5359 | 3273.4739 | 15879.3548 | 8249.0761 | 1485.6919 | 3800.6129 | 1114.8729 | 4971.5317 | 3256.9406 | 5111.9797 | 1660.9812 | 5932.8691 | 3060.6991 | 18496.3966 | 3184.9528 | 6405.4456 | 2620.3417 | 5864.2252 | 23152.0278 | 3787.0193 | 518.6512 | 2643.8373 | 4449.9445 | 1537.1576 | 114.1373
2027 | 8 | 7 | 18 | MW | 11147.4569 | 5857.9621 | 3154.5307 | 16158.8342 | 8116.9799 | 1440.2945 | 3384.6425 | 1043.5087 | 4714.7139 | 3110.7595 | 4947.4507 | 1659.3425 | 5852.4671 | 2950.8679 | 17841.06 | 2995.4999 | 6142.5615 | 2540.2735 | 5644.5605 | 21896.5023 | 3560.4557 | 505.9971 | 2610.0686 | 4252.3115 | 1507.7958 | 114.0247
2027 | 8 | 7 | 19 | MW | 10927.1688 | 5819.0714 | 3029.9697 | 15654.6222 | 7956.5779 | 1374.915 | 3376.6841 | 965.2763 | 4476.2674 | 2950.51 | 4703.7871 | 1656.885 | 5761.1466 | 2827.6511 | 17408.6079 | 2931.9854 | 6143.4848 | 2424.9624 | 5449.5995 | 20615.8604 | 3474.3831 | 480.1445 | 2546.8055 | 4300.2903 | 1458.2421 | 113.8558
2027 | 8 | 7 | 20 | MW | 10888.2951 | 5589.1867 | 2841.8689 | 15343.0365 | 7928.2722 | 1372.8892 | 3326.41 | 923.9439 | 4492.8008 | 2865.845 | 4607.5753 | 1621.1638 | 5344.7438 | 2799.0526 | 17423.1925 | 2881.8286 | 6200.3128 | 2421.3895 | 5477.342 | 20503.999 | 3556.1877 | 483.5723 | 2458.9649 | 4018.1206 | 1393.6996 | 111.4012
2027 | 8 | 7 | 21 | MW | 10780.743 | 5360.5974 | 2666.3596 | 15018.2174 | 7849.9585 | 1328.5044 | 3135.9919 | 843.2768 | 4287.7878 | 2700.6075 | 4370.7443 | 1456.3243 | 5001.2976 | 2695.6115 | 16542.1615 | 2764.0678 | 5967.9213 | 2343.1073 | 5234.1149 | 19145.7484 | 3313.6195 | 461.6601 | 2346.1176 | 3632.5644 | 1266.2007 | 100.0739
2027 | 8 | 7 | 22 | MW | 10486.5926 | 4836.0108 | 2429.8299 | 13666.1014 | 7635.774 | 1225.5546 | 2983.8122 | 755.6792 | 3944.997 | 2521.1739 | 4145.2991 | 1320.1594 | 4716.9128 | 2407.4965 | 14636.2912 | 2464.7589 | 5456.474 | 2161.5328 | 4806.1872 | 16353.9088 | 2923.4455 | 419.2771 | 2212.5394 | 3291.5612 | 1128.2969 | 90.7171
2027 | 8 | 7 | 23 | MW | 9797.2225 | 4285.9286 | 2159.5923 | 11938.1753 | 7133.8117 | 1111.7387 | 2866.3775 | 660.964 | 3581.6312 | 2327.1613 | 3820.7943 | 1238.5589 | 4537.2492 | 2124.5541 | 12901.701 | 2176.3541 | 4873.8778 | 1960.7937 | 4402.5821 | 14114.4992 | 2495.216 | 387.3057 | 1993.2571 | 3153.3315 | 1035.0972 | 85.1098
2027 | 8 | 7 | 24 | MW | 9258.1632 | 4061.2297 | 1977.6907 | 11126.1451 | 6741.2976 | 1040.1896 | 2821.9271 | 601.5875 | 3279.6228 | 2205.5352 | 3516.2156 | 1172.8525 | 4539.7308 | 1936.535 | 11895.9191 | 1831.2495 | 4663.2004 | 1834.6012 | 4036.2216 | 12416.1019 | 2207.4764 | 364.4323 | 1872.9288 | 2961.9825 | 951.9501 | 80.5946
2027 | 8 | 8 | 1 | MW | 8954.9438 | 3879.3094 | 1862.8158 | 10268.7987 | 6520.5095 | 980.7033 | 2833.7672 | 540.1506 | 3074.6098 | 2079.689 | 3367.0572 | 1131.0685 | 4482.6552 | 1820.3148 | 11283.5095 | 1902.6688 | 4509.3511 | 1729.6841 | 3858.3616 | 11318.086 | 2018.6144 | 349.9202 | 1793.8502 | 2867.736 | 921.9713 | 77.7234
2027 | 8 | 8 | 2 | MW | 8645.2474 | 3839.9869 | 1779.9038 | 10034.6239 | 6295.0052 | 960.7209 | 2875.3062 | 500.8785 | 2920.2994 | 1999.2441 | 3168.3696 | 1126.3165 | 4553.1308 | 1715.3524 | 10984.638 | 1799.6276 | 4358.2729 | 1694.4408 | 3692.2824 | 10813.5967 | 1914.7577 | 339.2844 | 1724.604 | 2844.3154 | 888.3768 | 77.3968
2027 | 8 | 8 | 3 | MW | 8304.4474 | 3865.9143 | 1749.4905 | 9855.2193 | 6046.853 | 951.4203 | 2767.7712 | 474.6554 | 2862.9834 | 1945.5291 | 3059.6318 | 1133.0351 | 4663.3115 | 1688.8839 | 10974.0461 | 1737.7492 | 4352.2666 | 1678.0373 | 3634.8961 | 10489.4411 | 1864.2522 | 337.6506 | 1681.4308 | 2898.5799 | 882.5569 | 77.8585
2027 | 8 | 8 | 4 | MW | 8307.0394 | 3871.9637 | 1769.0557 | 10045.9617 | 6048.7403 | 955.288 | 2779.9997 | 462.418 | 2889.0695 | 1920.4626 | 3112.0088 | 1174.3263 | 4908.9845 | 1765.5516 | 11071.0923 | 1795.5393 | 4386.9174 | 1684.8588 | 3661.4993 | 10777.0737 | 1887.3704 | 341.3347 | 1685.9185 | 3085.9315 | 898.605 | 80.6959
2027 | 8 | 8 | 5 | MW | 8479.3848 | 4043.0814 | 1851.9677 | 10525.6259 | 6174.233 | 991.0165 | 2867.3478 | 483.2092 | 3054.0357 | 1963.0509 | 3224.1619 | 1275.426 | 5160.6127 | 1924.3647 | 11674.0968 | 1937.5605 | 4463.6116 | 1747.8737 | 3794.894 | 11576.0504 | 2073.0317 | 353.316 | 1766.0659 | 3308.1263 | 938.8998 | 87.6432
2027 | 8 | 8 | 6 | MW | 9010.6682 | 4234.0754 | 1963.162 | 11396.1939 | 6561.085 | 1043.4125 | 2958.5784 | 501.378 | 3258.6813 | 2000.2672 | 3263.4444 | 1376.6896 | 5426.6342 | 2193.9214 | 12827.947 | 2169.8112 | 4729.2676 | 1840.2855 | 3949.1916 | 12874.9429 | 2353.3027 | 370.1026 | 1870.5776 | 3589.1547 | 1017.9042 | 94.6017
2027 | 8 | 8 | 7 | MW | 9777.7857 | 4476.0598 | 2090.6284 | 12508.4837 | 7119.6588 | 1102.4381 | 3137.9324 | 563.7514 | 3570.2423 | 2128.0321 | 3489.4581 | 1454.3577 | 5629.1285 | 2421.4919 | 14244.4136 | 2362.2634 | 5024.4936 | 1944.3901 | 4189.7581 | 14461.4789 | 2716.0883 | 385.6078 | 1985.9893 | 3847.9038 | 1124.8578 | 99.9388
2027 | 8 | 8 | 8 | MW | 10461.9718 | 4629.0284 | 2182.4513 | 13482.9175 | 7617.8464 | 1170.5805 | 3196.7468 | 627.1863 | 3913.7671 | 2257.9708 | 3873.7399 | 1495.3219 | 5876.7868 | 2578.7836 | 15469.7745 | 2507.0109 | 5287.84 | 2064.574 | 4407.5223 | 16223.786 | 3021.612 | 399.9276 | 2161.2452 | 4082.6664 | 1246.8903 | 102.7537
2027 | 8 | 8 | 9 | MW | 10855.8984 | 4900.3962 | 2264.9749 | 13985.2457 | 7904.6826 | 1239.0909 | 3168.9899 | 706.4173 | 4247.3728 | 2420.2665 | 4288.1945 | 1553.3268 | 6047.0203 | 2714.4746 | 16321.0172 | 2603.5093 | 5547.4904 | 2185.4071 | 4680.3932 | 17750.9638 | 3300.8145 | 415.625 | 2363.6431 | 4279.7277 | 1363.6319 | 106.7396
2027 | 8 | 8 | 10 | MW | 11102.1062 | 5302.2622 | 2357.573 | 14455.4676 | 8083.9579 | 1321.3219 | 3180.6358 | 806.3772 | 4521.8254 | 2625.023 | 4780.6435 | 1597.2404 | 6281.278 | 2828.8686 | 16989.3281 | 2706.5493 | 5777.5724 | 2330.4393 | 5050.9346 | 19435.6622 | 3545.1622 | 430.5856 | 2555.7822 | 4393.9671 | 1504.4457 | 109.7572
2027 | 8 | 8 | 11 | MW | 11242.0491 | 5707.586 | 2472.4479 | 14674.5253 | 8185.8569 | 1377.0327 | 3148.803 | 889.6041 | 4766.5186 | 2795.5037 | 5312.9456 | 1627.3906 | 6471.8606 | 2904.015 | 17398.129 | 2775.7893 | 5970.6925 | 2428.6976 | 5363.7097 | 20791.6315 | 3704.5035 | 444.9375 | 2745.3568 | 4497.9251 | 1594.4698 | 111.829
2027 | 8 | 8 | 12 | MW | 11347.0092 | 5977.6576 | 2588.4848 | 15074.8715 | 8262.2832 | 1426.6662 | 3103.9641 | 973.8926 | 4956.8353 | 2968.1583 | 5721.7068 | 1681.6272 | 6607.353 | 2989.2029 | 17695.2344 | 2850.2066 | 6126.853 | 2516.237 | 5529.788 | 21725.2938 | 3803.7361 | 461.2756 | 2931.9393 | 4633.8684 | 1667.1252 | 115.556
2027 | 8 | 8 | 13 | MW | 11427.3544 | 6228.2839 | 2725.2506 | 15352.4788 | 8320.7862 | 1478.3251 | 3055.0493 | 1044.57 | 5174.3402 | 3112.9334 | 6213.0177 | 1694.5718 | 6688.7477 | 3058.8729 | 18145.6793 | 2892.4598 | 6313.0435 | 2607.3488 | 5728.1698 | 22798.1933 | 3880.2055 | 486.1992 | 3025.1232 | 4596.7406 | 1709.8898 | 116.4455
2027 | 8 | 8 | 14 | MW | 11440.3084 | 6739.4754 | 2871.5078 | 15499.7771 | 8330.2186 | 1513.2249 | 3723.9405 | 1115.9966 | 5287.5016 | 3259.2421 | 6506.2106 | 1727.0156 | 6710.5851 | 3116.9824 | 18619.9658 | 2913.7222 | 6477.0575 | 2668.9021 | 5808.7393 | 23581.1898 | 3928.5776 | 507.6309 | 3096.0807 | 4611.0213 | 1765.7035 | 118.6749
2027 | 8 | 8 | 15 | MW | 11367.7449 | 6812.0701 | 3025.32 | 15732.0448 | 8277.3818 | 1516.6322 | 3886.99 | 1155.5184 | 5368.3309 | 3340.1985 | 6800.5415 | 1752.0848 | 6701.1557 | 3138.8881 | 19003.9995 | 2948.6139 | 6511.2467 | 2674.9117 | 6010.9219 | 24208.958 | 3925.0196 | 524.4496 | 3202.729 | 4501.351 | 1763.5872 | 120.3976
2027 | 8 | 8 | 16 | MW | 11314.6183 | 6602.927 | 3074.7188 | 15548.8726 | 8238.6979 | 1528.7873 | 3833.6109 | 1151.2101 | 5337.1011 | 3331.3743 | 6801.6806 | 1737.1746 | 6500.1503 | 3091.7314 | 18882.7015 | 2976.9638 | 6410.0663 | 2696.3499 | 6086.9305 | 23740.9917 | 3878.7832 | 520.9257 | 3165.7548 | 4333.4206 | 1713.0632 | 119.373
2027 | 8 | 8 | 17 | MW | 11275.7447 | 6528.6034 | 3081.111 | 15467.6708 | 8210.3922 | 1478.3251 | 3773.632 | 1120.9913 | 5178.3817 | 3269.4733 | 4997.5495 | 1712.2684 | 6241.5736 | 3013.2375 | 18415.0669 | 2972.6026 | 6168.8957 | 2607.3488 | 6111.2531 | 22188.6975 | 3810.1375 | 512.5324 | 3173.6625 | 4228.3193 | 1589.0922 | 117.6616
2027 | 8 | 8 | 18 | MW | 11045.0887 | 6268.4708 | 3045.2737 | 15176.8535 | 8042.4409 | 1431.0861 | 3311.27 | 1079.2845 | 4905.3987 | 3184.0415 | 4822.2032 | 1705.3858 | 6079.2805 | 2940.5238 | 17992.9018 | 2845.5738 | 6142.5615 | 2524.0326 | 5953.1547 | 21378.3032 | 3548.3629 | 504.2352 | 3053.122 | 4103.8006 | 1511.9395 | 117.1886
2027 | 8 | 8 | 19 | MW | 10855.8984 | 6195.4434 | 2950.3516 | 14731.1794 | 7904.6826 | 1389.5562 | 3264.1022 | 1004.6733 | 4551.953 | 3031.2101 | 4714.6045 | 1684.2488 | 5949.744 | 2826.7385 | 17435.0095 | 2777.9699 | 6000.7233 | 2450.7854 | 5880.1869 | 20620.423 | 3479.3622 | 487.9932 | 2925.527 | 4164.9186 | 1451.8053 | 115.7361
2027 | 8 | 8 | 20 | MW | 10866.2663 | 5829.4422 | 2828.3083 | 14776.4957 | 7912.232 | 1404.1057 | 3229.7448 | 950.1669 | 4580.9784 | 2919.56 | 4683.2926 | 1638.2046 | 5511.5037 | 2774.1054 | 17410.4026 | 2768.4289 | 5928.6498 | 2476.4466 | 5753.2535 | 20492.5924 | 3535.5591 | 476.9089 | 2806.0543 | 3931.2993 | 1380.0323 | 112.5721
2027 | 8 | 8 | 21 | MW | 10753.5302 | 5543.3821 | 2673.3341 | 14402.5927 | 7830.1437 | 1343.422 | 3061.0665 | 874.8069 | 4333.3458 | 2765.1929 | 4357.6498 | 1481.3945 | 5162.5979 | 2670.6643 | 16517.6474 | 2680.3812 | 5832.5517 | 2369.4178 | 5365.6101 | 18887.795 | 3276.9852 | 456.8227 | 2559.6288 | 3569.7335 | 1269.0217 | 101.7967
2027 | 8 | 8 | 22 | MW | 10450.3109 | 4969.9658 | 2438.547 | 13271.4183 | 7609.3556 | 1237.1571 | 2947.7078 | 777.2196 | 3966.6742 | 2565.2968 | 4124.8035 | 1346.7043 | 4852.4052 | 2379.8116 | 14689.8273 | 2429.8661 | 5367.7678 | 2181.9963 | 4895.4968 | 16502.2823 | 2896.0594 | 419.0529 | 2312.99 | 3227.0154 | 1136.1442 | 92.5412
2027 | 8 | 8 | 23 | MW | 9759.6419 | 4405.1931 | 2178.7707 | 11524.6075 | 7106.4475 | 1133.1943 | 2869.6774 | 685.8136 | 3596.695 | 2378.0622 | 3814.5324 | 1249.209 | 4640.4814 | 2099.9108 | 12902.5073 | 2155.0917 | 4841.5367 | 1998.6354 | 4399.5415 | 14276.5715 | 2486.6789 | 384.6467 | 2066.9923 | 3060.798 | 1028.7493 | 85.8416
2027 | 8 | 8 | 24 | MW | 9215.4045 | 4216.359 | 1990.2822 | 10599.2692 | 6710.163 | 1057.5011 | 2790.8696 | 605.8956 | 3290.2777 | 2214.3594 | 3465.5472 | 1184.9772 | 4661.8225 | 1924.3647 | 11828.9965 | 1819.7997 | 4594.3605 | 1865.1338 | 4048.3825 | 12566.7676 | 2221.7037 | 361.3889 | 1934.2685 | 2915.145 | 954.5955 | 81.4278
2027 | 8 | 9 | 1 | MW | 8958.8347 | 3948.8798 | 1867.6584 | 10091.2779 | 6523.3427 | 1003.0796 | 2809.6985 | 553.8865 | 3087.1017 | 2107.8249 | 3331.7606 | 1145.9797 | 4575.4646 | 1815.1433 | 11168.8852 | 1881.6793 | 4397.0813 | 1769.1496 | 3812.7561 | 11334.0662 | 2032.4856 | 345.8517 | 1831.039 | 2820.3251 | 919.5026 | 78.748
2027 | 8 | 9 | 2 | MW | 8646.5405 | 3817.5173 | 1800.438 | 9800.4607 | 6295.9468 | 975.9146 | 2856.6721 | 515.2388 | 2943.0788 | 2028.6594 | 3138.1968 | 1140.0808 | 4628.0733 | 1708.9634 | 10819.7434 | 1779.7283 | 4280.6547 | 1721.2384 | 3707.864 | 10852.401 | 1919.0257 | 336.6255 | 1745.976 | 2795.1934 | 885.7314 | 78.3427
2027 | 8 | 9 | 3 | MW | 8292.7865 | 3807.1465 | 1769.6371 | 9439.7677 | 6038.3621 | 961.0893 | 2763.6945 | 487.5173 | 2867.7606 | 1971.875 | 3027.1818 | 1160.235 | 4692.5937 | 1679.7562 | 10834.7585 | 1720.575 | 4289.433 | 1695.0905 | 3699.123 | 10585.3114 | 1865.6745 | 334.9276 | 1679.9353 | 2854.5967 | 876.8259 | 79.7276
2027 | 8 | 9 | 4 | MW | 8340.7291 | 3783.3806 | 1782.81 | 9866.5571 | 6073.2714 | 967.535 | 2802.5162 | 477.7772 | 2880.2517 | 1951.9241 | 3068.7404 | 1210.7033 | 4925.3624 | 1746.9934 | 10969.4539 | 1752.7415 | 4305.604 | 1706.4591 | 3735.6074 | 10777.0737 | 1891.6384 | 339.2203 | 1669.8897 | 3029.9541 | 881.7644 | 83.1956
2027 | 8 | 9 | 5 | MW | 8501.4136 | 3916.903 | 1860.8786 | 10338.6627 | 6190.2732 | 1003.8163 | 2840.7553 | 491.2634 | 3052.5661 | 1979.5484 | 3194.5576 | 1304.9203 | 5150.1906 | 1902.7639 | 11525.9469 | 1882.7696 | 4408.6323 | 1770.449 | 3776.2718 | 11665.0766 | 2085.1245 | 351.4579 | 1757.0893 | 3256.1483 | 917.1218 | 89.6699
2027 | 8 | 9 | 6 | MW | 9008.0762 | 4122.1582 | 1949.6014 | 11230.0109 | 6559.1977 | 1051.2395 | 2973.5242 | 513.6779 | 3274.4791 | 2025.4624 | 3236.1173 | 1405.0371 | 5404.3004 | 2148.2849 | 12621.7 | 2091.5761 | 4668.2828 | 1854.0902 | 3930.9494 | 12918.3208 | 2373.9313 | 366.8349 | 1847.2822 | 3520.0399 | 988.0133 | 96.5496
2027 | 8 | 9 | 7 | MW | 9733.728 | 4366.7351 | 2068.5446 | 12402.7341 | 7087.5784 | 1104.4642 | 3133.0797 | 570.994 | 3563.2615 | 2142.8673 | 3414.3093 | 1490.7338 | 5638.558 | 2365.2075 | 14015.7912 | 2283.4837 | 4950.1097 | 1947.9636 | 4143.0132 | 14479.7404 | 2724.6242 | 382.2441 | 1983.8527 | 3789.0722 | 1096.7309 | 102.4384
2027 | 8 | 9 | 8 | MW | 10423.0981 | 4566.371 | 2167.3412 | 13356.3877 | 7589.5407 | 1170.0279 | 3202.3763 | 653.4093 | 3916.339 | 2311.6858 | 3729.1358 | 1548.7396 | 5876.7868 | 2524.3254 | 15287.1534 | 2435.0458 | 5232.8607 | 2063.5994 | 4397.2618 | 16127.9049 | 3047.5759 | 398.1977 | 2174.2818 | 4047.2516 | 1244.2449 | 106.4244
2027 | 8 | 9 | 9 | MW | 10861.0823 | 4799.2816 | 2258.3888 | 13926.6961 | 7908.4573 | 1250.8776 | 3129.0037 | 737.8226 | 4242.9638 | 2484.5967 | 4092.3536 | 1589.8668 | 6026.6718 | 2656.365 | 16187.2069 | 2537.8143 | 5509.1437 | 2206.1955 | 4776.5434 | 17661.9376 | 3348.1193 | 415.7212 | 2370.2686 | 4282.0122 | 1370.5978 | 109.2505
2027 | 8 | 9 | 10 | MW | 11156.5258 | 5204.6045 | 2368.4211 | 14540.4487 | 8123.5834 | 1319.6645 | 3108.8168 | 841.029 | 4515.5794 | 2696.0034 | 4538.6896 | 1626.5708 | 6235.6177 | 2765.8913 | 16886.0098 | 2642.2175 | 5756.3191 | 2327.5161 | 5170.2681 | 19300.9767 | 3609.1828 | 429.8808 | 2570.9565 | 4439.6632 | 1505.0626 | 111.7727
2027 | 8 | 9 | 11 | MW | 11296.4746 | 5626.3485 | 2469.3478 | 14867.1516 | 8225.4866 | 1384.0313 | 3079.5064 | 924.5058 | 4734.9214 | 2866.9957 | 5072.6972 | 1648.6916 | 6429.6746 | 2846.5142 | 17397.2131 | 2710.6388 | 6000.2617 | 2441.0411 | 5483.0432 | 20613.5791 | 3789.865 | 449.7107 | 2733.388 | 4577.3194 | 1600.9065 | 113.2928
2027 | 8 | 9 | 12 | MW | 11398.8427 | 5960.8047 | 2575.6995 | 15269.3815 | 8300.0256 | 1425.8375 | 3026.9033 | 1007.1706 | 4923.7684 | 3036.3257 | 5381.2618 | 1677.694 | 6592.9603 | 2895.8009 | 17699.049 | 2777.697 | 6154.111 | 2514.7754 | 5758.1937 | 21538.1051 | 3907.2367 | 468.5156 | 2977.0357 | 4650.4335 | 1695.958 | 115.2857
2027 | 8 | 9 | 13 | MW | 11472.705 | 6229.5801 | 2721.7638 | 15573.4204 | 8353.8082 | 1475.4706 | 3000.6992 | 1085.6528 | 5114.0858 | 3197.0868 | 5656.2362 | 1667.535 | 6639.6132 | 2963.0382 | 18197.7372 | 2832.7608 | 6303.8036 | 2602.3143 | 5994.9602 | 22916.8986 | 3978.727 | 492.2219 | 3057.6098 | 4579.6058 | 1732.3736 | 114.5876
2027 | 8 | 9 | 14 | MW | 11486.9579 | 6547.1843 | 2878.4814 | 15817.0259 | 8364.1864 | 1521.2364 | 3610.9708 | 1124.7372 | 5237.1664 | 3277.1478 | 5923.2411 | 1680.1525 | 6740.3637 | 2996.1995 | 18660.1243 | 2906.089 | 6332.9104 | 2683.0322 | 6128.355 | 23654.2468 | 4012.1606 | 512.5004 | 3130.9184 | 4493.9258 | 1734.0486 | 115.4547
2027 | 8 | 9 | 15 | MW | 11432.5325 | 6909.7278 | 3047.4047 | 16039.863 | 8324.5566 | 1522.8019 | 3805.4656 | 1191.2942 | 5297.4217 | 3413.4815 | 6171.458 | 1687.0342 | 6625.7168 | 2995.5918 | 18905.0681 | 2949.1584 | 6369.4084 | 2685.7932 | 6205.8839 | 24067.4286 | 4051.6395 | 523.7768 | 3173.0214 | 4432.8077 | 1714.7393 | 115.9276
2027 | 8 | 9 | 16 | MW | 11379.4059 | 6741.2035 | 3130.3159 | 16104.0756 | 8285.8727 | 1499.044 | 3765.2853 | 1193.6041 | 5206.3049 | 3418.2132 | 6166.3352 | 1659.9974 | 6415.2814 | 2956.9531 | 19087.1734 | 2954.8839 | 6294.5629 | 2643.8911 | 6289.1131 | 23435.0977 | 3952.052 | 536.7192 | 3294.632 | 4285.44 | 1671.4457 | 114.0697
2027 | 8 | 9 | 17 | MW | 11270.5607 | 6572.2465 | 3173.3215 | 15835.9106 | 8206.6175 | 1445.7276 | 3741.4101 | 1117.8076 | 4898.0505 | 3262.9517 | 4517.0559 | 1623.9493 | 6075.31 | 2840.734 | 18435.0414 | 2941.7992 | 6175.3643 | 2549.856 | 6321.0365 | 22259.4622 | 3680.673 | 520.4772 | 3148.6571 | 4122.0786 | 1555.7622 | 111.5926
2027 | 8 | 9 | 18 | MW | 10981.5942 | 6202.3573 | 3061.5458 | 15441.2275 | 7996.2076 | 1389.8323 | 3300.5943 | 1048.4409 | 4637.5586 | 3120.8631 | 4405.4714 | 1602.1565 | 5906.0685 | 2796.6188 | 17576.5951 | 2811.2267 | 5966.0733 | 2451.2724 | 6135.1956 | 21143.1848 | 3417.1201 | 501.32 | 2969.5546 | 3970.7116 | 1453.7449 | 110.095
2027 | 8 | 9 | 19 | MW | 10723.7255 | 6007.4737 | 2916.8382 | 14614.092 | 7808.4415 | 1356.498 | 3268.7607 | 976.952 | 4357.5949 | 2974.4258 | 4278.5162 | 1594.6189 | 5783.9768 | 2653.6263 | 16959.2786 | 2695.3736 | 5855.1899 | 2392.4802 | 6012.0622 | 20198.105 | 3327.4895 | 483.8286 | 2868.6762 | 3995.8451 | 1400.3998 | 109.5771
2027 | 8 | 9 | 20 | MW | 10693.9208 | 5688.5733 | 2766.8995 | 14578.2181 | 7786.7393 | 1387.2542 | 3209.7521 | 924.0687 | 4376.7002 | 2866.1002 | 4310.9662 | 1555.4574 | 5428.6195 | 2628.6791 | 16869.3925 | 2656.9382 | 5827.4694 | 2446.7254 | 5912.4903 | 20061.1382 | 3404.6712 | 467.2662 | 2722.2747 | 3779.9322 | 1326.7751 | 106.886
2027 | 8 | 9 | 21 | MW | 10559.1618 | 5399.0563 | 2619.0927 | 14024.8989 | 7688.615 | 1317.1783 | 3068.2481 | 856.8253 | 4172.7894 | 2728.3605 | 4104.309 | 1424.3724 | 5136.2936 | 2546.5338 | 16148.7425 | 2534.5422 | 5600.6218 | 2323.1313 | 5527.1283 | 18561.3581 | 3206.561 | 452.2416 | 2520.9445 | 3473.2006 | 1235.1637 | 97.8783
2027 | 8 | 9 | 22 | MW | 10324.615 | 4896.9393 | 2387.2119 | 13126.0038 | 7517.8306 | 1219.0166 | 3001.6695 | 764.6075 | 3852.0431 | 2539.4625 | 3942.6256 | 1307.8697 | 4839.5008 | 2296.7538 | 14545.4732 | 2331.7329 | 5188.046 | 2150.0016 | 5137.5837 | 16271.7266 | 2881.4759 | 417.387 | 2355.5209 | 3185.8902 | 1131.119 | 89.8726
2027 | 8 | 9 | 23 | MW | 9754.458 | 4354.2036 | 2158.0427 | 11756.8869 | 7102.6728 | 1140.561 | 2913.3511 | 690.7459 | 3551.137 | 2388.1658 | 3687.5761 | 1233.151 | 4649.4145 | 2038.151 | 12955.7057 | 2099.2093 | 4811.9682 | 2011.6282 | 4666.712 | 14322.2307 | 2504.8192 | 385.1913 | 2103.7521 | 3043.6631 | 1035.8908 | 84.7382
2027 | 8 | 9 | 24 | MW | 9211.5136 | 4134.6897 | 1986.214 | 10831.5486 | 6707.3299 | 1069.7484 | 2902.6754 | 611.827 | 3265.6621 | 2226.5092 | 3425.6952 | 1171.0499 | 4612.1917 | 1867.7764 | 11841.6357 | 1782.7275 | 4543.5395 | 1886.7346 | 4252.4655 | 12664.93 | 2241.2651 | 364.144 | 1975.3039 | 2895.7237 | 960.9434 | 80.4708
2027 | 8 | 10 | 1 | MW | 8878.4954 | 3830.9124 | 1863.3964 | 9949.6427 | 6464.8439 | 1016.3398 | 2909.6636 | 555.4475 | 3077.5491 | 2111.0229 | 3270.2748 | 1134.018 | 4526.8265 | 1761.2927 | 11166.454 | 1847.3322 | 4361.5065 | 1792.5369 | 4013.7985 | 11299.8245 | 2038.8881 | 342.7443 | 1885.3254 | 2810.0438 | 922.3237 | 77.9261
2027 | 8 | 10 | 2 | MW | 8544.1724 | 3687.8828 | 1788.6217 | 9537.9704 | 6221.4078 | 982.3607 | 2911.7983 | 518.6103 | 2930.2194 | 2035.566 | 3122.8251 | 1089.2855 | 4552.6345 | 1623.1679 | 10745.9305 | 1739.6569 | 4209.9668 | 1732.6074 | 3925.2482 | 10774.7923 | 1913.6905 | 331.5639 | 1803.6825 | 2766.0625 | 884.9378 | 74.8522
2027 | 8 | 10 | 3 | MW | 8194.3034 | 3636.8932 | 1739.4168 | 9318.9127 | 5966.652 | 961.1812 | 2802.7104 | 490.9513 | 2843.879 | 1978.9093 | 2981.6374 | 1101.2463 | 4532.7823 | 1600.3496 | 10592.1433 | 1663.8752 | 4179.9359 | 1695.2527 | 3856.8413 | 10331.9315 | 1847.8915 | 325.7975 | 1730.5884 | 2794.6218 | 865.0105 | 75.6741
2027 | 8 | 10 | 4 | MW | 8215.0391 | 3568.1872 | 1731.8617 | 9490.7587 | 5981.7506 | 953.8148 | 2791.8405 | 470.7221 | 2823.304 | 1937.4717 | 2954.8798 | 1131.7244 | 4595.3174 | 1635.9459 | 10600.0428 | 1675.0522 | 4167.9241 | 1682.2604 | 3756.8902 | 10341.0568 | 1835.0865 | 325.6694 | 1701.3074 | 2872.8766 | 855.2236 | 77.7685
2027 | 8 | 10 | 5 | MW | 8251.3208 | 3594.9782 | 1750.2649 | 9547.4128 | 6008.169 | 967.6273 | 2781.3583 | 465.6022 | 2894.5807 | 1926.9853 | 2993.5928 | 1173.0155 | 4678.6974 | 1696.4903 | 10874.5682 | 1733.9326 | 4218.7451 | 1706.6217 | 3647.0579 | 10541.9444 | 1919.3818 | 329.7699 | 1685.2786 | 2937.9921 | 867.3914 | 80.6058
2027 | 8 | 10 | 6 | MW | 8375.7178 | 3585.0401 | 1763.8254 | 9524.7488 | 6098.7482 | 973.9811 | 2830.6615 | 463.9789 | 2910.3793 | 1923.6596 | 2855.2517 | 1218.5678 | 4904.0213 | 1775.5919 | 11220.502 | 1778.9109 | 4323.6222 | 1717.8281 | 3536.8455 | 10674.3485 | 2002.2537 | 330.8911 | 1703.444 | 3088.7876 | 910.8606 | 83.7361
2027 | 8 | 10 | 7 | MW | 8672.4602 | 3862.8892 | 1809.3488 | 10168.7005 | 6314.8201 | 992.49 | 2966.5368 | 498.2562 | 3038.2371 | 1993.8732 | 2924.1375 | 1319.9954 | 5162.1023 | 1892.1159 | 11764.2698 | 1884.9501 | 4477.0099 | 1750.4725 | 3783.4925 | 11368.3079 | 2174.0427 | 336.5935 | 1847.2822 | 3356.107 | 1034.3036 | 90.7058
2027 | 8 | 10 | 8 | MW | 9300.9278 | 4219.8159 | 1910.6641 | 11439.6264 | 6772.4365 | 1064.1313 | 3072.7124 | 570.432 | 3326.6513 | 2141.7166 | 3289.6313 | 1397.6635 | 5420.182 | 2115.7313 | 12821.2142 | 2095.3927 | 4767.1528 | 1876.8277 | 4223.2018 | 12749.3936 | 2467.4737 | 349.1834 | 2087.51 | 3650.2709 | 1204.3025 | 96.0429
2027 | 8 | 10 | 9 | MW | 9985.1139 | 4599.644 | 2048.398 | 12840.8496 | 7270.6241 | 1157.3203 | 3054.8551 | 663.8361 | 3656.5828 | 2333.0437 | 3758.7401 | 1465.4996 | 5597.3647 | 2337.2177 | 13962.5271 | 2314.0142 | 5087.3272 | 2041.1868 | 4701.2959 | 14603.0083 | 2764.4604 | 369.7823 | 2337.5688 | 3912.4496 | 1355.8724 | 100.7044
2027 | 8 | 10 | 10 | MW | 10443.8339 | 5060.2787 | 2178.7707 | 13964.4655 | 7604.6394 | 1233.3816 | 3056.2138 | 769.54 | 3926.9939 | 2549.5661 | 4317.7987 | 1511.3798 | 5813.7554 | 2486.2954 | 14847.204 | 2473.2095 | 5370.5398 | 2175.3375 | 5129.9829 | 16280.8628 | 3020.5447 | 388.2026 | 2572.0254 | 4040.9677 | 1500.5654 | 103.8572
2027 | 8 | 10 | 11 | MW | 10734.0934 | 5504.9241 | 2297.7138 | 14555.5541 | 7815.9908 | 1296.3672 | 3029.6213 | 850.3944 | 4138.2529 | 2715.1875 | 4816.5097 | 1556.6042 | 5986.4705 | 2565.3969 | 15440.955 | 2581.7023 | 5564.5846 | 2286.4264 | 5499.385 | 17677.9178 | 3164.2364 | 407.7763 | 2751.9824 | 4148.3535 | 1599.1437 | 106.9648
2027 | 8 | 10 | 12 | MW | 10861.0823 | 5829.0104 | 2412.7825 | 14897.3624 | 7908.4573 | 1340.5675 | 2954.3075 | 930.2499 | 4278.97 | 2878.7617 | 5148.9851 | 1587.2453 | 6151.2451 | 2630.8091 | 15829.6287 | 2678.7452 | 5695.7958 | 2364.3832 | 5790.8772 | 18481.4572 | 3258.4899 | 424.4668 | 2938.137 | 4236.8877 | 1689.1688 | 109.0704
2027 | 8 | 10 | 13 | MW | 10911.6169 | 6108.5883 | 2545.4792 | 15246.7175 | 7945.2539 | 1386.4255 | 2875.5004 | 1003.05 | 4391.0292 | 3027.8844 | 5501.3855 | 1587.7372 | 6253.4846 | 2671.8807 | 16199.4897 | 2750.1645 | 5837.1717 | 2445.2638 | 6073.6285 | 19284.9965 | 3297.6138 | 444.0726 | 3087.5319 | 4240.3154 | 1733.1672 | 109.1042
2027 | 8 | 10 | 14 | MW | 10903.8411 | 6481.0708 | 2670.234 | 15452.5654 | 7939.5919 | 1415.524 | 3482.0837 | 1072.229 | 4482.5134 | 3169.5901 | 5850.9391 | 1610.0219 | 6263.4111 | 2699.5666 | 16545.5408 | 2779.333 | 5893.5366 | 2496.5853 | 6301.274 | 19878.5231 | 3316.1079 | 457.5274 | 3189.0514 | 4223.7503 | 1750.9781 | 110.6355
2027 | 8 | 10 | 15 | MW | 10902.548 | 6771.884 | 2829.4712 | 15783.0358 | 7938.6504 | 1401.4351 | 3770.5264 | 1106.6936 | 4529.9084 | 3240.1867 | 6156.6559 | 1641.8099 | 6033.6197 | 2708.6932 | 16883.9909 | 2835.4871 | 5868.5881 | 2471.7365 | 6420.6074 | 20567.9198 | 3323.2216 | 469.8291 | 3278.602 | 4251.1683 | 1735.7248 | 112.8199
2027 | 8 | 10 | 16 | MW | 10887.002 | 6531.1967 | 2884.2931 | 15626.2952 | 7927.3306 | 1385.3204 | 3842.1519 | 1116.9329 | 4504.9245 | 3261.1607 | 5994.9736 | 1610.8408 | 5916.9875 | 2682.2248 | 16867.1041 | 2803.0489 | 6015.9703 | 2443.3147 | 6489.7754 | 20264.3071 | 3338.8711 | 467.2342 | 3207.0035 | 4196.3341 | 1666.0671 | 110.6918
2027 | 8 | 10 | 17 | MW | 10835.1685 | 6449.5266 | 2921.487 | 15010.6705 | 7889.5882 | 1360.0893 | 3777.9022 | 1073.7276 | 4334.8155 | 3172.6595 | 4404.9018 | 1592.1614 | 5653.9433 | 2612.8586 | 16620.5236 | 2798.6865 | 5930.4978 | 2398.8142 | 6485.9746 | 19298.6954 | 3252.4436 | 461.4358 | 3092.2329 | 4061.5322 | 1533.0139 | 109.4082
2027 | 8 | 10 | 18 | MW | 10568.2308 | 6018.2763 | 2890.4924 | 14347.8225 | 7695.2185 | 1268.4658 | 3301.9529 | 1001.0522 | 4165.4412 | 3023.792 | 4330.8922 | 1579.3808 | 5642.5286 | 2573.0034 | 16110.7402 | 2743.3499 | 5927.2634 | 2237.2162 | 6146.9773 | 18862.6786 | 3082.4318 | 451.1844 | 2953.0981 | 3950.149 | 1459.7415 | 108.53
2027 | 8 | 10 | 19 | MW | 10302.5862 | 5816.4789 | 2735.3234 | 13677.4275 | 7501.7904 | 1255.2978 | 3299.4291 | 929.5631 | 4051.545 | 2877.3546 | 4156.685 | 1571.3514 | 5546.2449 | 2500.5946 | 15681.6403 | 2635.13 | 5839.9437 | 2213.9916 | 5879.0475 | 18282.8618 | 3105.195 | 436.5442 | 2836.6175 | 3997.558 | 1389.0257 | 107.9782
2027 | 8 | 10 | 20 | MW | 10241.6837 | 5440.9713 | 2638.6579 | 13598.1095 | 7457.4445 | 1276.2009 | 3263.1312 | 872.9338 | 4112.5342 | 2761.3567 | 4025.745 | 1551.0332 | 5267.816 | 2474.7338 | 15710.1935 | 2595.0586 | 5757.7055 | 2250.8587 | 5792.3975 | 18232.6399 | 3180.5971 | 431.9631 | 2738.0902 | 3793.6412 | 1314.0782 | 106.582
2027 | 8 | 10 | 21 | MW | 10170.4134 | 5198.9869 | 2560.5893 | 13307.2922 | 7405.5492 | 1220.8582 | 3086.4945 | 807.8756 | 3954.1822 | 2628.0923 | 3894.804 | 1451.4083 | 4989.3865 | 2374.9429 | 15085.916 | 2498.2874 | 5322.4908 | 2153.2497 | 5297.2023 | 16885.7959 | 3030.5029 | 414.5679 | 2562.8355 | 3490.3373 | 1209.0642 | 99.7361
2027 | 8 | 10 | 22 | MW | 9946.2402 | 4724.5254 | 2366.4839 | 12336.6376 | 7242.3184 | 1142.8633 | 3005.1636 | 724.5238 | 3684.8733 | 2457.3553 | 3739.3836 | 1328.3518 | 4712.4459 | 2153.1526 | 13767.9971 | 2295.7497 | 4993.0764 | 2015.6887 | 4924.0003 | 14870.098 | 2764.8154 | 385.8961 | 2320.8977 | 3200.1708 | 1103.2555 | 91.2801
2027 | 8 | 10 | 23 | MW | 9449.9455 | 4244.4462 | 2125.1108 | 11114.819 | 6880.9432 | 1064.4997 | 2903.8399 | 659.7777 | 3431.7296 | 2324.7311 | 3509.9526 | 1250.8476 | 4535.7602 | 1922.2357 | 12379.6243 | 2053.4136 | 4642.4095 | 1877.4774 | 4515.075 | 13329.2213 | 2434.04 | 356.4235 | 2089.2188 | 3034.5231 | 1003.8836 | 85.9542
2027 | 8 | 10 | 24 | MW | 9005.4843 | 3958.387 | 1959.0937 | 10329.2204 | 6557.3104 | 1008.973 | 2857.2547 | 591.036 | 3165.7274 | 2183.9209 | 3232.1314 | 1185.797 | 4551.1455 | 1769.203 | 11458.4609 | 1742.6561 | 4409.0939 | 1779.5441 | 4141.1128 | 11861.3906 | 2169.0637 | 333.1977 | 1975.5172 | 2907.718 | 924.3522 | 81.4842
2027 | 8 | 11 | 1 | MW | 8732.0696 | 3700.4142 | 1864.753 | 9526.6326 | 6358.2245 | 960.4447 | 2893.3584 | 540.4629 | 3000.7613 | 2080.3282 | 3141.612 | 1147.9453 | 4419.6238 | 1690.709 | 10881.8876 | 1819.7997 | 4260.7885 | 1693.9538 | 3871.6627 | 10649.2321 | 1978.7794 | 317.0198 | 1859.0366 | 2835.1773 | 890.581 | 78.8831
2027 | 8 | 11 | 2 | MW | 8405.5225 | 3578.558 | 1773.8992 | 9101.7387 | 6120.4504 | 923.5189 | 2879.1886 | 497.6319 | 2861.8812 | 1992.5938 | 2984.4841 | 1098.9527 | 4445.4318 | 1574.7937 | 10498.9951 | 1718.6673 | 4141.5892 | 1628.8271 | 3778.1722 | 10112.7824 | 1847.8915 | 306.8325 | 1787.8658 | 2778.0567 | 857.4277 | 75.5165
2027 | 8 | 11 | 3 | MW | 8069.9064 | 3547.4456 | 1740.9664 | 8886.4485 | 5876.0728 | 905.5626 | 2705.6569 | 466.2266 | 2782.1541 | 1928.2636 | 2868.3452 | 1113.208 | 4442.4539 | 1541.6325 | 10319.7761 | 1638.2516 | 4098.6225 | 1597.1572 | 3672.1407 | 9679.0469 | 1792.0508 | 302.8921 | 1713.2762 | 2775.7721 | 845.0832 | 76.4961
2027 | 8 | 11 | 4 | MW | 8088.0502 | 3466.2082 | 1722.1756 | 9024.3044 | 5889.2841 | 900.2217 | 2743.896 | 442.8131 | 2751.2925 | 1880.3045 | 2886.5626 | 1123.531 | 4471.7362 | 1565.0584 | 10277.1814 | 1634.1633 | 4100.4705 | 1587.7373 | 3611.3337 | 9530.6734 | 1773.1994 | 301.9951 | 1670.7442 | 2830.6082 | 839.0877 | 77.2054
2027 | 8 | 11 | 5 | MW | 8121.74 | 3475.7145 | 1729.3439 | 9105.518 | 5913.8152 | 905.4706 | 2720.9918 | 441.9391 | 2797.9527 | 1878.5135 | 2901.9343 | 1148.1093 | 4516.9001 | 1622.8641 | 10525.8635 | 1655.1529 | 4152.6771 | 1596.995 | 3471.4784 | 9398.2714 | 1833.3092 | 305.1987 | 1657.0665 | 2856.3115 | 852.6671 | 78.8944
2027 | 8 | 11 | 6 | MW | 8183.9355 | 3448.0591 | 1728.5687 | 9086.6333 | 5959.1027 | 912.1926 | 2735.7434 | 434.3843 | 2796.1157 | 1863.039 | 2759.0389 | 1193.9895 | 4726.8392 | 1666.0656 | 10748.3222 | 1683.5028 | 4220.593 | 1608.8506 | 3357.0851 | 9423.3857 | 1883.1025 | 303.1484 | 1651.7232 | 2992.8263 | 889.7873 | 82.0471
2027 | 8 | 11 | 7 | MW | 8378.3098 | 3694.7966 | 1760.92 | 9664.4885 | 6100.6356 | 921.5851 | 2862.8835 | 461.6688 | 2847.1856 | 1918.9279 | 2807.9986 | 1296.072 | 4942.733 | 1784.7197 | 11108.3084 | 1773.1865 | 4354.577 | 1625.4163 | 3545.5865 | 9877.6531 | 2023.9497 | 304.3017 | 1799.4081 | 3257.8612 | 1011.9076 | 89.0619
2027 | 8 | 11 | 8 | MW | 8927.7369 | 4019.7465 | 1862.8158 | 10807.0008 | 6500.6989 | 979.7823 | 2955.8604 | 526.9767 | 3075.712 | 2052.7028 | 3164.9544 | 1389.3071 | 5268.3117 | 2014.724 | 12025.6572 | 1969.4541 | 4614.2274 | 1728.0599 | 4022.9196 | 11133.1896 | 2265.4517 | 317.3722 | 2036.4291 | 3548.0277 | 1178.0273 | 95.4687
2027 | 8 | 11 | 9 | MW | 9584.7103 | 4355.4998 | 2019.3405 | 12051.4834 | 6979.0717 | 1055.9359 | 2959.937 | 622.566 | 3349.7981 | 2248.5074 | 3635.2002 | 1459.7647 | 5445.4944 | 2248.0758 | 13113.2783 | 2191.3465 | 4916.8445 | 1862.3733 | 4409.4227 | 12767.6552 | 2543.9431 | 338.2593 | 2314.7 | 3772.507 | 1327.3042 | 100.3103
2027 | 8 | 11 | 10 | MW | 10073.2291 | 4735.7606 | 2160.5613 | 12984.3686 | 7334.7849 | 1128.0376 | 2991.5764 | 716.4696 | 3601.8387 | 2440.8577 | 4209.6305 | 1504.6621 | 5655.4329 | 2397.4573 | 14015.9398 | 2361.1731 | 5207.9122 | 1989.5404 | 4885.9957 | 14367.89 | 2784.0217 | 356.1671 | 2530.7768 | 3972.9961 | 1464.7667 | 103.3955
2027 | 8 | 11 | 11 | MW | 10401.0693 | 5134.6023 | 2288.0277 | 13567.8986 | 7573.5005 | 1194.4303 | 2953.7256 | 798.2605 | 3810.8932 | 2608.3967 | 4684.4317 | 1544.3155 | 5744.7687 | 2479.9064 | 14730.2233 | 2459.3063 | 5406.1146 | 2106.6383 | 5262.2383 | 15723.8593 | 2945.4976 | 377.5349 | 2626.0974 | 4097.5167 | 1569.2527 | 106.1204
2027 | 8 | 11 | 12 | MW | 10577.2998 | 5521.3451 | 2420.1438 | 13905.9276 | 7701.8221 | 1246.3657 | 2891.9997 | 865.0669 | 3986.8817 | 2745.242 | 5097.7472 | 1596.2576 | 5880.7574 | 2552.3152 | 15258.071 | 2530.4539 | 5560.8887 | 2198.2377 | 5633.1598 | 16831.0114 | 3055.0445 | 395.0262 | 2734.4569 | 4250.5967 | 1660.5128 | 109.6897
2027 | 8 | 11 | 13 | MW | 10625.2424 | 5785.3665 | 2583.6422 | 13987.1295 | 7736.7314 | 1295.8147 | 2817.8504 | 941.5508 | 4167.6457 | 2901.9106 | 5382.9694 | 1601.5006 | 5909.5427 | 2599.168 | 15638.4243 | 2586.0634 | 5740.1489 | 2285.4518 | 5971.3978 | 17897.0669 | 3125.1125 | 415.7212 | 2877.6529 | 4315.1425 | 1698.4267 | 110.05
2027 | 8 | 11 | 14 | MW | 10588.9607 | 6194.579 | 2726.2188 | 14117.4386 | 7710.313 | 1324.2686 | 3463.4497 | 992.8107 | 4302.1168 | 3006.9104 | 5726.8307 | 1614.7731 | 6073.821 | 2646.6286 | 16070.816 | 2650.941 | 5875.98 | 2335.6366 | 6250.7283 | 18634.4042 | 3158.545 | 435.9996 | 2957.3725 | 4343.1303 | 1725.232 | 110.962
2027 | 8 | 11 | 15 | MW | 10601.9206 | 6682.8683 | 2890.1048 | 14211.8503 | 7719.7496 | 1326.3866 | 3664.7384 | 1042.1976 | 4374.8631 | 3108.073 | 5885.6662 | 1623.4574 | 6131.3929 | 2672.4894 | 16403.7111 | 2704.0971 | 6041.3804 | 2339.3722 | 6232.8662 | 19417.4007 | 3205.8499 | 449.038 | 2981.7368 | 4363.6929 | 1734.7544 | 111.5588
2027 | 8 | 11 | 16 | MW | 10675.7829 | 6621.9406 | 3009.2417 | 14387.4756 | 7773.5322 | 1314.6919 | 3834.1935 | 1069.4192 | 4395.8055 | 3163.8343 | 5873.1423 | 1625.9159 | 5843.534 | 2708.3894 | 16756.7909 | 2744.713 | 6174.4396 | 2318.746 | 6503.4566 | 19490.4468 | 3288.0106 | 458.937 | 3005.4612 | 4337.4199 | 1685.024 | 111.7277
2027 | 8 | 11 | 17 | MW | 10717.2485 | 6585.2106 | 3118.3049 | 14349.7062 | 7803.7253 | 1308.3381 | 3744.9041 | 1031.2711 | 4371.189 | 3085.6919 | 4375.8671 | 1608.7112 | 5689.1821 | 2687.7012 | 16924.2852 | 2697.2813 | 6176.2876 | 2307.5396 | 6615.1893 | 19214.2318 | 3274.4945 | 467.3944 | 2878.0806 | 4199.76 | 1580.5391 | 110.5454
2027 | 8 | 11 | 18 | MW | 10557.8629 | 6133.6513 | 3079.5614 | 14179.7557 | 7687.6692 | 1275.4642 | 3281.7653 | 960.344 | 4207.3259 | 2940.4064 | 4228.4174 | 1595.9297 | 5615.7285 | 2659.1027 | 16575.9937 | 2631.5863 | 6051.0827 | 2249.5593 | 6406.5462 | 19122.9243 | 3132.5812 | 460.2505 | 2742.7924 | 4059.8174 | 1487.1627 | 109.6671
2027 | 8 | 11 | 19 | MW | 10373.8566 | 5927.5317 | 2903.2777 | 13783.1771 | 7553.6857 | 1274.2671 | 3295.159 | 906.5866 | 4115.4735 | 2830.291 | 4156.685 | 1550.2143 | 5560.6382 | 2627.4616 | 16178.0376 | 2561.8018 | 6007.192 | 2247.4479 | 6055.7672 | 18374.1694 | 3169.9267 | 447.8848 | 2727.6181 | 4123.22 | 1427.293 | 106.5257
2027 | 8 | 11 | 20 | MW | 10358.3106 | 5627.2129 | 2889.9109 | 13824.7258 | 7542.3659 | 1296.9195 | 3209.7521 | 856.076 | 4201.08 | 2726.8258 | 4127.6502 | 1522.0308 | 5243.9926 | 2626.2452 | 16217.0206 | 2572.7059 | 5955.4463 | 2287.4004 | 5833.0619 | 18634.4042 | 3273.0722 | 444.1686 | 2739.1591 | 3885.0316 | 1360.8987 | 104.5891
2027 | 8 | 11 | 21 | MW | 10298.7012 | 5249.1128 | 2729.125 | 13450.8112 | 7498.9615 | 1255.574 | 3004.5817 | 795.8879 | 4016.2736 | 2603.5374 | 3960.2745 | 1375.2149 | 4880.1985 | 2485.6866 | 15451.4091 | 2513.8255 | 5662.5314 | 2214.4786 | 5364.8499 | 17214.5141 | 3068.2045 | 423.73 | 2552.1489 | 3537.1748 | 1237.897 | 94.5003
2027 | 8 | 11 | 22 | MW | 9976.0449 | 4737.9213 | 2443.5834 | 12276.2043 | 7264.0206 | 1164.2267 | 2906.7514 | 709.6015 | 3728.2269 | 2426.7892 | 3741.6608 | 1251.1756 | 4642.963 | 2187.8363 | 13821.1664 | 2256.4958 | 5226.8543 | 2053.3677 | 4929.7007 | 14922.6012 | 2738.8515 | 388.4269 | 2318.9744 | 3216.1644 | 1103.9613 | 85.9768
2027 | 8 | 11 | 23 | MW | 9350.1693 | 4192.5931 | 2182.0637 | 10789.9999 | 6808.2915 | 1066.0649 | 2798.4403 | 627.8106 | 3419.9725 | 2259.2502 | 3507.6765 | 1192.6787 | 4485.6331 | 1929.8411 | 12192.4868 | 1990.172 | 4811.9682 | 1880.238 | 4566.3808 | 12973.1054 | 2355.7922 | 353.5403 | 2064.2134 | 3073.3657 | 994.0966 | 81.957
2027 | 8 | 11 | 24 | MW | 8843.5067 | 3983.8818 | 1986.4078 | 9875.9994 | 6439.367 | 1002.8954 | 2763.6945 | 560.8169 | 3139.2739 | 2122.0209 | 3189.4337 | 1127.7912 | 4514.4191 | 1760.0763 | 11207.0469 | 1687.0465 | 4489.0218 | 1768.8248 | 4172.6562 | 11528.1098 | 2095.0838 | 329.0331 | 1958.2062 | 2914.5734 | 916.945 | 77.4982
2027 | 8 | 12 | 1 | MW | 8625.8106 | 3742.761 | 1874.8259 | 9309.4586 | 6280.8524 | 956.5771 | 2813.3861 | 513.553 | 2970.6337 | 2025.2061 | 3086.9589 | 1099.9355 | 4459.3281 | 1673.9759 | 10724.6217 | 1734.2054 | 4264.9461 | 1687.1323 | 3926.0083 | 10423.2391 | 1932.1857 | 318.9739 | 1855.6178 | 2839.1747 | 887.5832 | 75.584
2027 | 8 | 12 | 2 | MW | 8360.1718 | 3602.7565 | 1815.1605 | 8967.662 | 6087.4285 | 929.8727 | 2827.3616 | 482.2101 | 2844.6138 | 1961.0046 | 2991.8852 | 1073.5546 | 4535.7602 | 1593.0481 | 10465.2147 | 1664.6938 | 4149.4435 | 1640.0334 | 3867.1026 | 10044.299 | 1831.1747 | 310.2282 | 1782.3092 | 2808.3308 | 864.129 | 73.7712
2027 | 8 | 12 | 3 | MW | 8080.2743 | 3572.076 | 1779.71 | 8905.3332 | 5883.6221 | 925.7289 | 2687.9931 | 464.1038 | 2791.7067 | 1923.9159 | 2915.0288 | 1111.2423 | 4669.7636 | 1579.3576 | 10436.8962 | 1615.626 | 4173.9304 | 1632.7249 | 3810.4757 | 9850.2663 | 1787.7828 | 309.2672 | 1761.3637 | 2864.3083 | 856.1939 | 76.361
2027 | 8 | 12 | 4 | MW | 8158.0217 | 3566.4584 | 1804.7 | 9286.8064 | 5940.2336 | 933.6482 | 2784.464 | 450.4304 | 2855.6361 | 1895.9066 | 2963.9885 | 1175.638 | 4915.9329 | 1656.939 | 10652.0435 | 1675.5979 | 4187.3286 | 1646.6922 | 3775.5116 | 10183.5471 | 1838.9995 | 317.18 | 1771.1959 | 3040.807 | 863.0709 | 80.7861
2027 | 8 | 12 | 5 | MW | 8395.1546 | 3784.245 | 1870.3709 | 10095.0572 | 6112.9011 | 969.8372 | 2867.7362 | 469.9728 | 3026.1125 | 1935.937 | 3072.1567 | 1282.6356 | 5145.2274 | 1844.9581 | 11372.1477 | 1839.699 | 4361.9689 | 1710.5195 | 3844.2994 | 11140.0335 | 2038.5319 | 331.5959 | 1848.3512 | 3277.2806 | 901.0737 | 88.1386
2027 | 8 | 12 | 6 | MW | 8931.6219 | 4032.7098 | 1974.5915 | 11247.0001 | 6503.5278 | 1029.4155 | 3000.6992 | 495.1968 | 3256.8442 | 1987.6058 | 3173.4935 | 1396.0249 | 5420.182 | 2100.8233 | 12623.1011 | 2090.4858 | 4632.2456 | 1815.5988 | 3936.6506 | 12642.1059 | 2325.2043 | 354.5654 | 1986.6316 | 3560.5935 | 974.1693 | 95.9303
2027 | 8 | 12 | 7 | MW | 9663.7566 | 4354.6354 | 2094.309 | 12410.2809 | 7036.6289 | 1090.5595 | 3083.9707 | 556.6962 | 3559.5874 | 2113.5807 | 3404.0626 | 1480.5747 | 5576.5198 | 2350.2995 | 14061.5102 | 2314.5587 | 4921.4645 | 1923.4396 | 4190.1382 | 14502.5755 | 2679.0989 | 377.7591 | 2160.3896 | 3839.9071 | 1083.8573 | 101.7403
2027 | 8 | 12 | 8 | MW | 10358.3106 | 4539.5808 | 2208.6034 | 13265.7435 | 7542.3659 | 1160.359 | 3164.5256 | 629.6837 | 3926.9939 | 2263.0864 | 3757.601 | 1527.7657 | 5841.0524 | 2543.7962 | 15414.5477 | 2461.488 | 5180.1909 | 2046.5462 | 4478.5906 | 16292.2694 | 2973.596 | 401.145 | 2331.3699 | 4103.8006 | 1214.0016 | 104.9831
2027 | 8 | 12 | 9 | MW | 10837.7604 | 4781.1325 | 2344.7868 | 13905.9276 | 7891.4756 | 1240.5641 | 3155.2078 | 717.1563 | 4256.9254 | 2442.2647 | 4179.4567 | 1573.154 | 6038.5835 | 2688.0061 | 16376.5424 | 2567.799 | 5434.7598 | 2188.0055 | 4792.1259 | 18232.6399 | 3249.5979 | 422.5126 | 2522.869 | 4356.2677 | 1338.4149 | 108.1021
2027 | 8 | 12 | 10 | MW | 11196.6984 | 5135.0341 | 2482.1332 | 14532.8901 | 8152.8349 | 1310.8245 | 3136.7679 | 817.678 | 4561.5056 | 2648.1719 | 4739.6544 | 1622.4746 | 6250.5073 | 2806.9629 | 17233.6283 | 2667.0237 | 5681.936 | 2311.9249 | 5183.9493 | 19871.6682 | 3514.2181 | 446.6354 | 2732.7469 | 4537.9071 | 1474.9071 | 111.4912
2027 | 8 | 12 | 11 | MW | 11400.1416 | 5525.2339 | 2621.8043 | 14920.0146 | 8300.9714 | 1365.9828 | 3112.3109 | 908.1476 | 4766.1512 | 2833.4879 | 5248.6132 | 1659.8344 | 6341.3315 | 2888.1956 | 17850.8936 | 2743.6228 | 5926.8018 | 2409.2086 | 5559.811 | 21401.1383 | 3694.9003 | 469.1564 | 2922.1082 | 4717.8335 | 1586.4468 | 114.0585
2027 | 8 | 12 | 12 | MW | 11514.1707 | 5915.4328 | 2756.8267 | 15203.2851 | 8384.0012 | 1417.5498 | 3050.1966 | 999.3663 | 4981.0843 | 3020.3387 | 5648.8362 | 1699.3238 | 6466.4017 | 2959.6907 | 18332.7127 | 2818.0413 | 6093.1262 | 2500.1583 | 5898.4291 | 22366.75 | 3805.5145 | 491.7734 | 3083.2563 | 4777.8103 | 1682.5553 | 116.7721
2027 | 8 | 12 | 13 | MW | 11589.3261 | 6217.4813 | 2931.5608 | 15495.9978 | 8438.7253 | 1466.8146 | 3007.8808 | 1087.2764 | 5168.8291 | 3200.4114 | 5925.5183 | 1718.1673 | 6520.4988 | 3046.3999 | 18814.078 | 2881.8286 | 6261.7601 | 2587.0475 | 6213.1045 | 23540.1041 | 3892.2983 | 519.3239 | 3186.0592 | 4666.4271 | 1735.019 | 118.0669
2027 | 8 | 12 | 14 | MW | 11566.0042 | 6624.5331 | 3120.8236 | 15594.1889 | 8421.7436 | 1487.9941 | 3733.064 | 1149.8989 | 5293.3802 | 3328.6878 | 6273.9339 | 1752.4128 | 6617.2794 | 3120.025 | 19351.4221 | 2905.8161 | 6418.3822 | 2624.4021 | 6678.2768 | 24384.7292 | 3929.6437 | 544.1194 | 3223.0334 | 4624.1587 | 1762.7936 | 120.4202
2027 | 8 | 12 | 15 | MW | 11575.0732 | 7258.0126 | 3290.908 | 15654.6222 | 8428.3471 | 1514.1458 | 3857.8745 | 1160.638 | 5370.9028 | 3350.6861 | 6451.5564 | 1756.182 | 6563.6774 | 3137.063 | 19867.1481 | 2943.1624 | 6330.1377 | 2670.5264 | 6848.1559 | 25051.3018 | 3933.9128 | 564.5901 | 3238.2078 | 4565.3251 | 1752.9178 | 120.6792
2027 | 8 | 12 | 16 | MW | 11528.4236 | 7180.2321 | 3381.1813 | 15435.5645 | 8394.3794 | 1485.5999 | 3956.6743 | 1069.0443 | 5304.035 | 3163.0675 | 6396.3347 | 1745.2031 | 6266.389 | 3147.4071 | 20084.3015 | 2970.9666 | 6242.8172 | 2620.1795 | 7051.858 | 24227.2195 | 3900.123 | 570.1322 | 3240.5589 | 4519.0593 | 1697.5452 | 119.9247
2027 | 8 | 12 | 17 | MW | 11520.6477 | 6936.5197 | 3352.3168 | 15416.6798 | 8388.7174 | 1433.8487 | 3867.9676 | 1067.7957 | 5063.0159 | 3160.5097 | 4743.0696 | 1722.9184 | 6130.4003 | 3064.3493 | 19941.2776 | 3031.483 | 6474.7471 | 2528.9049 | 6861.8371 | 23476.1834 | 3739.7145 | 581.0243 | 3158.4882 | 4324.2806 | 1612.1051 | 118.3934
2027 | 8 | 12 | 18 | MW | 11191.5145 | 6526.4427 | 3267.6622 | 15140.9679 | 8149.0603 | 1361.2864 | 3408.1293 | 1025.2777 | 4802.1574 | 3073.4145 | 4681.0154 | 1701.6174 | 5992.4263 | 2998.0257 | 19112.0477 | 3046.4754 | 6326.9033 | 2400.9255 | 6798.3696 | 22412.4092 | 3509.594 | 557.1258 | 3022.9866 | 4197.4754 | 1528.6934 | 116.9297
2027 | 8 | 12 | 19 | MW | 10955.6746 | 6283.163 | 3091.3785 | 14940.7948 | 7977.3343 | 1328.4124 | 3374.9371 | 982.4463 | 4543.5026 | 2985.6801 | 4579.6797 | 1637.5497 | 5792.4136 | 2935.3523 | 18232.795 | 2893.2772 | 6131.0105 | 2342.9451 | 6401.6051 | 21490.1645 | 3487.5431 | 524.898 | 2925.7415 | 4258.0238 | 1459.5648 | 112.5271
2027 | 8 | 12 | 20 | MW | 10927.1688 | 5996.6711 | 3017.9588 | 15082.43 | 7956.5779 | 1377.3091 | 3342.521 | 937.0554 | 4602.6547 | 2892.7025 | 4482.3278 | 1613.6263 | 5424.6495 | 2902.4937 | 18121.4874 | 2875.8314 | 6139.7888 | 2429.1851 | 6258.71 | 21321.2373 | 3589.9764 | 519.8685 | 2874.4473 | 4014.1232 | 1382.3243 | 110.8832
2027 | 8 | 12 | 21 | MW | 10747.0533 | 5624.6204 | 2808.5494 | 14463.0144 | 7825.4275 | 1325.8341 | 3117.7455 | 871.1855 | 4356.86 | 2757.7758 | 4271.6847 | 1462.0592 | 5024.6246 | 2740.9431 | 17080.1229 | 2754.5268 | 5770.1797 | 2338.3976 | 5902.99 | 19577.1917 | 3308.6393 | 487.2884 | 2629.3041 | 3629.7083 | 1261.0866 | 100.468
2027 | 8 | 12 | 22 | MW | 10332.3909 | 4997.6221 | 2489.8821 | 13007.0326 | 7523.4926 | 1209.1637 | 3003.9991 | 778.7181 | 4008.9254 | 2568.3662 | 4026.883 | 1319.5035 | 4771.0105 | 2395.3273 | 15139.6282 | 2438.8624 | 5212.9937 | 2132.624 | 5301.7625 | 16878.9519 | 2906.0175 | 444.3609 | 2324.1033 | 3267.5709 | 1130.3254 | 90.672
2027 | 8 | 12 | 23 | MW | 9618.4001 | 4299.7571 | 2238.0484 | 11388.6354 | 7003.6028 | 1090.2831 | 2888.1173 | 686.8125 | 3645.5605 | 2380.1084 | 3665.9436 | 1249.7008 | 4602.2653 | 2110.8636 | 13180.8119 | 2131.9204 | 4774.0831 | 1922.952 | 4852.1719 | 14596.1644 | 2471.0305 | 403.4516 | 2168.2973 | 3084.7883 | 1023.723 | 85.8754
2027 | 8 | 12 | 24 | MW | 9037.8751 | 4018.8821 | 2052.4663 | 10319.7781 | 6580.8957 | 1020.2072 | 2861.1364 | 607.8936 | 3322.6098 | 2218.4519 | 3353.9627 | 1165.6419 | 4562.0646 | 1914.3254 | 11980.9057 | 1783.8178 | 4475.1619 | 1799.3579 | 4417.0235 | 12815.5957 | 2179.378 | 377.727 | 2058.229 | 2923.1418 | 945.5133 | 80.0992
2027 | 8 | 13 | 1 | MW | 8755.3915 | 3782.948 | 1942.2402 | 9673.9309 | 6375.2062 | 973.3363 | 2874.9178 | 557.0084 | 3117.9642 | 2114.2199 | 3229.2847 | 1136.6395 | 4512.9301 | 1846.4794 | 11267.4096 | 1840.5176 | 4303.7552 | 1716.6908 | 4245.6249 | 11516.6923 | 1994.7839 | 358.1533 | 1958.4195 | 2832.8928 | 915.1822 | 78.1062
2027 | 8 | 13 | 2 | MW | 8446.9881 | 3682.2651 | 1877.926 | 9292.4694 | 6150.6435 | 952.7096 | 2908.11 | 520.7956 | 2981.6559 | 2040.0424 | 3108.5925 | 1115.5025 | 4573.9757 | 1719.0037 | 10892.3777 | 1748.1075 | 4203.0372 | 1680.3113 | 4077.2652 | 10996.2227 | 1887.0154 | 345.8517 | 1867.5854 | 2804.3315 | 891.9037 | 76.6537
2027 | 8 | 13 | 3 | MW | 8138.5848 | 3644.6715 | 1846.5428 | 9211.2676 | 5926.0807 | 945.6191 | 2749.1371 | 497.1948 | 2898.2548 | 1991.6983 | 3019.2112 | 1135.0008 | 4716.4165 | 1684.32 | 10845.52 | 1682.1396 | 4207.6572 | 1667.8055 | 3942.731 | 10688.0474 | 1831.1747 | 344.0898 | 1787.2247 | 2868.3057 | 881.4109 | 77.9936
2027 | 8 | 13 | 4 | MW | 8203.3782 | 3608.806 | 1857.198 | 9545.5173 | 5973.2598 | 945.8955 | 2797.8577 | 489.5152 | 2926.1779 | 1975.9675 | 3066.4644 | 1190.3842 | 4959.1116 | 1749.1235 | 11020.0822 | 1721.9382 | 4188.2526 | 1668.293 | 3884.5838 | 10809.034 | 1870.6547 | 346.044 | 1771.1959 | 3049.3754 | 892.874 | 81.7994
2027 | 8 | 13 | 5 | MW | 8424.9593 | 3814.4921 | 1931.9735 | 10261.2402 | 6134.6033 | 983.742 | 2928.1034 | 503.4384 | 3087.4691 | 2004.4873 | 3191.7108 | 1296.072 | 5195.8508 | 1925.8859 | 11654.248 | 1885.4947 | 4379.5255 | 1735.0435 | 3973.1341 | 11658.2218 | 2057.7383 | 358.0893 | 1809.0246 | 3299.558 | 929.2007 | 89.0619
2027 | 8 | 13 | 6 | MW | 9000.3003 | 4096.2316 | 2023.6017 | 11401.857 | 6553.5357 | 1047.7402 | 3076.4007 | 525.4782 | 3310.4852 | 2049.6345 | 3266.29 | 1402.9066 | 5462.3686 | 2190.2701 | 12844.8131 | 2122.6523 | 4659.9661 | 1847.9184 | 4110.3297 | 13173.993 | 2350.1009 | 374.6837 | 1959.4872 | 3575.4457 | 1004.7661 | 96.4032
2027 | 8 | 13 | 7 | MW | 9754.458 | 4328.7088 | 2127.048 | 12493.3783 | 7102.6728 | 1098.2024 | 3098.5288 | 588.2887 | 3622.4137 | 2178.2938 | 3476.9331 | 1481.7215 | 5625.6543 | 2426.6645 | 14304.1631 | 2338.2746 | 4967.2039 | 1936.9194 | 4331.5138 | 15130.3328 | 2704.3517 | 392.3672 | 2073.6178 | 3833.6251 | 1109.6923 | 101.8191
2027 | 8 | 13 | 8 | MW | 10419.2131 | 4514.0852 | 2247.1531 | 13322.3976 | 7586.7118 | 1166.1602 | 3208.1993 | 660.2148 | 3987.6157 | 2325.6266 | 3814.5324 | 1522.5217 | 5843.534 | 2590.0403 | 15617.8885 | 2475.3901 | 5222.696 | 2056.7779 | 4596.7839 | 16917.7563 | 2966.4824 | 412.5176 | 2262.3369 | 4076.9541 | 1229.8729 | 104.6228
2027 | 8 | 13 | 9 | MW | 10836.4615 | 4740.9464 | 2362.9971 | 13930.4754 | 7890.5298 | 1240.288 | 3141.4265 | 754.9924 | 4309.0976 | 2519.7679 | 4242.0804 | 1564.1417 | 6017.7381 | 2699.8704 | 16601.8063 | 2554.7143 | 5433.835 | 2187.5184 | 4854.4524 | 18712.0238 | 3217.5876 | 435.1347 | 2473.0703 | 4307.7155 | 1350.3181 | 107.4828
2027 | 8 | 13 | 10 | MW | 11157.8247 | 5159.6644 | 2515.2597 | 14546.1118 | 8124.5292 | 1314.9683 | 3132.3036 | 850.6442 | 4590.8984 | 2715.6991 | 4773.2435 | 1596.2576 | 6206.3354 | 2806.9629 | 17494.4112 | 2640.0369 | 5648.6708 | 2319.2335 | 5224.9938 | 20513.1353 | 3453.7544 | 454.0356 | 2698.7648 | 4475.0761 | 1483.7247 | 109.6897
2027 | 8 | 13 | 11 | MW | 11313.3195 | 5584.0009 | 2642.1447 | 14861.4768 | 8237.7521 | 1383.0182 | 3097.7528 | 931.6236 | 4833.019 | 2881.5758 | 5268.5392 | 1647.3808 | 6350.7616 | 2876.0253 | 18120.3434 | 2719.634 | 5913.4036 | 2439.2542 | 5569.6923 | 22184.1239 | 3592.4659 | 477.7739 | 2850.2963 | 4585.318 | 1588.034 | 113.2027
2027 | 8 | 13 | 12 | MW | 11435.1244 | 5971.1764 | 2779.2981 | 15273.1608 | 8326.444 | 1428.1394 | 3050.5843 | 1012.2277 | 5047.2172 | 3046.6857 | 5683.5634 | 1698.832 | 6516.0319 | 2952.9979 | 18655.3652 | 2782.6039 | 6077.4176 | 2518.8353 | 5893.4888 | 23047.0214 | 3711.9722 | 503.114 | 3026.8332 | 4639.5806 | 1685.9944 | 116.7383
2027 | 8 | 13 | 13 | MW | 11521.9466 | 6326.806 | 2925.7491 | 15652.7384 | 8389.6632 | 1478.2332 | 2991.7706 | 1092.0211 | 5210.7129 | 3210.1311 | 6005.2214 | 1697.0293 | 6586.5082 | 3036.9683 | 19232.0746 | 2858.6572 | 6243.2795 | 2607.1867 | 6142.0362 | 24270.5975 | 3794.8441 | 532.8109 | 3150.5804 | 4610.4497 | 1747.3635 | 116.6144
2027 | 8 | 13 | 14 | MW | 11520.6477 | 6721.3263 | 3111.9127 | 15754.7088 | 8388.7174 | 1511.7516 | 3720.4471 | 1127.6719 | 5369.0657 | 3283.1589 | 6384.3793 | 1714.0701 | 6622.2426 | 3141.6269 | 19835.4479 | 2903.6355 | 6388.3514 | 2666.3038 | 6463.9324 | 25206.5301 | 3843.2162 | 563.7572 | 3346.7806 | 4556.1852 | 1768.9658 | 117.7854
2027 | 8 | 13 | 15 | MW | 11501.2109 | 7263.1984 | 3156.8556 | 15883.1223 | 8374.5646 | 1521.789 | 3833.4167 | 1152.6462 | 5463.8566 | 3334.315 | 6627.4723 | 1706.6974 | 6508.5877 | 3169.9205 | 20188.3573 | 2958.4276 | 6277.4687 | 2684.0068 | 6515.2382 | 25663.0898 | 3856.7312 | 570.7409 | 3299.1197 | 4485.929 | 1758.2086 | 117.2788
2027 | 8 | 13 | 16 | MW | 11537.4984 | 7363.0168 | 3686.0943 | 16105.9594 | 8400.9872 | 1535.8779 | 3746.8454 | 1140.6584 | 5454.304 | 3309.7601 | 6534.1062 | 1707.1884 | 6479.3054 | 3222.2498 | 20743.0926 | 3057.924 | 6210.9391 | 2708.8556 | 6675.6162 | 25233.9278 | 3881.2728 | 590.5708 | 3421.5847 | 4404.82 | 1726.2902 | 117.3125
2027 | 8 | 13 | 17 | MW | 11543.9754 | 6985.3485 | 3681.8322 | 16102.1801 | 8405.7034 | 1504.1088 | 3719.0877 | 1082.2183 | 5198.2218 | 3190.0526 | 4907.0302 | 1643.6125 | 6241.0766 | 3151.6661 | 20465.8703 | 3056.5608 | 6223.4134 | 2652.8239 | 6706.0193 | 24633.5573 | 3700.2356 | 585.6694 | 3340.3684 | 4300.2903 | 1605.6683 | 112.9438
2027 | 8 | 13 | 18 | MW | 11196.6984 | 6591.6918 | 3589.8164 | 15539.4303 | 8152.8349 | 1447.5692 | 3302.9232 | 1036.4532 | 4823.4672 | 3096.3071 | 4828.4651 | 1663.9306 | 6191.9422 | 3101.7706 | 19736.7735 | 3104.2655 | 6113.4547 | 2553.1041 | 6436.5691 | 22992.2369 | 3537.6925 | 572.5669 | 3227.5211 | 4195.1909 | 1530.2796 | 114.34
2027 | 8 | 13 | 19 | MW | 10964.7494 | 6337.6086 | 3439.6847 | 15254.2761 | 7983.9421 | 1391.9503 | 3319.2284 | 986.0675 | 4641.9676 | 2993.0983 | 4650.2731 | 1611.1687 | 5933.8624 | 3041.2273 | 18866.9683 | 2954.8839 | 5967.4589 | 2455.008 | 6128.355 | 21859.9793 | 3474.7392 | 534.6048 | 3068.723 | 4182.6251 | 1465.0313 | 110.7143
2027 | 8 | 13 | 20 | MW | 10920.6917 | 5991.0535 | 3329.2648 | 15220.286 | 7951.8617 | 1420.0359 | 3295.9358 | 933.122 | 4689.3634 | 2884.6451 | 4539.2581 | 1578.7249 | 5588.9272 | 3023.5816 | 18700.1875 | 2945.8875 | 6003.496 | 2504.5431 | 6032.584 | 21716.1576 | 3612.7396 | 528.3259 | 2897.7427 | 3971.8548 | 1393.5228 | 108.4849
2027 | 8 | 13 | 21 | MW | 10772.9671 | 5626.3485 | 3108.4259 | 14725.5163 | 7844.2965 | 1356.8664 | 3128.8096 | 860.6964 | 4462.6732 | 2736.2892 | 4421.9812 | 1444.3626 | 5201.3103 | 2814.2644 | 17533.8979 | 2787.2379 | 5652.8291 | 2393.1299 | 5709.5484 | 20063.4305 | 3341.3618 | 498.7891 | 2678.0327 | 3567.4489 | 1262.5849 | 99.2519
2027 | 8 | 13 | 22 | MW | 10362.1956 | 5061.1423 | 2680.3077 | 13294.0706 | 7545.1948 | 1221.503 | 2975.4654 | 771.7252 | 4119.8824 | 2554.0425 | 4127.6502 | 1316.0631 | 4894.5912 | 2451.003 | 15520.1695 | 2487.6562 | 5199.1339 | 2154.3869 | 5110.9814 | 17125.4878 | 2939.4512 | 454.0036 | 2425.4095 | 3234.4425 | 1134.5569 | 90.4356
2027 | 8 | 13 | 23 | MW | 9631.3599 | 4339.0788 | 2359.897 | 11568.04 | 7013.0394 | 1101.7936 | 2862.1067 | 681.9425 | 3753.5781 | 2370.1325 | 3757.601 | 1238.5589 | 4716.9128 | 2152.2401 | 13496.8213 | 2180.7153 | 4803.1899 | 1943.2534 | 4658.7311 | 14790.1971 | 2487.3912 | 416.4259 | 2184.3273 | 3022.5289 | 1032.1883 | 85.1098
2027 | 8 | 13 | 24 | MW | 9076.7488 | 4021.4754 | 2143.3201 | 10678.5872 | 6609.2014 | 1039.4528 | 2845.8022 | 603.3357 | 3413.3591 | 2209.1161 | 3435.3745 | 1170.7219 | 4693.5864 | 1959.657 | 12196.3811 | 1818.9823 | 4539.3811 | 1833.3018 | 4245.2448 | 13023.3273 | 2204.9869 | 387.3697 | 2053.3135 | 2912.8586 | 956.6229 | 80.4482
2027 | 8 | 14 | 1 | MW | 8809.817 | 3768.2558 | 2027.2824 | 9951.5382 | 6414.8359 | 993.0425 | 2841.7256 | 558.7566 | 3208.7136 | 2117.8008 | 3326.6367 | 1141.8834 | 4632.0439 | 1884.8144 | 11503.4727 | 1901.3057 | 4313.9199 | 1751.4471 | 4092.4676 | 11799.7512 | 2002.2537 | 367.1874 | 1928.9252 | 2825.4676 | 926.2918 | 78.4666
2027 | 8 | 14 | 2 | MW | 8504.0056 | 3604.9172 | 1944.9526 | 9624.8354 | 6192.1605 | 970.4818 | 2883.0704 | 525.7904 | 3069.4661 | 2050.2737 | 3193.988 | 1115.3385 | 4678.6974 | 1783.1984 | 11143.542 | 1808.8956 | 4215.5107 | 1711.6563 | 3973.1341 | 11299.8245 | 1899.1082 | 353.316 | 1862.6699 | 2804.9031 | 902.2197 | 76.6425
2027 | 8 | 14 | 3 | MW | 8152.8377 | 3545.285 | 1911.0517 | 9309.4586 | 5936.4589 | 957.498 | 2704.6866 | 496.6329 | 2993.4131 | 1990.5476 | 3109.1621 | 1151.7146 | 4732.2981 | 1743.3421 | 11029.4702 | 1736.386 | 4219.6691 | 1688.7566 | 3906.2467 | 10946.0008 | 1846.4681 | 349.4397 | 1795.3469 | 2863.1651 | 888.4646 | 79.1421
2027 | 8 | 14 | 4 | MW | 8191.7114 | 3519.7902 | 1910.0826 | 9556.8551 | 5964.7647 | 952.1571 | 2762.3359 | 488.5786 | 2996.3523 | 1974.05 | 3132.5034 | 1195.4642 | 4956.63 | 1780.7645 | 11178.4143 | 1747.5618 | 4204.4228 | 1679.3367 | 3909.2873 | 11087.5303 | 1882.3913 | 352.2588 | 1799.8347 | 3047.6606 | 893.4909 | 82.1485
2027 | 8 | 14 | 5 | MW | 8423.6604 | 3732.3902 | 1974.0101 | 10302.7889 | 6133.6575 | 986.5045 | 2875.112 | 504.3125 | 3140.0088 | 2006.2783 | 3216.1912 | 1294.5973 | 5204.2882 | 1970.305 | 11777.3986 | 1910.5737 | 4382.7598 | 1739.9159 | 3968.5731 | 12012.0563 | 2070.1872 | 360.9084 | 1827.4057 | 3285.2773 | 925.8505 | 88.9606
2027 | 8 | 14 | 6 | MW | 9004.1854 | 4026.6604 | 2058.6647 | 11396.1939 | 6556.3646 | 1045.9908 | 2973.1358 | 524.7915 | 3367.4338 | 2048.2274 | 3305.003 | 1393.5673 | 5444.0054 | 2208.5245 | 12922.7413 | 2143.369 | 4670.1307 | 1844.833 | 4103.109 | 13329.2213 | 2358.9929 | 378.8803 | 1985.776 | 3561.7367 | 999.4753 | 95.7615
2027 | 8 | 14 | 7 | MW | 9768.7167 | 4282.4725 | 2169.0846 | 12508.4837 | 7113.0553 | 1099.1233 | 3040.4912 | 587.5395 | 3661.7265 | 2176.7591 | 3526.4634 | 1469.9238 | 5641.5366 | 2491.7718 | 14365.3838 | 2346.9981 | 4950.1097 | 1938.5437 | 4380.5391 | 15251.3194 | 2688.7021 | 397.2687 | 2065.9234 | 3807.9219 | 1111.8086 | 101.0084
2027 | 8 | 14 | 8 | MW | 10436.058 | 4490.3193 | 2284.9285 | 13390.3895 | 7598.9774 | 1178.4075 | 3163.7488 | 673.3264 | 4020.3152 | 2352.4841 | 3874.3094 | 1506.4638 | 5892.6684 | 2639.6319 | 15728.7839 | 2492.2902 | 5183.8869 | 2078.3787 | 4562.58 | 17141.468 | 2958.3014 | 416.7783 | 2264.2602 | 4013.5516 | 1235.3394 | 103.5193
2027 | 8 | 14 | 9 | MW | 10820.9098 | 4778.54 | 2430.9919 | 13928.5916 | 7879.2058 | 1249.5886 | 3090.7646 | 765.4192 | 4387.7225 | 2541.1258 | 4294.4564 | 1551.3611 | 6001.8558 | 2783.2321 | 16679.7539 | 2577.8857 | 5365.9198 | 2203.922 | 4840.011 | 19027.0431 | 3202.6492 | 436.5763 | 2504.7013 | 4176.3413 | 1354.1095 | 106.6045
2027 | 8 | 14 | 10 | MW | 11090.4394 | 5216.2724 | 2599.7205 | 14321.3909 | 8075.4628 | 1316.0732 | 3084.5533 | 837.8448 | 4672.4626 | 2689.4808 | 4812.5249 | 1568.5659 | 6241.5736 | 2860.8135 | 17553.838 | 2671.1132 | 5567.819 | 2321.1821 | 5324.5648 | 20821.3106 | 3458.0224 | 462.3328 | 2723.9847 | 4325.9954 | 1491.8366 | 107.7868
2027 | 8 | 14 | 11 | MW | 11273.1527 | 5640.608 | 2764.7685 | 14723.6208 | 8208.5048 | 1378.322 | 3059.7078 | 912.8927 | 4875.6385 | 2843.2076 | 5285.049 | 1597.7323 | 6383.0218 | 2927.7458 | 18297.0084 | 2764.8852 | 5710.5804 | 2430.9716 | 5728.1698 | 22213.803 | 3602.4252 | 486.1352 | 2900.5216 | 4463.0819 | 1602.9351 | 109.791
2027 | 8 | 14 | 12 | MW | 11398.8427 | 6028.6471 | 2941.6336 | 15103.1985 | 8300.0256 | 1429.0603 | 3039.7144 | 975.8905 | 5075.8752 | 2972.2519 | 5680.7166 | 1636.5659 | 6533.8994 | 3001.9808 | 18942.058 | 2853.7515 | 5822.8495 | 2520.4596 | 6092.6308 | 23245.6276 | 3749.6738 | 514.6467 | 2958.868 | 4563.0406 | 1703.1884 | 112.4595
2027 | 8 | 14 | 13 | MW | 11451.9693 | 6378.66 | 3154.9184 | 15492.2185 | 8338.7095 | 1482.5609 | 2964.7897 | 1056.8076 | 5257.374 | 3138.001 | 5982.4497 | 1661.6361 | 6630.6794 | 3064.6542 | 19617.3317 | 2918.9008 | 6038.1468 | 2614.8196 | 6346.4993 | 24485.173 | 3820.0968 | 545.5289 | 3128.5672 | 4613.3058 | 1749.8322 | 114.1823
2027 | 8 | 14 | 14 | MW | 11457.1532 | 6612.0016 | 3340.8882 | 15679.17 | 8342.4842 | 1506.5949 | 3655.0329 | 1100.3253 | 5406.1741 | 3227.1413 | 6250.5926 | 1710.1378 | 6644.5758 | 3142.5395 | 20127.9596 | 2999.5893 | 6191.0722 | 2657.2088 | 6821.5519 | 25580.9075 | 3891.5871 | 570.773 | 3071.5019 | 4656.7155 | 1776.9899 | 117.5152
2027 | 8 | 14 | 15 | MW | 11485.6649 | 7358.6954 | 3586.7163 | 15951.1143 | 8363.2448 | 1530.905 | 3713.2648 | 1122.3024 | 5542.8489 | 3272.1598 | 6448.1411 | 1733.0775 | 6604.8714 | 3167.7905 | 20714.4133 | 3051.9268 | 6313.5051 | 2700.085 | 6668.3955 | 26073.9903 | 3927.1542 | 595.4723 | 3026.4054 | 4537.3374 | 1751.595 | 119.0915
2027 | 8 | 14 | 16 | MW | 11597.102 | 7475.7985 | 3650.4499 | 16379.7875 | 8444.3873 | 1534.036 | 3783.1433 | 1156.5171 | 5365.0242 | 3342.2448 | 6394.626 | 1761.425 | 6581.5449 | 3233.2026 | 20942.8229 | 3155.5126 | 6359.2445 | 2705.6071 | 6878.1789 | 25402.855 | 3879.8505 | 609.8562 | 3061.2431 | 4437.9484 | 1658.043 | 121.0395
2027 | 8 | 14 | 17 | MW | 11571.1881 | 7096.8339 | 3752.3457 | 16217.3838 | 8425.5183 | 1514.8826 | 3714.4292 | 1101.0117 | 5150.0912 | 3228.5484 | 4792.0304 | 1697.5212 | 6411.8071 | 3228.3349 | 20550.4578 | 3301.0788 | 6163.3517 | 2671.8259 | 6807.8707 | 24656.3815 | 3705.2147 | 598.0352 | 3072.5708 | 4277.4432 | 1567.6655 | 116.6482
2027 | 8 | 14 | 18 | MW | 11260.1929 | 6745.5257 | 3683.5756 | 16054.9684 | 8199.0682 | 1464.973 | 3344.0738 | 1053.5605 | 4962.3464 | 3131.3496 | 4721.436 | 1679.9886 | 6367.6358 | 3308.0453 | 20070.5099 | 3217.3922 | 6072.3352 | 2583.7994 | 6441.8903 | 23110.9422 | 3550.1413 | 595.6325 | 2933.8626 | 4151.2096 | 1496.4216 | 115.4434
2027 | 8 | 14 | 19 | MW | 11025.6519 | 6449.9584 | 3457.1189 | 15635.7375 | 8028.288 | 1404.658 | 3390.2713 | 979.2621 | 4756.2312 | 2979.1574 | 4726.5599 | 1646.5619 | 6145.7862 | 3137.9756 | 19038.6591 | 3043.4774 | 6004.8817 | 2477.4207 | 6256.4287 | 21880.5221 | 3474.7392 | 554.7552 | 2816.0998 | 4166.06 | 1442.4596 | 113.1464
2027 | 8 | 14 | 20 | MW | 10938.8297 | 6173.4056 | 3261.4629 | 15190.0634 | 7965.0688 | 1431.1781 | 3377.266 | 929.4383 | 4824.2011 | 2877.0993 | 4620.0992 | 1618.3783 | 5791.4216 | 3090.2102 | 18654.2224 | 3064.4669 | 5959.143 | 2524.1948 | 6142.7964 | 21930.744 | 3607.0493 | 539.218 | 2852.8608 | 3958.7173 | 1374.0368 | 111.2097
2027 | 8 | 14 | 21 | MW | 10807.9557 | 5758.5755 | 3014.8596 | 14717.9578 | 7869.7734 | 1372.8892 | 3183.1596 | 865.6287 | 4637.926 | 2746.3928 | 4501.1147 | 1497.4524 | 5406.2857 | 2889.7158 | 17575.7878 | 2955.4285 | 5803.4449 | 2421.3895 | 5759.3339 | 19953.8505 | 3352.3873 | 509.4891 | 2684.0171 | 3553.1683 | 1265.1425 | 102.9001
2027 | 8 | 14 | 22 | MW | 10438.6499 | 5176.5173 | 2680.3077 | 13458.3697 | 7600.8647 | 1236.7887 | 3035.4443 | 760.3619 | 4274.5611 | 2530.7659 | 4207.9229 | 1355.7165 | 5065.818 | 2565.3969 | 15701.0411 | 2605.1453 | 5329.4211 | 2181.3466 | 5217.393 | 17221.3581 | 2964.3478 | 466.4333 | 2456.6138 | 3205.8831 | 1132.7052 | 93.1605
2027 | 8 | 14 | 23 | MW | 9700.0383 | 4468.7133 | 2380.2374 | 11681.3481 | 7063.0473 | 1124.5386 | 2919.1741 | 670.9538 | 3913.3997 | 2347.6238 | 3883.4181 | 1268.2163 | 4860.3463 | 2247.7709 | 13663.8401 | 2278.3039 | 4933.9387 | 1983.3691 | 4784.5251 | 15061.8494 | 2515.1335 | 423.2495 | 2204.2039 | 3044.8063 | 1041.6229 | 87.1477
2027 | 8 | 14 | 24 | MW | 9091.0075 | 4109.1949 | 2182.0637 | 10638.9224 | 6619.5838 | 1054.8308 | 2899.7639 | 600.8383 | 3525.7857 | 2204.0005 | 3539.5569 | 1204.4765 | 4773.4921 | 2055.4917 | 12399.7208 | 1878.953 | 4573.5703 | 1860.4242 | 4466.0497 | 13247.039 | 2241.2651 | 390.2209 | 2097.1277 | 2888.2986 | 965.176 | 82.7677
2027 | 8 | 15 | 1 | MW | 8742.4316 | 3814.0603 | 2045.4926 | 9564.402 | 6365.7696 | 999.8567 | 2906.7514 | 561.5038 | 3267.1317 | 2123.428 | 3446.7603 | 1171.7048 | 4718.8981 | 1926.4947 | 11635.3838 | 1958.8229 | 4350.4186 | 1763.4654 | 4325.4334 | 11945.8543 | 2043.8672 | 372.8577 | 1995.1804 | 2802.6186 | 938.5474 | 80.5158
2027 | 8 | 15 | 2 | MW | 8426.2524 | 3658.9311 | 1942.8216 | 9194.2667 | 6135.5448 | 977.9407 | 2944.9905 | 526.0402 | 3108.7789 | 2050.7852 | 3296.4639 | 1156.6306 | 4748.1804 | 1803.2779 | 11296.1431 | 1850.0573 | 4237.6872 | 1724.8118 | 4155.9343 | 11439.0727 | 1917.6034 | 359.8512 | 1900.2865 | 2776.3437 | 907.9517 | 79.4799
2027 | 8 | 15 | 3 | MW | 8084.1593 | 3615.2872 | 1888.7741 | 9037.5261 | 5886.451 | 947.7371 | 2724.6793 | 510.8683 | 3020.6014 | 2019.7076 | 3193.4185 | 1190.8761 | 4790.3664 | 1811.492 | 11175.7414 | 1743.2006 | 4252.4719 | 1671.5411 | 4089.0469 | 11128.616 | 1868.1652 | 352.2588 | 1840.87 | 2833.4644 | 898.0759 | 81.8332
2027 | 8 | 15 | 4 | MW | 8134.6998 | 3563.8659 | 1880.2499 | 9360.4496 | 5923.2518 | 946.3558 | 2773.4006 | 508.6831 | 3017.6621 | 2015.2312 | 3174.6315 | 1217.9129 | 4988.8902 | 1792.6299 | 11294.1231 | 1820.0726 | 4238.1496 | 1669.1049 | 4143.3933 | 11156.0137 | 1906.9329 | 354.7256 | 1832.9623 | 3020.816 | 893.2264 | 83.6911
2027 | 8 | 15 | 5 | MW | 8392.5627 | 3765.6633 | 1953.4759 | 10229.1339 | 6111.0138 | 982.0845 | 2892.3874 | 521.6073 | 3192.1801 | 2041.7048 | 3304.4334 | 1306.395 | 5217.6883 | 1963.3073 | 11932.0379 | 1985.5368 | 4411.8659 | 1732.1203 | 4212.9413 | 12091.9573 | 2092.5943 | 364.6245 | 1868.0132 | 3274.996 | 928.3192 | 89.7713
2027 | 8 | 15 | 6 | MW | 9004.1854 | 4079.3788 | 2045.6855 | 11452.848 | 6556.3646 | 1047.6482 | 3005.1636 | 545.7074 | 3395.3561 | 2091.071 | 3365.9181 | 1403.7264 | 5491.1546 | 2205.1781 | 13152.8494 | 2219.1507 | 4689.5353 | 1847.7562 | 4377.8794 | 13422.8102 | 2353.6577 | 382.6605 | 2010.7826 | 3542.887 | 999.7398 | 96.4596
2027 | 8 | 15 | 7 | MW | 9781.6707 | 4311.4242 | 2160.9481 | 12529.2522 | 7122.4877 | 1094.7953 | 3118.9099 | 605.1464 | 3691.4859 | 2212.8247 | 3609.5817 | 1478.6081 | 5696.1299 | 2459.522 | 14517.3883 | 2414.328 | 4971.3623 | 1930.9103 | 4621.4866 | 15358.6181 | 2690.4805 | 399.5433 | 2180.0529 | 3807.3502 | 1114.5418 | 101.6052
2027 | 8 | 15 | 8 | MW | 10398.4773 | 4521.4317 | 2277.1796 | 13263.8597 | 7571.6132 | 1168.4624 | 3220.0394 | 680.5064 | 4056.3213 | 2367.1918 | 4000.6951 | 1521.047 | 5940.3146 | 2634.4593 | 15832.5983 | 2564.5281 | 5212.0705 | 2060.8384 | 4846.8516 | 17344.6369 | 2963.9928 | 417.9956 | 2353.171 | 4040.398 | 1229.256 | 104.5215
2027 | 8 | 15 | 9 | MW | 10772.9671 | 4764.2797 | 2430.0229 | 13817.1672 | 7844.2965 | 1235.3155 | 3158.3135 | 763.0466 | 4401.6832 | 2536.2655 | 4437.3529 | 1570.3685 | 6090.6959 | 2791.4472 | 16767.9578 | 2673.5666 | 5395.4891 | 2178.7483 | 5214.3532 | 19157.1659 | 3231.1026 | 433.0203 | 2571.5976 | 4245.4561 | 1341.1481 | 107.9107
2027 | 8 | 15 | 10 | MW | 11043.7898 | 5167.4427 | 2586.9352 | 14361.0441 | 8041.4951 | 1302.0762 | 3157.7316 | 847.0229 | 4715.4495 | 2708.2809 | 5014.6289 | 1603.7951 | 6225.1956 | 2876.3302 | 17674.6876 | 2802.5032 | 5620.0263 | 2296.4955 | 5637.3399 | 21042.741 | 3483.6301 | 458.6807 | 2784.4689 | 4408.2458 | 1478.1694 | 110.2076
2027 | 8 | 15 | 11 | MW | 11252.417 | 5590.9147 | 2753.3399 | 14761.3902 | 8193.4062 | 1359.9051 | 3081.836 | 932.1854 | 4968.5924 | 2882.7265 | 5562.3016 | 1640.827 | 6397.9108 | 2967.601 | 18444.6601 | 2904.4542 | 5825.6214 | 2398.4893 | 5975.9579 | 22567.6375 | 3681.0292 | 478.8952 | 3001.8278 | 4558.4716 | 1571.3691 | 112.7523
2027 | 8 | 15 | 12 | MW | 11375.5208 | 5981.979 | 2930.9793 | 15148.5265 | 8283.0438 | 1407.6047 | 3068.2481 | 999.3039 | 5181.6884 | 3020.211 | 5916.4096 | 1693.261 | 6579.5597 | 3059.1778 | 18996.9962 | 2979.1443 | 5941.124 | 2482.618 | 6262.51 | 23581.1898 | 3811.5609 | 505.805 | 3147.8015 | 4624.7284 | 1659.0134 | 116.3554
2027 | 8 | 15 | 13 | MW | 11458.4521 | 6394.2166 | 3161.892 | 15390.2482 | 8343.4299 | 1451.805 | 3000.1166 | 1067.4218 | 5419.0335 | 3159.7418 | 6213.5873 | 1719.642 | 6658.4727 | 3165.9653 | 19627.1233 | 3062.2864 | 6137.9408 | 2560.5748 | 6471.1531 | 25005.6425 | 3887.6753 | 537.6802 | 3326.0496 | 4603.0245 | 1717.3836 | 118.1683
2027 | 8 | 15 | 14 | MW | 11442.9003 | 6513.9113 | 3362.3905 | 15339.2572 | 8332.106 | 1482.7451 | 3750.9213 | 1118.3065 | 5633.5991 | 3263.9748 | 6493.6856 | 1787.3141 | 6711.0821 | 3244.7631 | 20137.2499 | 3147.0632 | 6277.9303 | 2615.1444 | 6875.8984 | 25489.6 | 3922.1751 | 560.4255 | 3447.8723 | 4627.5845 | 1746.481 | 122.8185
2027 | 8 | 15 | 15 | MW | 11489.5499 | 6872.5668 | 3556.4968 | 15711.2763 | 8366.0737 | 1516.1716 | 3783.7258 | 1159.0769 | 5681.729 | 3347.4891 | 6607.5473 | 1792.558 | 6707.1115 | 3241.4167 | 20533.8192 | 3156.0584 | 6437.7868 | 2674.0994 | 7072.0006 | 25672.2151 | 3936.4024 | 575.1297 | 3520.3253 | 4465.3664 | 1718.0894 | 123.1788
2027 | 8 | 15 | 16 | MW | 11543.9754 | 6950.7792 | 3694.6175 | 15764.1511 | 8405.7034 | 1493.7031 | 3941.7285 | 1168.5049 | 5661.8889 | 3366.7997 | 6674.7244 | 1800.4226 | 6749.7938 | 3283.4019 | 20864.4149 | 3241.3798 | 6342.1503 | 2634.4712 | 7238.0789 | 25122.0665 | 3902.6126 | 591.5319 | 3391.8759 | 4333.9922 | 1681.8506 | 123.7192
2027 | 8 | 15 | 17 | MW | 11506.3948 | 6446.0697 | 3738.979 | 15467.6708 | 8378.3392 | 1459.3559 | 3813.424 | 1120.18 | 5513.0896 | 3267.8121 | 4965.6681 | 1745.0392 | 6528.4399 | 3298.6137 | 20363.9306 | 3229.1137 | 6396.2057 | 2573.8925 | 7147.2489 | 25094.6797 | 3659.3333 | 580.0632 | 3253.1688 | 4151.7793 | 1591.9132 | 119.9135
2027 | 8 | 15 | 18 | MW | 11172.0776 | 6115.9348 | 3647.5445 | 14974.7849 | 8134.9074 | 1405.1186 | 3438.6035 | 1104.1963 | 5148.2541 | 3235.0711 | 4713.4664 | 1717.8393 | 6429.6746 | 3274.8829 | 19790.3226 | 3210.3048 | 6137.4792 | 2478.2331 | 6861.0769 | 23209.0937 | 3535.2029 | 575.0657 | 3208.7135 | 4059.2458 | 1515.4664 | 118.0444
2027 | 8 | 15 | 19 | MW | 10979.0023 | 5933.1501 | 3453.0506 | 14931.3525 | 7994.3203 | 1375.0069 | 3452.9675 | 1017.5973 | 4985.8606 | 3057.6837 | 4729.9762 | 1711.7765 | 6234.1288 | 3100.8581 | 18967.0681 | 3050.8365 | 6095.4358 | 2425.1246 | 6631.5311 | 22101.9525 | 3446.6408 | 550.3022 | 3094.584 | 4102.6574 | 1448.7197 | 117.6278
2027 | 8 | 15 | 20 | MW | 10918.0998 | 5806.5399 | 3315.1237 | 14835.0452 | 7949.9744 | 1415.2478 | 3440.3506 | 973.8301 | 4952.0589 | 2968.0307 | 4738.5153 | 1651.805 | 5825.1707 | 3034.2295 | 18593.6478 | 3028.2109 | 6057.089 | 2496.0983 | 6311.1552 | 21850.8431 | 3552.987 | 530.7285 | 2985.7979 | 3910.7367 | 1381.5318 | 113.5067
2027 | 8 | 15 | 21 | MW | 10771.674 | 5465.1698 | 3039.8488 | 14389.3711 | 7843.355 | 1361.5625 | 3255.367 | 896.0351 | 4743.0044 | 2808.6767 | 4527.3027 | 1538.2526 | 5419.1894 | 2855.337 | 17489.8101 | 2845.5738 | 5975.7748 | 2401.4125 | 5906.79 | 20127.3403 | 3336.7377 | 511.4432 | 2826.9997 | 3548.0277 | 1257.9999 | 105.7038
2027 | 8 | 15 | 22 | MW | 10384.2244 | 4978.1768 | 2738.8111 | 13025.9173 | 7561.235 | 1242.9586 | 3104.9344 | 793.9524 | 4345.8377 | 2599.5725 | 4315.5216 | 1401.7598 | 5131.8267 | 2554.1403 | 15660.68 | 2543.5386 | 5511.9157 | 2192.2286 | 5408.5541 | 17467.9049 | 2935.5382 | 462.8453 | 2507.908 | 3200.7406 | 1127.68 | 96.3244
2027 | 8 | 15 | 23 | MW | 9680.6014 | 4289.3863 | 2408.9081 | 11420.7417 | 7048.8945 | 1134.3914 | 3010.9865 | 701.6722 | 3930.668 | 2410.5469 | 3955.7191 | 1326.3861 | 4898.0654 | 2234.993 | 13726.2848 | 2225.1478 | 5134.4523 | 2000.7467 | 4947.9429 | 14997.9395 | 2505.1742 | 421.8719 | 2271.9546 | 2999.6818 | 1022.577 | 91.145
2027 | 8 | 15 | 24 | MW | 9105.2604 | 3969.1896 | 2186.5187 | 10463.297 | 6629.962 | 1066.3413 | 2992.3524 | 636.9887 | 3577.2231 | 2278.0504 | 3581.1166 | 1257.2384 | 4801.7817 | 2032.0658 | 12445.5798 | 1852.5108 | 4777.3174 | 1880.7255 | 4653.7901 | 13317.8037 | 2240.9101 | 394.9942 | 2125.9798 | 2888.2986 | 945.1609 | 86.3934
2027 | 8 | 16 | 1 | MW | 8777.4203 | 3762.639 | 2068.7384 | 9656.9417 | 6391.2464 | 1009.9859 | 2986.5295 | 592.0973 | 3311.2201 | 2186.0959 | 3483.7657 | 1236.2644 | 4733.7871 | 1910.3703 | 11643.0683 | 1911.9369 | 4580.4999 | 1781.3305 | 4437.5462 | 12082.8211 | 2058.8056 | 378.0794 | 2024.0325 | 2794.0502 | 918.091 | 84.9521
2027 | 8 | 16 | 2 | MW | 8448.2812 | 3658.9311 | 1967.4232 | 9222.5937 | 6151.585 | 987.8858 | 3005.7461 | 557.4454 | 3131.1909 | 2115.1154 | 3339.7301 | 1200.7082 | 4743.2172 | 1807.5368 | 11226.6103 | 1829.8852 | 4500.1104 | 1742.3521 | 4293.89 | 11633.1163 | 1931.8296 | 360.3637 | 1949.8707 | 2778.0567 | 900.7213 | 82.5088
2027 | 8 | 16 | 3 | MW | 8102.3031 | 3650.721 | 1913.1827 | 9028.0837 | 5899.6623 | 958.4189 | 2750.6899 | 530.5355 | 3049.2594 | 2059.9933 | 3204.8054 | 1208.0808 | 4809.7229 | 1767.0729 | 11167.9248 | 1736.9306 | 4410.9419 | 1690.3809 | 4123.2507 | 11187.9741 | 1895.9075 | 353.284 | 1859.0366 | 2833.4644 | 908.3919 | 83.0154
2027 | 8 | 16 | 4 | MW | 8138.5848 | 3616.1516 | 1919.3811 | 9167.8351 | 5926.0807 | 952.6174 | 2845.608 | 529.599 | 3078.2839 | 2058.0747 | 3211.0673 | 1234.4618 | 5025.6173 | 1790.8037 | 11332.9227 | 1758.4659 | 4390.1518 | 1680.1486 | 4173.0362 | 11304.3981 | 1933.253 | 353.7645 | 1878.4854 | 3004.2508 | 915.7102 | 84.8282
2027 | 8 | 16 | 5 | MW | 8389.9707 | 3788.9982 | 1995.9001 | 10034.6239 | 6109.1264 | 988.6223 | 2979.1537 | 536.3421 | 3198.0587 | 2071.8869 | 3275.9683 | 1307.7058 | 5175.5023 | 1973.0437 | 11939.9476 | 1902.1231 | 4511.6607 | 1743.651 | 4221.3022 | 12094.2386 | 2123.5372 | 363.1189 | 1907.7664 | 3240.7244 | 943.1324 | 89.8613
2027 | 8 | 16 | 6 | MW | 8976.9726 | 4100.1204 | 2088.3036 | 11222.4524 | 6536.5497 | 1042.2154 | 3123.5685 | 556.1967 | 3428.7904 | 2112.5576 | 3334.6073 | 1399.1383 | 5440.5311 | 2151.9362 | 13054.989 | 2118.564 | 4756.9889 | 1838.1741 | 4404.4825 | 13349.7641 | 2379.6216 | 377.1183 | 2023.8192 | 3501.1902 | 1006.7057 | 96.1443
2027 | 8 | 16 | 7 | MW | 9705.2222 | 4314.8811 | 2187.1001 | 12329.0791 | 7066.822 | 1092.9537 | 3274.0011 | 614.0747 | 3754.313 | 2231.1133 | 3550.3742 | 1491.2257 | 5671.3152 | 2403.5414 | 14431.0934 | 2318.1025 | 5033.7335 | 1927.6622 | 4711.1763 | 15246.7568 | 2725.3365 | 396.8522 | 2186.8917 | 3752.5142 | 1135.704 | 102.4722
2027 | 8 | 16 | 8 | MW | 10382.9255 | 4522.7279 | 2307.2053 | 13165.657 | 7560.2892 | 1171.6853 | 3288.5593 | 684.6897 | 4144.1314 | 2375.7607 | 3906.7594 | 1553.9827 | 5904.0838 | 2588.519 | 15900.906 | 2478.661 | 5282.7577 | 2066.5227 | 4953.2632 | 17239.6196 | 3026.9461 | 415.9774 | 2390.9996 | 3980.4213 | 1268.9339 | 106.7847
2027 | 8 | 16 | 9 | MW | 10809.2488 | 4718.0441 | 2483.8766 | 13705.7546 | 7870.7149 | 1246.0892 | 3243.7211 | 775.5962 | 4492.066 | 2561.9722 | 4316.6596 | 1597.8963 | 6117.9929 | 2729.9902 | 16987.6969 | 2590.9703 | 5440.7654 | 2197.7502 | 5295.682 | 19122.9243 | 3320.377 | 438.0819 | 2624.3885 | 4181.4819 | 1389.9082 | 109.8023
2027 | 8 | 16 | 10 | MW | 11113.7671 | 5134.1697 | 2646.4068 | 14251.5152 | 8092.4488 | 1301.6159 | 3242.7501 | 866.7526 | 4833.3864 | 2748.6953 | 4830.7434 | 1628.7014 | 6305.5977 | 2842.8629 | 18010.6454 | 2707.368 | 5671.7713 | 2295.6836 | 5669.2632 | 20768.8074 | 3630.5237 | 461.8523 | 2836.4042 | 4342.5606 | 1526.3126 | 111.9191
2027 | 8 | 16 | 11 | MW | 11288.6987 | 5507.9492 | 2823.0781 | 14723.6208 | 8219.8246 | 1354.288 | 3121.2395 | 934.3082 | 5083.2234 | 2887.0753 | 5381.2618 | 1669.3376 | 6354.2352 | 2951.1728 | 18827.4735 | 2810.9538 | 5825.6214 | 2388.5824 | 5992.2997 | 22337.0709 | 3798.4009 | 487.2564 | 3076.6319 | 4447.6599 | 1598.2622 | 114.7115
2027 | 8 | 16 | 12 | MW | 11404.0266 | 5897.2846 | 3009.4355 | 15082.43 | 8303.8002 | 1397.1993 | 3097.7528 | 998.8045 | 5273.9074 | 3019.1879 | 5831.5826 | 1726.8516 | 6453.9937 | 3037.2721 | 19392.6774 | 2898.457 | 5952.6743 | 2464.2657 | 6288.3529 | 23467.0581 | 3928.2215 | 509.7133 | 3221.7512 | 4543.6193 | 1672.9451 | 118.6637
2027 | 8 | 16 | 13 | MW | 11457.1532 | 6258.1 | 3228.3372 | 15329.8149 | 8342.4842 | 1443.2412 | 3073.1008 | 1060.3037 | 5529.623 | 3145.1618 | 6242.622 | 1756.6729 | 6546.8038 | 3147.1022 | 20088.9382 | 2958.1548 | 6168.434 | 2545.4707 | 6563.5034 | 24761.388 | 4015.3613 | 536.6871 | 3345.7117 | 4545.9057 | 1709.0072 | 120.7129
2027 | 8 | 16 | 14 | MW | 11436.4233 | 6602.4952 | 3436.0032 | 15299.604 | 8327.3898 | 1473.8129 | 3784.5019 | 1092.7074 | 5716.6329 | 3211.5382 | 6618.9332 | 1787.1511 | 6534.3958 | 3208.8631 | 20604.0308 | 2986.2318 | 6289.4806 | 2599.3906 | 6917.323 | 25170.0071 | 4075.8262 | 562.0913 | 3542.3397 | 4532.7664 | 1719.5889 | 122.8073
2027 | 8 | 16 | 15 | MW | 11315.9114 | 7648.2124 | 3673.8904 | 15341.141 | 8239.6394 | 1485.5077 | 3771.1082 | 1126.4858 | 5744.5561 | 3280.7287 | 6845.5175 | 1820.5777 | 6765.1791 | 3217.6859 | 20817.4048 | 3020.306 | 6385.117 | 2620.0168 | 7138.1278 | 25503.2988 | 4039.1918 | 571.7019 | 3602.396 | 4423.6696 | 1691.9021 | 125.1042
2027 | 8 | 16 | 16 | MW | 11352.1931 | 7851.3061 | 3756.9954 | 15528.1041 | 8266.0578 | 1483.5738 | 3910.671 | 1151.1476 | 5758.5168 | 3331.2467 | 6863.7349 | 1774.3696 | 6594.9456 | 3266.6688 | 21049.6952 | 3028.2109 | 6298.7212 | 2616.606 | 7275.3234 | 25425.6792 | 4024.6095 | 583.3629 | 3562.0018 | 4248.8838 | 1660.1593 | 121.929
2027 | 8 | 16 | 17 | MW | 11309.4344 | 7374.2512 | 3851.5299 | 15749.0457 | 8234.9232 | 1445.267 | 3831.6704 | 1117.8701 | 5676.9527 | 3263.0793 | 4995.8419 | 1710.6297 | 6382.0285 | 3259.9749 | 20351.519 | 3144.8826 | 6456.7289 | 2549.0436 | 7210.7156 | 24670.0804 | 3948.8501 | 570.2284 | 3326.0496 | 4088.9484 | 1596.3215 | 117.549
2027 | 8 | 16 | 18 | MW | 11010.1001 | 6911.0249 | 3758.3512 | 15552.6519 | 8016.964 | 1405.4867 | 3339.2211 | 1085.2154 | 5472.6745 | 3196.1913 | 4828.4651 | 1675.7284 | 6242.0699 | 3147.711 | 19565.7633 | 3047.5657 | 6334.7584 | 2478.8823 | 6997.8925 | 22636.121 | 3686.3644 | 565.519 | 3157.8471 | 3969.5684 | 1520.9339 | 115.1507
2027 | 8 | 16 | 19 | MW | 10763.8981 | 6526.0109 | 3547.3913 | 14859.593 | 7837.693 | 1367.6402 | 3304.476 | 1016.786 | 5157.0719 | 3056.0214 | 4744.7772 | 1650.9861 | 6056.9468 | 2989.8105 | 18532.6487 | 2900.9104 | 6181.8323 | 2412.1318 | 6776.7075 | 21341.7801 | 3533.7806 | 547.8355 | 3108.2629 | 4005.5548 | 1475.6129 | 113.4504
2027 | 8 | 16 | 20 | MW | 10705.5876 | 6287.9161 | 3382.5371 | 14914.3516 | 7795.2344 | 1389.0958 | 3318.6458 | 975.953 | 5136.1296 | 2972.3795 | 4670.1991 | 1584.9517 | 5650.4697 | 2874.2002 | 18079.2021 | 2862.7467 | 6132.3969 | 2449.9735 | 6396.2848 | 21090.6816 | 3584.6411 | 518.9075 | 2940.4881 | 3795.3541 | 1412.5687 | 108.9128
2027 | 8 | 16 | 21 | MW | 10591.5527 | 5834.628 | 3122.1794 | 14408.2558 | 7712.2003 | 1348.8552 | 3130.7508 | 883.6728 | 4820.8945 | 2783.3539 | 4499.4071 | 1527.2738 | 5305.0388 | 2722.9925 | 17046.4087 | 2763.7949 | 5919.8715 | 2379.0003 | 6038.2852 | 19451.6424 | 3369.1041 | 496.9952 | 2845.8074 | 3481.769 | 1317.1649 | 104.9493
2027 | 8 | 16 | 22 | MW | 10281.8563 | 5453.9346 | 2776.198 | 13178.8786 | 7486.696 | 1256.7711 | 3036.6087 | 804.1919 | 4428.5041 | 2620.5465 | 4317.2292 | 1407.3307 | 5054.4026 | 2450.3953 | 15465.1684 | 2490.9282 | 5682.3976 | 2216.5899 | 5662.8027 | 17043.3056 | 3004.539 | 462.3328 | 2588.6965 | 3174.4657 | 1200.7756 | 96.7072
2027 | 8 | 16 | 23 | MW | 9698.7394 | 4793.664 | 2455.2067 | 11656.8004 | 7062.1016 | 1165.0554 | 2956.6371 | 743.2545 | 4004.5165 | 2495.7234 | 4009.8037 | 1315.2433 | 4820.145 | 2178.4047 | 13838.7321 | 2205.2486 | 5274.9034 | 2054.8293 | 5226.134 | 14954.5616 | 2623.2582 | 419.5334 | 2287.129 | 3001.3947 | 1108.105 | 90.3793
2027 | 8 | 16 | 24 | MW | 9155.7951 | 4330.0051 | 2230.1057 | 10748.4513 | 6666.7586 | 1097.834 | 2958.19 | 665.8965 | 3643.7234 | 2337.2649 | 3677.899 | 1255.4358 | 4782.4259 | 1972.7388 | 12528.6304 | 1823.3434 | 4905.7567 | 1936.2697 | 4955.9237 | 13187.6918 | 2343.6995 | 387.0174 | 2193.7305 | 2870.0205 | 1035.4506 | 86.2695
2027 | 8 | 17 | 1 | MW | 8818.8859 | 4001.1656 | 2085.2043 | 9868.4409 | 6421.4395 | 1041.7548 | 2946.3491 | 624.002 | 3382.865 | 2251.4481 | 3567.4535 | 1225.9414 | 4693.0901 | 1886.6395 | 11681.1393 | 1901.0328 | 4719.1037 | 1837.3618 | 4692.935 | 11916.1752 | 2138.1207 | 372.9858 | 2082.38 | 2774.0592 | 1002.3852 | 84.2427
2027 | 8 | 17 | 2 | MW | 8458.6491 | 3847.7652 | 1990.6698 | 9405.7776 | 6159.1343 | 1004.4608 | 2950.2316 | 579.2356 | 3191.4453 | 2159.7499 | 3363.6409 | 1199.0695 | 4678.2005 | 1767.3778 | 11152.0596 | 1785.9983 | 4519.9766 | 1771.5858 | 4517.3546 | 11272.4377 | 2005.4544 | 351.1056 | 1976.5861 | 2740.3592 | 965.8808 | 82.3962
2027 | 8 | 17 | 3 | MW | 8084.1593 | 3753.1318 | 1903.4966 | 9216.9306 | 5886.451 | 977.6643 | 2695.3696 | 526.9767 | 3067.9964 | 2052.7028 | 3221.3151 | 1181.045 | 4716.9128 | 1714.136 | 10963.1372 | 1710.7624 | 4385.5318 | 1724.3243 | 4282.1084 | 10884.3614 | 1943.2112 | 344.2179 | 1882.1187 | 2756.9244 | 948.9523 | 81.1576
2027 | 8 | 17 | 4 | MW | 8063.4294 | 3623.4981 | 1863.2034 | 9116.8441 | 5871.3566 | 965.325 | 2797.6635 | 516.9869 | 3041.5438 | 2032.2403 | 3151.2903 | 1206.6061 | 4733.7871 | 1716.2649 | 10911.5553 | 1716.2139 | 4360.5825 | 1702.5613 | 4182.5374 | 10688.0474 | 1932.5418 | 343.4811 | 1860.5333 | 2849.456 | 920.7364 | 82.9141
2027 | 8 | 17 | 5 | MW | 8126.9239 | 3610.9667 | 1871.7267 | 9252.8162 | 5917.5899 | 978.493 | 2843.2784 | 514.1774 | 3079.3861 | 2026.4855 | 3145.0283 | 1215.7823 | 4764.5583 | 1773.4619 | 11070.1302 | 1743.2006 | 4313.9199 | 1725.7859 | 4063.9641 | 10936.8646 | 2020.3928 | 342.4239 | 1851.3434 | 2915.7147 | 920.4719 | 83.5446
2027 | 8 | 17 | 6 | MW | 8321.2923 | 3696.0929 | 1876.1817 | 9515.3065 | 6059.1185 | 977.6643 | 2866.5717 | 508.0586 | 3106.9419 | 2013.9517 | 3034.0133 | 1255.9276 | 4990.8755 | 1787.4573 | 11385.7645 | 1765.5533 | 4375.3671 | 1724.3243 | 4032.4208 | 11149.1697 | 2105.0431 | 342.8083 | 1822.0624 | 3068.225 | 957.2398 | 86.3033
2027 | 8 | 17 | 7 | MW | 8636.1785 | 3897.0259 | 1880.8314 | 10189.4807 | 6288.4017 | 996.8177 | 2968.4773 | 538.0903 | 3256.4768 | 2075.4678 | 3143.3196 | 1344.7377 | 5297.594 | 1929.2323 | 11991.2483 | 1866.9586 | 4556.0137 | 1758.1055 | 4298.8302 | 11952.7091 | 2281.1013 | 352.4831 | 2014.6292 | 3329.2605 | 1094.35 | 92.406
2027 | 8 | 17 | 8 | MW | 9242.6172 | 4280.7436 | 2010.6226 | 11405.6363 | 6729.9779 | 1074.2606 | 3052.3313 | 609.9539 | 3606.2476 | 2222.673 | 3507.1069 | 1433.0568 | 5607.7874 | 2185.4024 | 13207.9442 | 2081.7635 | 4834.6064 | 1894.6929 | 4758.3021 | 13717.2976 | 2640.6862 | 370.1026 | 2285.8468 | 3599.4341 | 1245.1263 | 98.475
2027 | 8 | 17 | 9 | MW | 9876.2688 | 4638.9665 | 2208.2158 | 12606.6864 | 7191.3689 | 1165.9763 | 3061.0665 | 708.0406 | 3993.8616 | 2423.5922 | 3984.1853 | 1494.83 | 5910.039 | 2438.8337 | 14491.7719 | 2303.6558 | 5146.9265 | 2056.4536 | 5205.9923 | 15655.3759 | 3055.0445 | 395.8912 | 2546.3789 | 3845.6193 | 1384.9697 | 102.7199
2027 | 8 | 17 | 10 | MW | 10320.73 | 5213.6791 | 2361.6404 | 13488.5806 | 7515.0017 | 1252.4431 | 3052.7197 | 798.2605 | 4303.5856 | 2608.3967 | 4586.5112 | 1560.3734 | 5990.4411 | 2595.5167 | 15598.1119 | 2476.7533 | 5414.4312 | 2208.9565 | 5639.6203 | 17513.5641 | 3359.5009 | 423.9863 | 2775.0644 | 3999.8425 | 1517.2304 | 107.2238
2027 | 8 | 17 | 11 | MW | 10550.087 | 5689.4369 | 2505.9613 | 13938.034 | 7682.0072 | 1307.8778 | 2983.618 | 871.248 | 4630.9453 | 2757.9034 | 5113.1189 | 1604.614 | 6077.2953 | 2708.3894 | 16432.3034 | 2590.1517 | 5634.3486 | 2306.7277 | 5994.5802 | 18940.2982 | 3551.2086 | 447.6285 | 3052.6942 | 4074.6696 | 1643.4944 | 110.2639
2027 | 8 | 17 | 12 | MW | 10666.7139 | 6049.3887 | 2656.8673 | 14223.1882 | 7766.9287 | 1355.8535 | 2966.9244 | 927.6276 | 4860.5747 | 2873.3908 | 5539.5289 | 1656.3931 | 6126.4297 | 2782.3195 | 17038.1858 | 2647.1244 | 5759.5535 | 2391.3434 | 6281.1322 | 19960.7053 | 3698.8122 | 472.1677 | 3228.3767 | 4186.6226 | 1722.6745 | 113.822
2027 | 8 | 17 | 13 | MW | 10647.2712 | 6350.1409 | 2877.9009 | 14325.1585 | 7752.7716 | 1402.0796 | 2975.077 | 985.8803 | 4979.6147 | 2992.7143 | 5924.3792 | 1651.641 | 6203.8538 | 2847.4268 | 17565.3442 | 2703.0068 | 5930.0361 | 2472.8732 | 6491.2957 | 20985.6642 | 3750.0299 | 499.1095 | 3294.4175 | 4218.038 | 1770.2885 | 113.4955
2027 | 8 | 17 | 14 | MW | 10608.3976 | 6741.2035 | 3101.839 | 14194.8611 | 7724.4658 | 1426.2978 | 3733.064 | 1032.7697 | 5202.6308 | 3088.7624 | 6184.5525 | 1685.2316 | 6269.8632 | 2885.4568 | 17885.1311 | 2762.1589 | 6044.1524 | 2515.5873 | 6781.6477 | 21499.2898 | 3805.8695 | 515.768 | 3330.9652 | 4286.5832 | 1791.7142 | 115.8037
2027 | 8 | 17 | 15 | MW | 10605.8056 | 7289.9894 | 3290.1336 | 14315.7161 | 7722.5785 | 1422.3381 | 3641.6393 | 1079.5335 | 5265.457 | 3184.553 | 6377.5467 | 1674.5807 | 6210.8023 | 2925.312 | 18281.8472 | 2816.4052 | 6044.6148 | 2508.6036 | 6908.2019 | 21887.3661 | 3862.7775 | 538.5452 | 3294.632 | 4215.1838 | 1769.2304 | 115.0718
2027 | 8 | 17 | 16 | MW | 10638.2023 | 7748.8952 | 3442.9777 | 14313.8324 | 7746.168 | 1443.149 | 3765.8678 | 1099.1392 | 5289.3386 | 3224.7122 | 6436.7553 | 1691.2944 | 6106.0812 | 3023.5816 | 18782.9908 | 2945.8875 | 6067.7153 | 2545.308 | 6878.939 | 22127.058 | 3842.86 | 549.0529 | 3284.372 | 4131.7883 | 1713.4166 | 116.2203
2027 | 8 | 17 | 17 | MW | 10678.3749 | 7373.3876 | 3423.9931 | 14300.6107 | 7775.4195 | 1431.7307 | 3675.6082 | 1055.9329 | 5273.1726 | 3136.21 | 4819.926 | 1614.937 | 5934.3587 | 3125.5015 | 18812.5319 | 2928.7146 | 6328.7513 | 2525.1693 | 6913.1421 | 21846.2804 | 3757.1424 | 558.1189 | 3211.2791 | 3945.5799 | 1628.3288 | 110.9733
2027 | 8 | 17 | 18 | MW | 10460.6787 | 6868.2455 | 3402.4899 | 14123.1016 | 7616.9049 | 1391.9503 | 3254.3968 | 1025.1527 | 5050.8913 | 3073.1592 | 4674.7535 | 1613.4623 | 5974.0631 | 3063.7417 | 18188.3563 | 2918.0834 | 6282.5503 | 2455.008 | 6647.8728 | 20524.5419 | 3539.4709 | 537.1356 | 2996.27 | 3879.8909 | 1541.7427 | 110.8719
2027 | 8 | 17 | 19 | MW | 10224.8388 | 6301.3112 | 3251.7777 | 13503.686 | 7445.1789 | 1356.0377 | 3253.62 | 971.7698 | 4853.9613 | 2963.8106 | 4572.2776 | 1557.424 | 5801.8443 | 2925.0082 | 17451.1911 | 2783.967 | 6099.1317 | 2391.6683 | 6362.0809 | 19517.8445 | 3415.3417 | 512.2441 | 2923.3904 | 3933.0122 | 1478.963 | 107.0212
2027 | 8 | 17 | 20 | MW | 10220.9538 | 6087.4149 | 2958.2934 | 13839.8312 | 7442.3501 | 1385.7807 | 3207.229 | 919.9479 | 4786.7262 | 2857.66 | 4551.7831 | 1509.2493 | 5358.1438 | 2792.9685 | 17151.5216 | 2693.193 | 6096.8221 | 2444.1266 | 6110.873 | 19200.533 | 3469.0478 | 497.0592 | 2797.9332 | 3713.6735 | 1431.2611 | 103.7107
2027 | 8 | 17 | 21 | MW | 10147.0915 | 5682.0912 | 2864.9217 | 13450.8112 | 7388.5675 | 1341.9488 | 3058.5427 | 839.9676 | 4575.4672 | 2693.8296 | 4330.8922 | 1436.6611 | 5090.137 | 2639.327 | 16345.9281 | 2587.9711 | 6027.0582 | 2366.8194 | 5752.4933 | 18018.0535 | 3230.3915 | 473.6093 | 2639.5629 | 3424.6502 | 1332.5072 | 98.7227
2027 | 8 | 17 | 22 | MW | 9939.7632 | 5319.5477 | 2609.4066 | 12287.5304 | 7237.6022 | 1252.2589 | 2976.8241 | 772.1623 | 4192.9969 | 2554.938 | 4206.7838 | 1339.1667 | 4854.3905 | 2391.0683 | 14776.8185 | 2370.1683 | 5646.3604 | 2208.6317 | 5508.126 | 15922.4655 | 2910.9966 | 428.5673 | 2399.3351 | 3132.7689 | 1223.8774 | 92.0232
2027 | 8 | 17 | 23 | MW | 9431.8017 | 4622.1145 | 2354.4729 | 10978.8469 | 6867.7319 | 1157.5045 | 2907.1398 | 707.5412 | 3876.6596 | 2422.5691 | 3991.0168 | 1244.7848 | 4662.8151 | 2119.9903 | 13302.7672 | 2126.196 | 5213.9185 | 2041.5116 | 5177.4888 | 14034.5982 | 2544.2992 | 392.8798 | 2302.3034 | 2979.1173 | 1134.9982 | 85.5376
2027 | 8 | 17 | 24 | MW | 8952.3519 | 4121.2938 | 2143.7069 | 10155.4906 | 6518.6222 | 1087.4286 | 2911.7983 | 631.8065 | 3551.137 | 2267.4352 | 3684.7294 | 1206.4422 | 4762.573 | 1955.0932 | 12262.005 | 1781.6372 | 4939.9451 | 1917.9175 | 4908.0387 | 12461.7611 | 2292.1267 | 360.7803 | 2153.123 | 2843.7438 | 1059.345 | 82.9028
2027 | 8 | 18 | 1 | MW | 8645.2474 | 3677.9438 | 2032.9002 | 9292.4694 | 6295.0052 | 1036.5061 | 2897.2401 | 595.0318 | 3314.1593 | 2192.1059 | 3665.374 | 1165.6419 | 4498.5368 | 1864.1251 | 11375.5269 | 1878.4072 | 4752.3689 | 1828.1046 | 4559.1593 | 11313.5234 | 2117.4909 | 342.6482 | 2033.6502 | 2754.0682 | 1017.2862 | 80.0992
2027 | 8 | 18 | 2 | MW | 8313.5222 | 3628.2505 | 1862.622 | 8965.7666 | 6053.4608 | 993.1345 | 2844.6378 | 547.6429 | 3124.5775 | 2095.0358 | 3422.2799 | 1141.5555 | 4506.9743 | 1718.3949 | 10890.7241 | 1765.5533 | 4579.5766 | 1751.6093 | 4442.4864 | 10662.931 | 1962.0626 | 323.555 | 1942.604 | 2722.0811 | 973.4646 | 78.444
2027 | 8 | 18 | 3 | MW | 7953.2854 | 3578.1262 | 1831.6265 | 8820.3638 | 5791.1556 | 967.9956 | 2667.2243 | 518.2981 | 3014.3554 | 2034.9258 | 3248.6422 | 1133.0351 | 4545.686 | 1681.8862 | 10715.6482 | 1675.325 | 4496.4145 | 1707.2715 | 4027.8598 | 10188.1098 | 1893.4179 | 318.5895 | 1878.6999 | 2728.9347 | 945.072 | 77.8585
2027 | 8 | 18 | 4 | MW | 7935.1416 | 3513.309 | 1817.2915 | 8752.3718 | 5777.9443 | 952.8938 | 2735.7434 | 507.4967 | 2963.6537 | 2012.801 | 3207.6521 | 1153.8451 | 4558.094 | 1660.8941 | 10622.9685 | 1642.8856 | 4420.1826 | 1680.6361 | 3987.1954 | 9989.5144 | 1869.5875 | 316.283 | 1853.6933 | 2796.3366 | 915.5345 | 79.2885
2027 | 8 | 18 | 5 | MW | 7992.1591 | 3508.1232 | 1839.763 | 8888.344 | 5819.4613 | 956.4851 | 2722.5439 | 493.6359 | 2971.7359 | 1984.4088 | 3214.4836 | 1168.2644 | 4559.0867 | 1692.2303 | 10745.2958 | 1673.689 | 4388.3038 | 1686.9701 | 3830.6182 | 10126.4813 | 1934.3203 | 313.8482 | 1835.9545 | 2837.4618 | 912.0077 | 80.2794
2027 | 8 | 18 | 6 | MW | 8128.217 | 3535.3468 | 1821.3598 | 9101.7387 | 5918.5314 | 952.249 | 2721.5737 | 478.2143 | 2968.7975 | 1952.8196 | 3036.2905 | 1210.8663 | 4772.9958 | 1700.1406 | 10912.3403 | 1690.3174 | 4408.6323 | 1679.4989 | 3751.9491 | 10030.6001 | 1968.8201 | 309.5875 | 1811.5902 | 2957.4134 | 935.4618 | 83.2068
2027 | 8 | 18 | 7 | MW | 8347.212 | 3732.3902 | 1831.0459 | 9677.7102 | 6077.9918 | 960.3525 | 2833.7672 | 505.4363 | 3065.0571 | 2008.5809 | 3117.1316 | 1310.4913 | 5026.6099 | 1834.0064 | 11326.7693 | 1773.1865 | 4483.0154 | 1693.7911 | 3935.5095 | 10719.9969 | 2104.687 | 311.7339 | 1999.6682 | 3210.4521 | 1074.3349 | 90.0527
2027 | 8 | 18 | 8 | MW | 8866.8286 | 4109.6267 | 1972.0729 | 10822.1062 | 6456.3488 | 1030.889 | 2953.9191 | 577.0502 | 3293.217 | 2155.2735 | 3460.9929 | 1408.1505 | 5309.5057 | 2109.0385 | 12276.8118 | 1978.1776 | 4745.4386 | 1818.1976 | 4402.9622 | 12050.8607 | 2374.9986 | 327.143 | 2286.0601 | 3472.629 | 1244.5983 | 96.7636
2027 | 8 | 18 | 9 | MW | 9488.8192 | 4490.3193 | 2152.0372 | 12098.6952 | 6909.2489 | 1127.1167 | 2960.9073 | 673.701 | 3630.4967 | 2353.2509 | 3965.9669 | 1474.184 | 5570.0677 | 2378.5942 | 13504.8429 | 2187.257 | 5089.1752 | 1987.9161 | 4934.2617 | 13801.7612 | 2691.5466 | 348.7029 | 2556.4233 | 3706.8199 | 1384.8819 | 101.3012
2027 | 8 | 18 | 10 | MW | 9934.5793 | 5003.6715 | 2298.4882 | 12914.4929 | 7233.8275 | 1207.9666 | 2978.5711 | 754.8052 | 3950.8755 | 2519.3839 | 4650.2731 | 1516.2958 | 5768.5908 | 2520.3703 | 14617.7921 | 2356.8107 | 5390.4067 | 2130.5126 | 5374.7303 | 15748.9648 | 2967.9046 | 370.3589 | 2793.231 | 3885.6032 | 1527.8109 | 104.195
2027 | 8 | 18 | 11 | MW | 10205.402 | 5459.1196 | 2450.7509 | 13397.9364 | 7431.0261 | 1273.07 | 2947.3201 | 832.4753 | 4222.3897 | 2678.4817 | 5224.7023 | 1538.9076 | 5876.2905 | 2625.9403 | 15419.9509 | 2474.027 | 5667.6137 | 2245.3366 | 5769.5944 | 17132.3318 | 3156.4116 | 394.5137 | 3018.7122 | 4070.0987 | 1635.8238 | 105.7488
2027 | 8 | 18 | 12 | MW | 10364.7876 | 5808.2688 | 2612.8935 | 13732.1978 | 7547.0821 | 1323.8083 | 2940.332 | 885.9829 | 4440.2612 | 2788.0866 | 5688.1177 | 1596.9134 | 5977.041 | 2750.9833 | 16106.6188 | 2558.2581 | 5880.6008 | 2334.8247 | 6093.7711 | 18367.3145 | 3268.0931 | 417.2268 | 3147.1604 | 4158.0632 | 1715.8853 | 109.7347
2027 | 8 | 18 | 13 | MW | 10432.1671 | 6107.7239 | 2831.0208 | 14011.6773 | 7596.1443 | 1371.2315 | 2925.3862 | 943.9233 | 4692.6701 | 2906.771 | 6055.8898 | 1609.3661 | 6146.2819 | 2814.2644 | 16666.0443 | 2612.2328 | 6074.184 | 2418.4658 | 6354.1001 | 19508.7083 | 3371.9487 | 442.3426 | 3312.5841 | 4198.6187 | 1752.4776 | 110.5905
2027 | 8 | 18 | 14 | MW | 10412.7303 | 6288.3479 | 3044.8861 | 14113.6593 | 7581.9914 | 1395.1735 | 3562.4437 | 1001.6766 | 4862.4118 | 3025.0714 | 6325.1718 | 1663.9306 | 6273.3375 | 2858.3796 | 17270.6997 | 2674.1112 | 6244.6652 | 2460.6928 | 6628.4904 | 19956.1318 | 3467.2694 | 470.1494 | 3424.3624 | 4287.1529 | 1789.0688 | 114.34
2027 | 8 | 18 | 15 | MW | 10496.9605 | 7253.6921 | 3247.5156 | 14451.6883 | 7643.3233 | 1429.7049 | 3600.2945 | 1048.2535 | 4961.6116 | 3120.4792 | 6440.7401 | 1726.0318 | 6425.2078 | 2935.3523 | 18041.8509 | 2746.622 | 6299.1829 | 2521.5964 | 6627.7303 | 20549.6583 | 3508.8829 | 505.0361 | 3390.8082 | 4303.718 | 1765.2623 | 118.6073
2027 | 8 | 18 | 16 | MW | 10627.8344 | 7655.9907 | 3488.695 | 14699.0731 | 7738.6187 | 1433.9406 | 3651.9273 | 1101.699 | 5000.9244 | 3229.9554 | 6499.3791 | 1709.8099 | 6351.7542 | 3116.3748 | 18364.4212 | 2787.2379 | 6233.1156 | 2529.0671 | 6858.4164 | 21350.9164 | 3507.1045 | 507.5989 | 3447.2312 | 4233.4619 | 1720.3825 | 117.4926
2027 | 8 | 18 | 17 | MW | 10735.3865 | 7387.2153 | 3623.3297 | 14712.2947 | 7816.9323 | 1422.3381 | 3656.0032 | 1075.1637 | 5057.1373 | 3175.6013 | 4687.2784 | 1724.2301 | 6202.8612 | 3228.9426 | 18634.8 | 2824.8559 | 6529.2648 | 2508.6036 | 6828.7735 | 21738.9817 | 3486.4758 | 508.9765 | 3444.4535 | 4053.5354 | 1651.6073 | 118.4835
2027 | 8 | 18 | 18 | MW | 10582.4837 | 6961.15 | 3678.733 | 14602.7658 | 7705.5967 | 1397.1071 | 3247.4086 | 1039.3879 | 4946.1804 | 3102.3182 | 4568.8624 | 1683.4299 | 6152.2378 | 3151.3623 | 18549.1433 | 2872.2876 | 6363.8645 | 2464.1031 | 6690.8177 | 20328.2279 | 3376.5728 | 513.3653 | 3326.2629 | 4006.698 | 1547.6504 | 115.6799
2027 | 8 | 18 | 19 | MW | 10419.2131 | 6430.0813 | 3590.3969 | 14364.8234 | 7586.7118 | 1373.994 | 3294.3822 | 996.1822 | 4762.8446 | 3013.817 | 4531.857 | 1657.3759 | 6026.1755 | 2998.0257 | 17761.4889 | 2826.219 | 6270.5384 | 2423.3382 | 6448.7309 | 19061.2848 | 3304.3713 | 486.1672 | 3180.0748 | 4056.9613 | 1494.8344 | 113.8895
2027 | 8 | 18 | 20 | MW | 10408.8452 | 6213.1607 | 3485.0143 | 14444.1297 | 7579.1625 | 1411.9327 | 3246.05 | 930.6869 | 4675.7693 | 2879.6572 | 4542.1048 | 1593.4721 | 5421.1746 | 2936.5687 | 17638.6476 | 2809.3178 | 6194.7681 | 2490.2514 | 6375.3821 | 18801.05 | 3378.7073 | 469.4447 | 2974.4701 | 3813.0625 | 1443.3411 | 109.4983
2027 | 8 | 18 | 21 | MW | 10315.546 | 5679.9305 | 3157.2423 | 13860.6114 | 7511.2271 | 1358.0635 | 3060.6781 | 866.1282 | 4465.2451 | 2747.4159 | 4394.6551 | 1474.0209 | 5059.3658 | 2815.4819 | 16748.0185 | 2697.2813 | 6018.7423 | 2395.2412 | 5960.3763 | 17486.1664 | 3152.1437 | 450.768 | 2627.5941 | 3481.1973 | 1324.8355 | 101.29
2027 | 8 | 18 | 22 | MW | 9987.7059 | 5116.8858 | 2796.926 | 12472.5981 | 7272.5114 | 1256.3107 | 2931.9852 | 777.9064 | 4106.2891 | 2566.7039 | 4253.4663 | 1336.8722 | 4811.2112 | 2483.8615 | 14839.6848 | 2392.521 | 5570.1293 | 2215.778 | 5486.4631 | 15173.7107 | 2790.4242 | 412.7098 | 2337.141 | 3137.9096 | 1196.7197 | 91.8656
2027 | 8 | 18 | 23 | MW | 9352.7613 | 4470.4422 | 2424.2121 | 10942.9613 | 6810.1789 | 1137.154 | 2844.0552 | 692.619 | 3710.2238 | 2392.003 | 3954.581 | 1244.6209 | 4644.4519 | 2166.2355 | 13141.4245 | 2102.753 | 5143.2306 | 2005.6191 | 5024.7116 | 13137.4699 | 2385.6679 | 387.8823 | 2151.413 | 3002.5379 | 1096.2018 | 85.5263
2027 | 8 | 18 | 24 | MW | 8825.3629 | 4055.6121 | 2212.0902 | 9955.3175 | 6426.1557 | 1072.4187 | 2832.2144 | 623.8772 | 3393.519 | 2251.1929 | 3662.5273 | 1199.7244 | 4720.8834 | 1987.9506 | 12002.8972 | 1750.2881 | 4805.0379 | 1891.4443 | 4709.6568 | 11662.7953 | 2156.6148 | 360.524 | 1984.2805 | 2850.0276 | 975.0519 | 82.4412
2027 | 8 | 19 | 1 | MW | 8589.5289 | 3851.6539 | 2078.6183 | 9296.2487 | 6254.434 | 1015.0504 | 2860.5546 | 586.3532 | 3179.3208 | 2174.3289 | 3597.6263 | 1162.6925 | 4527.3228 | 1905.8064 | 11295.4395 | 1855.2371 | 4637.3279 | 1790.2629 | 4451.9875 | 10777.0737 | 1995.4951 | 351.8744 | 1890.0276 | 2761.4934 | 931.5815 | 79.8965
2027 | 8 | 19 | 2 | MW | 8297.9704 | 3718.9951 | 1963.3558 | 8843.016 | 6042.1368 | 984.7549 | 2811.2514 | 531.035 | 3019.1318 | 2061.0165 | 3454.7309 | 1142.3744 | 4629.066 | 1743.9509 | 11045.0444 | 1749.4707 | 4458.9909 | 1736.83 | 4201.9198 | 10336.4941 | 1870.6547 | 336.9459 | 1838.0923 | 2740.3592 | 891.8158 | 78.5003
2027 | 8 | 19 | 3 | MW | 7977.9062 | 3725.0446 | 1940.1091 | 8763.7097 | 5809.0831 | 967.4431 | 2739.0433 | 517.2991 | 3005.5376 | 2032.8795 | 3321.5128 | 1142.0474 | 4801.2854 | 1712.9185 | 11032.2465 | 1690.5903 | 4484.4018 | 1706.2969 | 4030.9004 | 10178.9845 | 1839.7106 | 333.0376 | 1802.8269 | 2795.765 | 880.3528 | 78.4778
2027 | 8 | 19 | 4 | MW | 8033.6247 | 3714.6738 | 1950.1829 | 9063.9693 | 5849.6544 | 972.5998 | 2803.8749 | 509.3074 | 3038.6045 | 2016.5096 | 3299.3106 | 1183.6665 | 4995.8387 | 1771.6368 | 11197.318 | 1730.1159 | 4560.6337 | 1715.3919 | 4088.6668 | 10512.2653 | 1888.4377 | 334.4791 | 1813.9413 | 2987.6857 | 884.5854 | 81.3377
2027 | 8 | 19 | 5 | MW | 8312.2233 | 3912.1507 | 2045.105 | 9968.5274 | 6052.515 | 1006.0263 | 2919.1741 | 513.6779 | 3222.3077 | 2025.4624 | 3414.3093 | 1272.9684 | 5215.2067 | 1952.6593 | 11834.7385 | 1887.1307 | 4660.4285 | 1774.3468 | 4224.7221 | 11617.1361 | 2093.6615 | 344.1859 | 1890.4542 | 3234.4425 | 912.4479 | 87.4743
2027 | 8 | 19 | 6 | MW | 8909.5931 | 4161.0489 | 2150.6814 | 11237.5578 | 6487.4876 | 1063.671 | 3034.2798 | 530.4107 | 3479.1247 | 2059.737 | 3483.7657 | 1386.1937 | 5525.3994 | 2154.3701 | 12892.2904 | 2110.3863 | 4874.8018 | 1876.0158 | 4431.4649 | 13043.8701 | 2380.3339 | 364.24 | 1978.0816 | 3526.8935 | 989.2471 | 95.2548
2027 | 8 | 19 | 7 | MW | 9655.9807 | 4378.4013 | 2291.9022 | 12402.7341 | 7030.967 | 1123.2492 | 3189.1768 | 588.3512 | 3807.22 | 2178.4214 | 3756.4619 | 1478.1172 | 5802.8363 | 2423.9258 | 14455.0946 | 2325.7357 | 5146.0025 | 1981.0951 | 4630.6077 | 15276.4358 | 2729.6044 | 393.6166 | 2143.933 | 3793.0696 | 1121.8601 | 101.5714
2027 | 8 | 19 | 8 | MW | 10349.2358 | 4594.8909 | 2470.3169 | 13314.8507 | 7535.7581 | 1196.8245 | 3260.4139 | 678.8208 | 4184.5457 | 2363.7385 | 4133.3437 | 1537.5968 | 6107.0739 | 2654.8437 | 16159.3332 | 2492.2902 | 5374.2358 | 2110.861 | 4948.323 | 17221.3581 | 3057.534 | 422.5767 | 2384.5886 | 4030.6864 | 1235.4283 | 105.6587
2027 | 8 | 19 | 9 | MW | 10800.1798 | 4888.7292 | 2629.9408 | 13960.6979 | 7864.1114 | 1274.7274 | 3224.5044 | 770.4765 | 4529.541 | 2551.4847 | 4549.5059 | 1596.7495 | 6389.9696 | 2839.8214 | 17423.7743 | 2609.7793 | 5668.9994 | 2248.2598 | 5294.1617 | 19241.6186 | 3359.8559 | 452.0173 | 2614.343 | 4224.8935 | 1363.1028 | 109.7235
2027 | 8 | 19 | 10 | MW | 11118.951 | 5367.0795 | 2757.9887 | 14502.6793 | 8096.2235 | 1350.0523 | 3235.5685 | 866.5653 | 4847.7154 | 2748.3114 | 5130.7677 | 1645.2512 | 6489.2319 | 2981.2926 | 18632.5992 | 2737.081 | 5950.3647 | 2381.1116 | 5678.3852 | 21305.2571 | 3591.0436 | 481.6502 | 2848.1585 | 4373.9742 | 1480.6381 | 113.0564
2027 | 8 | 19 | 11 | MW | 11341.8253 | 5813.022 | 2926.3297 | 15004.9958 | 8258.5085 | 1410.0911 | 3178.5011 | 943.4239 | 5111.1466 | 2905.7479 | 5677.3003 | 1663.1108 | 6643.5838 | 3129.7615 | 19767.0935 | 2830.0356 | 6143.4848 | 2487.0033 | 6076.6691 | 22926.0348 | 3769.5913 | 523.5205 | 3080.2641 | 4497.3535 | 1626.5659 | 114.2836
2027 | 8 | 19 | 12 | MW | 11466.228 | 6160.0105 | 3146.588 | 15497.8816 | 8349.0919 | 1464.8807 | 3155.9846 | 1016.9734 | 5315.4247 | 3056.4053 | 6141.2852 | 1718.3312 | 6711.0821 | 3271.8414 | 20495.1251 | 2916.7202 | 6323.6698 | 2583.6367 | 6431.6289 | 24327.6633 | 3893.0094 | 556.3249 | 3247.3977 | 4567.0381 | 1686.788 | 118.0782
2027 | 8 | 19 | 13 | MW | 11542.6765 | 6470.7 | 3453.8258 | 15779.2565 | 8404.7576 | 1513.6855 | 3126.0923 | 1086.2142 | 5570.4046 | 3198.2376 | 6587.6213 | 1758.8035 | 6740.8601 | 3440.9975 | 21402.6621 | 3012.4011 | 6532.4984 | 2669.7145 | 6701.4591 | 25423.3979 | 3969.1238 | 593.5181 | 3420.7291 | 4659.0019 | 1742.0727 | 120.8593
2027 | 8 | 19 | 14 | MW | 11532.3145 | 6880.777 | 3619.4552 | 15909.5656 | 8397.2125 | 1546.9278 | 3816.7239 | 1148.7127 | 5751.5369 | 3326.2587 | 6828.4371 | 1807.9601 | 6900.1752 | 3512.4937 | 21800.1106 | 3096.3606 | 6621.6669 | 2728.3446 | 6932.1444 | 25804.6193 | 4021.4077 | 615.046 | 3446.1623 | 4740.6825 | 1767.5553 | 124.2372
2027 | 8 | 19 | 15 | MW | 11493.4408 | 7522.4666 | 3849.205 | 15915.2287 | 8368.9068 | 1568.015 | 3974.5323 | 1200.2848 | 5803.3408 | 3431.8977 | 7052.1747 | 1825.8207 | 6902.1605 | 3569.3869 | 22633.2757 | 3168.5973 | 6875.3118 | 2765.5366 | 7053.3783 | 26395.8645 | 4047.0166 | 659.7996 | 3373.2827 | 4659.5735 | 1746.3053 | 125.4645
2027 | 8 | 19 | 16 | MW | 11525.8316 | 7891.9248 | 4096.5837 | 15811.3628 | 8392.4921 | 1586.8001 | 4018.9828 | 1220.5143 | 5751.5369 | 3473.3353 | 7072.6703 | 1817.3003 | 6762.2012 | 3713.5957 | 23370.1597 | 3221.4805 | 6981.1114 | 2798.6681 | 6986.1108 | 26920.8967 | 3971.6133 | 684.8513 | 3390.1671 | 4495.6406 | 1695.3411 | 124.879
2027 | 8 | 19 | 17 | MW | 11521.9466 | 7699.2019 | 4160.1235 | 15945.4395 | 8389.6632 | 1532.0102 | 3927.5588 | 1176.2468 | 5643.5192 | 3382.6592 | 5049.9255 | 1796.3264 | 6571.6185 | 3854.1543 | 23216.3221 | 3387.7634 | 6915.9689 | 2702.0341 | 6918.0831 | 27119.5029 | 3717.3074 | 696.4481 | 3318.5685 | 4352.2703 | 1628.9457 | 123.4378
2027 | 8 | 19 | 18 | MW | 11213.5433 | 7118.4391 | 4006.6988 | 15411.0167 | 8165.1005 | 1496.1895 | 3461.7026 | 1114.6855 | 5021.4994 | 3256.5566 | 4871.1639 | 1770.7652 | 6539.359 | 3822.5144 | 22348.9489 | 3216.8465 | 6727.9296 | 2638.8565 | 6892.2402 | 24957.7129 | 3592.1109 | 683.2496 | 3215.1257 | 4262.591 | 1542.5363 | 121.6813
2027 | 8 | 19 | 19 | MW | 10989.3701 | 6609.8409 | 3631.2715 | 15320.3725 | 8001.8696 | 1468.1039 | 3463.0613 | 1050.6883 | 4847.7154 | 3125.4672 | 4683.8621 | 1745.0392 | 6344.8057 | 3384.1054 | 20940.9254 | 3174.8674 | 6604.5727 | 2589.3215 | 6780.5075 | 23567.4909 | 3517.0638 | 651.5984 | 3211.0646 | 4281.4425 | 1490.5139 | 119.9135
2027 | 8 | 19 | 20 | MW | 10945.3125 | 6351.4363 | 3524.7269 | 15377.0266 | 7969.7892 | 1500.0572 | 3393.5712 | 983.8199 | 4752.9245 | 2988.4942 | 4615.546 | 1685.0676 | 5676.774 | 3281.8806 | 20035.4537 | 3106.7189 | 6547.7454 | 2645.678 | 6685.4966 | 22953.4216 | 3614.518 | 626.803 | 3030.8944 | 4011.8367 | 1419.27 | 115.7924
2027 | 8 | 19 | 21 | MW | 10809.2488 | 5918.8906 | 3251.1963 | 14855.8137 | 7870.7149 | 1434.7694 | 3122.9866 | 908.2725 | 4515.5794 | 2833.7432 | 4379.853 | 1554.3106 | 5202.7993 | 3130.6741 | 18446.1516 | 2946.1604 | 6280.7023 | 2530.5287 | 6256.8096 | 21382.8767 | 3393.2896 | 575.0016 | 2833.6253 | 3602.8619 | 1289.0368 | 106.8072
2027 | 8 | 19 | 22 | MW | 10341.4657 | 5329.0532 | 2924.7801 | 13086.3506 | 7530.1004 | 1304.931 | 2979.7355 | 798.4478 | 4144.8663 | 2608.7806 | 4076.9819 | 1404.0534 | 4942.733 | 2734.2503 | 16406.0545 | 2573.2516 | 5816.3808 | 2301.5305 | 5717.9093 | 18387.8683 | 2970.3942 | 511.9237 | 2468.5826 | 3235.0122 | 1145.0497 | 96.482
2027 | 8 | 19 | 23 | MW | 9628.7679 | 4613.9044 | 2584.998 | 11522.712 | 7011.1521 | 1172.9746 | 2881.7117 | 697.8636 | 3797.2999 | 2402.7458 | 3811.6857 | 1298.3665 | 4752.151 | 2369.1626 | 14466.2706 | 2241.7763 | 5343.7433 | 2068.7967 | 5148.9853 | 16077.6939 | 2524.3806 | 459.4176 | 2261.6958 | 3084.2186 | 1034.1279 | 89.2196
2027 | 8 | 19 | 24 | MW | 9048.243 | 4129.5039 | 2287.8339 | 10540.7313 | 6588.445 | 1084.4818 | 2885.9819 | 636.3019 | 3457.0809 | 2276.6433 | 3494.0124 | 1236.2644 | 4734.7797 | 2144.3298 | 13005.3852 | 1826.3426 | 4995.3868 | 1912.7203 | 4822.529 | 13991.2312 | 2243.0435 | 423.3135 | 2075.9678 | 2914.0018 | 945.9545 | 84.9521
2027 | 8 | 20 | 1 | MW | 8748.9145 | 3811.467 | 2176.252 | 9775.9129 | 6370.49 | 1020.1152 | 2912.9627 | 585.6039 | 3252.8027 | 2172.7942 | 3453.5918 | 1199.5604 | 4563.0572 | 1989.7768 | 11982.8062 | 1923.1127 | 4854.0109 | 1799.1957 | 4611.9854 | 12571.3412 | 2078.012 | 398.7103 | 1964.4039 | 2805.4747 | 908.2163 | 82.4299
2027 | 8 | 20 | 2 | MW | 8409.4075 | 3724.6128 | 2041.8111 | 9271.7009 | 6123.2793 | 998.2912 | 2856.6721 | 539.5263 | 3079.3861 | 2078.4095 | 3314.1117 | 1176.6208 | 4604.7469 | 1859.5623 | 11461.9431 | 1793.6304 | 4656.7325 | 1760.7043 | 4468.7094 | 11382.0068 | 1943.9223 | 381.2509 | 1912.4686 | 2778.0567 | 881.4998 | 80.8536
2027 | 8 | 20 | 3 | MW | 8043.9926 | 3732.3902 | 2008.4916 | 9035.6423 | 5857.2037 | 978.4011 | 2786.5994 | 515.426 | 3010.3139 | 2029.0433 | 3197.4043 | 1176.1289 | 4774.9811 | 1792.325 | 11255.4831 | 1707.7632 | 4615.613 | 1725.6237 | 4317.4525 | 10950.5635 | 1893.0618 | 362.414 | 1873.9977 | 2826.6089 | 878.4132 | 80.8198
2027 | 8 | 20 | 4 | MW | 8073.7915 | 3729.7977 | 2032.1259 | 9220.7099 | 5878.9017 | 977.0198 | 2845.0255 | 507.7465 | 3058.4438 | 2013.3126 | 3180.8946 | 1217.7489 | 5020.6541 | 1822.4448 | 11502.9784 | 1742.6561 | 4611.4547 | 1723.1875 | 4344.0556 | 11249.6026 | 1928.6289 | 356.9681 | 1883.6154 | 3019.6728 | 885.9959 | 83.6798
2027 | 8 | 20 | 5 | MW | 8358.8729 | 3932.8922 | 2115.4247 | 10142.2689 | 6086.4827 | 1010.6305 | 2947.902 | 518.2357 | 3242.1478 | 2034.7981 | 3258.3194 | 1301.8069 | 5238.5331 | 1988.8643 | 12257.695 | 1895.5814 | 4687.6873 | 1782.4673 | 4434.5055 | 12370.4536 | 2127.0941 | 364.3682 | 1926.5741 | 3263.5734 | 919.237 | 89.456
2027 | 8 | 20 | 6 | MW | 8999.0014 | 4224.1373 | 2213.2522 | 11483.0588 | 6552.5899 | 1068.9197 | 3102.0229 | 543.6471 | 3449.7327 | 2086.8508 | 3309.5573 | 1412.9017 | 5526.3927 | 2199.0929 | 13380.7879 | 2127.8321 | 4892.3577 | 1885.273 | 4600.5838 | 13678.4823 | 2408.7873 | 389.6122 | 2022.9647 | 3545.7431 | 1004.7661 | 97.0901
2027 | 8 | 20 | 7 | MW | 9772.6017 | 4425.0703 | 2306.0433 | 12553.7999 | 7115.8841 | 1125.4592 | 3168.0189 | 599.7769 | 3783.7049 | 2201.8267 | 3560.0514 | 1491.7166 | 5771.0724 | 2465.9109 | 14940.0854 | 2335.2766 | 5175.1086 | 1984.9929 | 4744.24 | 15810.6042 | 2753.4338 | 414.4077 | 2203.9894 | 3799.9251 | 1128.9138 | 102.506
2027 | 8 | 20 | 8 | MW | 10406.2532 | 4614.3362 | 2440.0966 | 13346.9454 | 7577.2752 | 1198.758 | 3234.0157 | 686.7501 | 4141.1922 | 2379.9808 | 3860.6453 | 1546.937 | 6075.8063 | 2661.8415 | 16464.0587 | 2484.931 | 5419.9752 | 2114.2713 | 5000.769 | 18065.9941 | 3085.2763 | 440.6768 | 2409.594 | 4016.4077 | 1231.8125 | 106.3005
2027 | 8 | 20 | 9 | MW | 10778.151 | 4876.6304 | 2549.9351 | 13885.1592 | 7848.0712 | 1269.5707 | 3176.1715 | 770.2268 | 4456.0599 | 2550.9731 | 4273.9619 | 1606.5806 | 6319.9903 | 2828.2598 | 17777.5597 | 2561.2573 | 5638.5069 | 2239.1648 | 5327.9855 | 20090.8173 | 3368.0368 | 468.7399 | 2636.784 | 4184.9096 | 1345.9977 | 110.399
2027 | 8 | 20 | 10 | MW | 11026.9449 | 5312.6338 | 2662.0984 | 14262.8413 | 8029.2296 | 1337.3446 | 3203.9291 | 871.8099 | 4755.4964 | 2759.0542 | 4781.213 | 1653.1157 | 6517.5215 | 2967.9059 | 18605.8701 | 2646.5787 | 5938.8144 | 2358.699 | 5676.4848 | 21949.0055 | 3661.8228 | 495.97 | 2850.0818 | 4283.727 | 1463.7085 | 113.5968
2027 | 8 | 20 | 11 | MW | 11207.0663 | 5739.9946 | 2908.3141 | 14570.6595 | 8160.3842 | 1391.8584 | 3123.5685 | 943.4863 | 5014.5186 | 2905.8755 | 5297.5739 | 1680.9714 | 6693.7109 | 3101.7706 | 19569.1289 | 2732.9915 | 6209.0911 | 2454.8459 | 5993.0598 | 23642.8292 | 3845.7057 | 549.2771 | 3044.1454 | 4379.6864 | 1568.4591 | 115.5109
2027 | 8 | 20 | 12 | MW | 11296.4746 | 6096.9213 | 3170.6091 | 14876.5822 | 8225.4866 | 1445.267 | 3070.9661 | 1012.0413 | 5175.8098 | 3046.3017 | 5722.8459 | 1747.3337 | 6777.5872 | 3234.419 | 20498.6734 | 2815.5878 | 6458.5769 | 2549.0436 | 6337.7583 | 25300.1299 | 3986.1956 | 588.4565 | 3233.7201 | 4514.4884 | 1653.1056 | 120.0711
2027 | 8 | 20 | 13 | MW | 11332.7563 | 6447.7986 | 3285.8716 | 15207.0643 | 8251.905 | 1492.506 | 3056.408 | 1087.9627 | 5376.0465 | 3201.8185 | 6144.132 | 1800.2595 | 6812.8246 | 3377.1077 | 21362.8499 | 2913.4493 | 6656.3177 | 2632.3599 | 6608.7288 | 26325.0997 | 4062.31 | 620.1396 | 3451.5056 | 4629.2993 | 1697.9854 | 123.708
2027 | 8 | 20 | 14 | MW | 11340.5322 | 6535.9499 | 3474.9406 | 15327.9194 | 8257.567 | 1534.036 | 3730.1518 | 1151.7724 | 5546.8904 | 3332.5251 | 6467.4976 | 1850.8909 | 6833.1738 | 3468.9872 | 21746.4157 | 3037.7519 | 6769.0491 | 2705.6071 | 6889.1995 | 26998.5163 | 4124.5533 | 652.2392 | 3412.3936 | 4735.5419 | 1719.9412 | 127.1873
2027 | 8 | 20 | 15 | MW | 11352.1931 | 7369.0662 | 3724.8378 | 15399.6906 | 8266.0578 | 1553.3736 | 3813.6182 | 1201.9083 | 5582.8966 | 3435.2234 | 6813.636 | 1871.8649 | 6995.4668 | 3511.2773 | 22193.9756 | 3085.1836 | 6789.8393 | 2739.7131 | 6907.0616 | 27334.0784 | 4138.0683 | 678.5403 | 3347.4217 | 4693.2735 | 1691.1084 | 128.6285
2027 | 8 | 20 | 16 | MW | 11397.5496 | 7791.242 | 3809.8801 | 15516.7663 | 8299.084 | 1564.3316 | 3931.247 | 1234.0006 | 5534.0311 | 3500.9596 | 6840.9621 | 1859.0834 | 6793.4688 | 3571.212 | 22158.3615 | 3145.7 | 6891.9436 | 2759.0399 | 6942.4058 | 27945.8665 | 3970.9022 | 686.7094 | 3209.1413 | 4558.4716 | 1667.3019 | 127.7502
2027 | 8 | 20 | 17 | MW | 11449.3773 | 7661.6075 | 3783.3412 | 15726.3817 | 8336.8222 | 1514.4222 | 3950.2688 | 1172.1259 | 5440.3424 | 3374.2179 | 5043.094 | 1781.4152 | 6572.6118 | 3580.9484 | 21189.7227 | 3178.4111 | 7138.6574 | 2671.014 | 6933.2847 | 26733.7079 | 3932.1333 | 653.5526 | 3291.8531 | 4386.5419 | 1608.137 | 122.4131
2027 | 8 | 20 | 18 | MW | 11185.0375 | 7063.129 | 3614.9994 | 15741.4871 | 8144.344 | 1447.8454 | 3424.0461 | 1131.9178 | 5049.7891 | 3291.8554 | 5151.2623 | 1777.6469 | 6587.0045 | 3398.7084 | 20061.5355 | 3179.7743 | 6856.8312 | 2553.5911 | 6705.6392 | 25058.1567 | 3694.9003 | 627.3796 | 3155.9238 | 4294.5799 | 1544.3881 | 122.1542
2027 | 8 | 20 | 19 | MW | 10945.3125 | 6654.781 | 3300.4003 | 15156.0733 | 7969.7892 | 1422.062 | 3393.5712 | 1069.5442 | 4834.856 | 3164.0906 | 5092.6233 | 1707.8442 | 6374.5843 | 3109.3771 | 19162.5651 | 3012.1283 | 6629.0589 | 2508.1165 | 6679.4162 | 23560.647 | 3612.0284 | 586.9508 | 3053.9765 | 4328.2799 | 1509.5587 | 117.3576
2027 | 8 | 20 | 20 | MW | 10910.3239 | 6430.0813 | 3171.7719 | 15227.8328 | 7944.3124 | 1435.7823 | 3360.7674 | 1011.8538 | 4794.4418 | 3045.9178 | 5011.2126 | 1676.2193 | 5706.0563 | 3024.4942 | 18598.2567 | 2944.7972 | 6592.5601 | 2532.3152 | 6511.4374 | 23355.1967 | 3689.9212 | 563.9814 | 2969.3413 | 4076.9541 | 1456.1258 | 115.1844
2027 | 8 | 20 | 21 | MW | 10778.151 | 5968.583 | 2944.7337 | 14765.1695 | 7848.0712 | 1379.7033 | 3124.9278 | 933.2468 | 4554.8923 | 2884.9004 | 4720.2979 | 1516.1319 | 5183.9391 | 2858.6834 | 17548.1661 | 2831.1259 | 6456.2673 | 2433.4077 | 6077.8094 | 21581.4721 | 3423.1664 | 531.8818 | 2715.6492 | 3650.2709 | 1318.0463 | 104.1837
2027 | 8 | 20 | 22 | MW | 10354.4197 | 5432.7612 | 2689.9938 | 13203.4264 | 7539.5328 | 1256.3107 | 2958.966 | 821.7363 | 4195.9362 | 2656.4845 | 4449.8768 | 1357.6822 | 4916.4286 | 2513.9802 | 15913.0329 | 2516.8247 | 5764.1742 | 2215.778 | 5548.7904 | 18266.8816 | 3002.7606 | 479.9523 | 2164.4507 | 3278.9954 | 1175.293 | 93.2955
2027 | 8 | 20 | 23 | MW | 9641.7278 | 4627.7321 | 2357.1854 | 11583.1454 | 7020.5887 | 1146.8226 | 2886.5645 | 728.7694 | 3824.12 | 2466.0529 | 4164.086 | 1270.5108 | 4720.8834 | 2197.8766 | 14137.5473 | 2204.4312 | 5226.392 | 2022.6719 | 5103.7607 | 15408.8291 | 2562.4384 | 434.3017 | 1976.3728 | 3135.6251 | 1082.27 | 87.3054
2027 | 8 | 20 | 24 | MW | 9056.0189 | 4172.7151 | 2166.1783 | 10589.8268 | 6594.107 | 1067.8145 | 2855.8953 | 656.9057 | 3493.4536 | 2318.8476 | 3756.4619 | 1223.9748 | 4732.2981 | 2013.2027 | 12793.6393 | 1816.5288 | 4896.0544 | 1883.3239 | 4755.6415 | 13568.9132 | 2290.3483 | 400.6004 | 1939.184 | 2948.845 | 994.4501 | 84.1076
2027 | 8 | 21 | 1 | MW | 8765.7593 | 3943.2622 | 2055.7593 | 9842.0093 | 6382.7556 | 1014.4979 | 2851.431 | 603.7104 | 3263.4568 | 2209.8829 | 3668.7892 | 1185.3052 | 4586.88 | 1883.5969 | 11871.2126 | 1905.394 | 4699.6992 | 1789.2883 | 4467.9492 | 12343.0558 | 2129.9398 | 388.3628 | 1843.8622 | 2834.6057 | 958.916 | 81.4504
2027 | 8 | 21 | 2 | MW | 8432.7352 | 3820.1098 | 1985.6334 | 9369.892 | 6140.2653 | 981.532 | 2791.2579 | 565.2498 | 3090.7758 | 2131.1014 | 3448.4679 | 1168.1004 | 4608.7175 | 1805.103 | 11440.4698 | 1795.5393 | 4519.0526 | 1731.1458 | 4329.6134 | 11623.98 | 1993.3617 | 364.1119 | 1802.8269 | 2804.3315 | 927.7901 | 80.2681
2027 | 8 | 21 | 3 | MW | 8073.7915 | 3814.9248 | 1960.4495 | 9194.2667 | 5878.9017 | 973.7969 | 2800.3808 | 526.165 | 3011.4162 | 2051.0405 | 3335.7453 | 1157.2855 | 4782.9216 | 1767.3778 | 11293.5999 | 1713.7604 | 4502.4208 | 1717.5032 | 4011.1379 | 11229.0598 | 1940.3666 | 360.3637 | 1768.2037 | 2852.8838 | 915.7102 | 79.5249
2027 | 8 | 21 | 4 | MW | 8085.4582 | 3788.5656 | 1948.4395 | 9305.691 | 5887.3968 | 972.8759 | 2859.1952 | 515.4885 | 3044.8505 | 2029.171 | 3345.4236 | 1197.5948 | 5059.8621 | 1805.103 | 11555.6347 | 1757.3756 | 4488.5602 | 1715.8789 | 4086.3871 | 11354.62 | 1982.6912 | 360.2357 | 1764.7837 | 3043.6631 | 928.6727 | 82.2949
2027 | 8 | 21 | 5 | MW | 8357.5798 | 4002.8945 | 2037.1623 | 10187.5852 | 6085.5411 | 1010.9066 | 2938.9733 | 520.7956 | 3209.4484 | 2040.0424 | 3402.9235 | 1297.0558 | 5224.1404 | 1966.9586 | 12219.467 | 1914.3903 | 4617.9234 | 1782.9543 | 4176.0769 | 12185.5462 | 2181.5125 | 367.0912 | 1832.5345 | 3281.2799 | 947.2772 | 89.1295
2027 | 8 | 21 | 6 | MW | 9013.2602 | 4287.6574 | 2173.1528 | 11566.1562 | 6562.9724 | 1072.8793 | 3106.0988 | 543.9593 | 3436.506 | 2087.49 | 3504.8298 | 1397.9915 | 5561.1339 | 2216.4348 | 13270.9799 | 2119.926 | 4855.8589 | 1892.2567 | 4360.7775 | 13397.7047 | 2475.6535 | 383.3973 | 1908.8353 | 3551.4554 | 1037.6548 | 96.0655
2027 | 8 | 21 | 7 | MW | 9804.9984 | 4438.4653 | 2242.3105 | 12693.5513 | 7139.4737 | 1127.7615 | 3195.7766 | 594.2826 | 3724.9202 | 2190.5712 | 3760.4477 | 1465.8275 | 5819.2149 | 2462.2596 | 14750.1043 | 2332.5503 | 5149.2361 | 1989.0533 | 4599.0644 | 15260.4556 | 2841.6409 | 404.8931 | 2067.6334 | 3801.638 | 1154.7488 | 100.7269
2027 | 8 | 21 | 8 | MW | 10411.4372 | 4639.3992 | 2359.5094 | 13397.9364 | 7581.0498 | 1197.7451 | 3279.2422 | 669.3304 | 4094.5311 | 2344.2992 | 4035.4222 | 1510.233 | 6077.7916 | 2661.5365 | 16004.5271 | 2487.929 | 5433.835 | 2112.4848 | 4844.5711 | 17228.213 | 3200.5146 | 423.0252 | 2304.6545 | 3999.2709 | 1273.2544 | 103.7783
2027 | 8 | 21 | 9 | MW | 10765.1912 | 4947.497 | 2504.7984 | 13836.0519 | 7838.6345 | 1274.1748 | 3197.7178 | 767.542 | 4452.0184 | 2545.4736 | 4420.2735 | 1546.773 | 6262.9147 | 2860.8135 | 16962.7817 | 2571.6156 | 5717.5107 | 2247.2853 | 5217.7731 | 19264.4537 | 3512.0847 | 442.9193 | 2520.3034 | 4188.9071 | 1401.6347 | 106.2893
2027 | 8 | 21 | 10 | MW | 11008.807 | 5440.5395 | 2635.7525 | 14136.3232 | 8016.0225 | 1344.9875 | 3197.5236 | 860.8212 | 4770.5602 | 2736.5455 | 4967.9453 | 1596.2576 | 6512.0613 | 2975.8162 | 17870.6771 | 2655.575 | 5948.9783 | 2372.1788 | 5598.9559 | 21239.055 | 3820.808 | 464.9918 | 2725.6935 | 4270.018 | 1520.4927 | 109.6897
2027 | 8 | 21 | 11 | MW | 11170.7787 | 5899.877 | 2788.209 | 14451.6883 | 8133.9616 | 1408.6176 | 3112.8928 | 943.299 | 5006.4356 | 2905.4915 | 5514.48 | 1629.8482 | 6590.4787 | 3102.9881 | 18708.7252 | 2750.1645 | 6219.255 | 2484.4044 | 5941.754 | 22608.7232 | 3995.7988 | 487.0962 | 2863.5474 | 4396.2516 | 1616.6901 | 111.9979
2027 | 8 | 21 | 12 | MW | 11258.894 | 6217.9131 | 2985.0269 | 14802.9389 | 8198.1224 | 1456.1328 | 3067.472 | 1022.9668 | 5186.8321 | 3068.6828 | 6052.4735 | 1677.858 | 6667.9028 | 3249.6308 | 19318.3087 | 2838.2134 | 6426.2357 | 2568.2077 | 6285.6923 | 23834.5806 | 4141.6251 | 514.6147 | 2971.9057 | 4499.0664 | 1685.3775 | 115.297
2027 | 8 | 21 | 13 | MW | 11302.9516 | 6614.5949 | 3179.9076 | 15116.4201 | 8230.2028 | 1504.8453 | 3056.7956 | 1097.2657 | 5399.1933 | 3220.875 | 6488.5617 | 1723.9022 | 6751.7791 | 3318.0856 | 19892.4699 | 2941.2535 | 6558.3717 | 2654.1229 | 6507.2574 | 24971.4008 | 4252.9504 | 546.458 | 3149.7248 | 4602.4529 | 1719.2354 | 118.461
2027 | 8 | 21 | 14 | MW | 11302.9516 | 6671.2012 | 3328.6834 | 15210.8436 | 8230.2028 | 1541.7711 | 3658.7205 | 1169.1922 | 5619.2702 | 3368.2068 | 6868.2892 | 1734.0612 | 6779.0755 | 3423.3518 | 20451.3669 | 3002.0428 | 6759.3468 | 2719.2496 | 6734.9029 | 25984.964 | 4329.0648 | 576.251 | 3243.9789 | 4737.8264 | 1731.9334 | 119.1591
2027 | 8 | 21 | 15 | MW | 11317.2045 | 6885.9619 | 3527.6323 | 15333.5941 | 8240.581 | 1539.1007 | 3728.4048 | 1197.9124 | 5683.566 | 3427.0374 | 7083.4866 | 1747.1697 | 6932.4354 | 3483.5914 | 20857.4831 | 3060.1046 | 6666.0207 | 2714.5399 | 6817.752 | 26530.55 | 4288.8736 | 595.4082 | 3227.3078 | 4723.5458 | 1712.0061 | 120.0599
2027 | 8 | 21 | 16 | MW | 11406.6186 | 7042.8201 | 3572.3814 | 15639.5168 | 8305.6876 | 1556.6887 | 3722.1934 | 1212.8973 | 5782.031 | 3457.7321 | 7100.5659 | 1732.5865 | 6766.6687 | 3536.8332 | 20809.6083 | 3045.3851 | 6616.123 | 2745.5601 | 6832.9535 | 25984.964 | 4215.9611 | 600.0213 | 3064.6631 | 4618.4464 | 1685.7298 | 119.0578
2027 | 8 | 21 | 17 | MW | 11461.0441 | 6683.3001 | 3609.5753 | 15773.5935 | 8345.3173 | 1513.041 | 3771.6908 | 1168.4424 | 5727.2878 | 3366.6721 | 5156.3862 | 1696.8654 | 6530.4252 | 3508.5386 | 20329.869 | 3103.1752 | 6589.7881 | 2668.5778 | 6528.9194 | 24674.643 | 4149.0937 | 595.1519 | 2905.6505 | 4469.9355 | 1636.0883 | 116.6031
2027 | 8 | 21 | 18 | MW | 11227.7962 | 6198.4686 | 3488.695 | 15926.5548 | 8175.4787 | 1450.4237 | 3257.1141 | 1108.2547 | 5452.8343 | 3243.3837 | 5146.7079 | 1671.4682 | 6532.9068 | 3360.6784 | 19391.6976 | 3153.3321 | 6301.0308 | 2558.1386 | 6465.4527 | 22512.853 | 3790.2211 | 577.3723 | 2762.669 | 4339.7026 | 1569.2527 | 114.8579
2027 | 8 | 21 | 19 | MW | 11015.284 | 6099.5138 | 3295.5577 | 15614.969 | 8020.7387 | 1429.0603 | 3211.4991 | 1040.9489 | 5228.716 | 3105.5163 | 5039.1092 | 1664.0946 | 6379.0512 | 3108.1596 | 18573.1643 | 3079.1864 | 6201.2368 | 2520.4596 | 6253.3889 | 21629.4126 | 3722.2865 | 548.4762 | 2711.8014 | 4363.6929 | 1508.6772 | 114.3512
2027 | 8 | 21 | 20 | MW | 10991.9621 | 6112.4771 | 3119.274 | 15605.5267 | 8003.7569 | 1453.7386 | 3298.0705 | 995.4329 | 5171.7683 | 3012.2824 | 4977.6235 | 1635.747 | 5658.9071 | 3036.0557 | 18168.0093 | 2969.3305 | 6261.7601 | 2563.9851 | 5976.338 | 21816.6014 | 3745.4058 | 542.1331 | 2644.0506 | 4144.9258 | 1462.2102 | 112.4033
2027 | 8 | 21 | 21 | MW | 10828.6856 | 5747.7729 | 2919.7436 | 14904.9092 | 7884.8678 | 1381.5449 | 3084.1649 | 920.0104 | 4914.9505 | 2857.7876 | 4743.6392 | 1502.2036 | 5154.1611 | 2876.634 | 17323.7183 | 2888.916 | 6109.2964 | 2436.6558 | 5616.438 | 20262.0258 | 3472.2485 | 511.1549 | 2419.425 | 3695.967 | 1339.2085 | 103.2266
2027 | 8 | 21 | 22 | MW | 10438.6499 | 5264.6686 | 2614.6369 | 13452.7067 | 7600.8647 | 1261.8356 | 2898.5988 | 818.3649 | 4422.2582 | 2649.5779 | 4279.0858 | 1354.8967 | 4907.4955 | 2527.6718 | 15585.7461 | 2606.2356 | 5622.3359 | 2225.5223 | 5112.5017 | 17292.1337 | 3037.2615 | 464.7995 | 2252.2926 | 3324.6915 | 1204.3903 | 93.1041
2027 | 8 | 21 | 23 | MW | 9716.8832 | 4527.4811 | 2326.3837 | 11807.8662 | 7075.3129 | 1137.7985 | 2869.8716 | 724.274 | 4008.558 | 2456.8437 | 3895.3735 | 1255.7637 | 4714.4312 | 2223.4325 | 13812.4409 | 2278.5768 | 5115.9717 | 2006.7558 | 4643.1486 | 14854.1178 | 2609.0309 | 421.6156 | 2044.5513 | 3165.8992 | 1100.4344 | 86.292
2027 | 8 | 21 | 24 | MW | 9124.6973 | 4010.2402 | 2147.5813 | 10682.3665 | 6644.1149 | 1065.0523 | 2826.3914 | 647.353 | 3625.3529 | 2299.2807 | 3638.6164 | 1195.1363 | 4816.6707 | 2019.5917 | 12554.0531 | 1869.412 | 4843.847 | 1878.452 | 4376.7392 | 13178.5556 | 2341.9211 | 397.4609 | 1947.0917 | 2983.6883 | 1020.284 | 82.1259
2027 | 8 | 22 | 1 | MW | 8838.3228 | 3798.5037 | 2026.508 | 9947.7589 | 6435.5924 | 1015.2346 | 2828.9145 | 603.6479 | 3387.273 | 2209.7553 | 3527.0319 | 1166.2978 | 4563.0572 | 1864.7338 | 11814.7812 | 1969.9999 | 4683.0666 | 1790.5877 | 4141.1128 | 12133.043 | 2165.5068 | 374.5555 | 1855.4033 | 2868.3057 | 976.638 | 80.1442
2027 | 8 | 22 | 2 | MW | 8478.0859 | 3737.1442 | 1948.4395 | 9311.3541 | 6173.2872 | 985.2152 | 2775.7296 | 564.5631 | 3185.1993 | 2129.6944 | 3322.0823 | 1149.9119 | 4592.3395 | 1776.8094 | 11520.2299 | 1850.3302 | 4556.9377 | 1737.6419 | 3937.0298 | 11363.7453 | 2026.0831 | 366.4506 | 1789.5758 | 2822.0399 | 933.3455 | 79.0182
2027 | 8 | 22 | 3 | MW | 8119.148 | 3728.9333 | 1910.2764 | 9171.6144 | 5911.9279 | 963.5754 | 2783.6879 | 535.2183 | 3063.2209 | 2069.5854 | 3223.5923 | 1150.5678 | 4812.7002 | 1743.647 | 11296.2939 | 1762.2825 | 4459.9157 | 1699.4754 | 3836.6987 | 11048.726 | 1968.1089 | 359.4988 | 1770.3403 | 2876.3025 | 921.6179 | 79.0633
2027 | 8 | 22 | 4 | MW | 8148.9527 | 3729.7977 | 1913.1827 | 9430.3253 | 5933.6301 | 962.7467 | 2819.7916 | 525.6656 | 3100.3285 | 2050.0174 | 3261.1661 | 1200.3802 | 5055.8916 | 1781.6771 | 11543.7618 | 1797.447 | 4491.7945 | 1698.0138 | 3916.508 | 11263.3015 | 1997.6296 | 358.0252 | 1789.1492 | 3058.5135 | 924.3522 | 82.4863
2027 | 8 | 22 | 5 | MW | 8432.7352 | 3954.0648 | 1984.2767 | 10232.9131 | 6140.2653 | 994.7919 | 2915.4865 | 537.0289 | 3267.1317 | 2073.2939 | 3380.7202 | 1299.5133 | 5270.297 | 1966.3498 | 12158.6862 | 1946.5569 | 4604.9867 | 1754.5325 | 4087.5265 | 12267.7285 | 2206.4091 | 366.5787 | 1850.7011 | 3293.276 | 950.7152 | 89.2984
2027 | 8 | 22 | 6 | MW | 9046.9499 | 4229.754 | 2078.6183 | 11435.8471 | 6587.5034 | 1050.595 | 3083.583 | 563.689 | 3465.5314 | 2127.9044 | 3432.5277 | 1391.4368 | 5555.6744 | 2199.7017 | 13171.5121 | 2156.182 | 4847.543 | 1852.9534 | 4307.5713 | 13598.5923 | 2499.1278 | 384.8709 | 1934.4818 | 3567.4489 | 1039.0653 | 95.6151
2027 | 8 | 22 | 7 | MW | 9802.4064 | 4402.6006 | 2160.5613 | 12525.4846 | 7137.5863 | 1103.7275 | 3135.7977 | 621.7543 | 3775.6227 | 2246.844 | 3606.735 | 1465.1726 | 5773.554 | 2440.0501 | 14495.1928 | 2371.8043 | 5162.1727 | 1946.6641 | 4450.0871 | 15381.4422 | 2825.2802 | 402.7467 | 2090.9288 | 3818.7748 | 1156.8651 | 100.6819
2027 | 8 | 22 | 8 | MW | 10421.8051 | 4603.5336 | 2278.3416 | 13399.8319 | 7588.5992 | 1168.5547 | 3228.5804 | 701.3601 | 4167.6457 | 2409.9077 | 3973.9375 | 1514.8211 | 6060.9173 | 2618.0312 | 15888.8279 | 2528.0005 | 5443.9997 | 2061.0011 | 4688.374 | 17287.5602 | 3181.6644 | 425.1716 | 2313.2033 | 4026.689 | 1276.5167 | 104.0936
2027 | 8 | 22 | 9 | MW | 10807.9557 | 4878.3584 | 2415.1074 | 13837.9474 | 7869.7734 | 1239.2751 | 3150.3551 | 799.197 | 4534.3173 | 2610.3153 | 4360.4965 | 1571.0234 | 6359.199 | 2802.0952 | 16961.8633 | 2623.9543 | 5653.2908 | 2185.732 | 5109.8412 | 19157.1659 | 3474.7392 | 443.592 | 2560.9122 | 4210.6129 | 1389.8193 | 107.9557
2027 | 8 | 22 | 10 | MW | 11085.2555 | 5381.339 | 2560.7831 | 14308.1693 | 8071.6882 | 1319.3883 | 3168.0189 | 891.2899 | 4849.5524 | 2798.957 | 4942.8964 | 1621.4917 | 6545.3148 | 2945.0877 | 17825.6915 | 2738.1713 | 5917.5611 | 2327.0291 | 5467.8408 | 20971.9763 | 3857.0873 | 465.5364 | 2765.0201 | 4311.7148 | 1504.3568 | 111.4237
2027 | 8 | 22 | 11 | MW | 11260.1929 | 5804.3792 | 2699.8729 | 14689.6307 | 8199.0682 | 1384.2155 | 3124.7336 | 972.519 | 5189.404 | 2965.3453 | 5517.8952 | 1637.7136 | 6747.8085 | 3106.0307 | 18545.6754 | 2837.9405 | 6226.1853 | 2441.366 | 5830.7815 | 22426.1081 | 4042.7486 | 490.7482 | 2922.5348 | 4424.8109 | 1628.9457 | 112.5384
2027 | 8 | 22 | 12 | MW | 11350.9001 | 6109.452 | 2862.4031 | 15082.43 | 8265.1163 | 1430.4416 | 3100.4701 | 1048.4409 | 5501.6999 | 3120.8631 | 6051.9039 | 1683.102 | 6846.0775 | 3239.2878 | 19121.2494 | 2933.3486 | 6406.3696 | 2522.8958 | 6175.4799 | 23722.7302 | 4190.3522 | 515.7359 | 3148.4426 | 4514.4884 | 1707.9502 | 115.6573
2027 | 8 | 22 | 13 | MW | 11448.0843 | 6453.848 | 3030.1635 | 15620.6321 | 8335.8806 | 1483.9422 | 3088.8234 | 1110.2522 | 5721.7767 | 3247.4762 | 6445.864 | 1705.5497 | 6894.7163 | 3326.6035 | 19767.8169 | 3015.1275 | 6575.9283 | 2617.2558 | 6440.75 | 24784.2121 | 4311.6368 | 548.9567 | 3247.6122 | 4585.8877 | 1743.043 | 117.1999
2027 | 8 | 22 | 14 | MW | 11445.4923 | 6417.5498 | 3223.4946 | 15715.0556 | 8333.9933 | 1516.3558 | 3742.381 | 1174.5617 | 5972.7151 | 3379.2059 | 6801.1111 | 1726.3597 | 6836.6474 | 3419.7016 | 20277.1782 | 3062.8309 | 6681.7286 | 2674.4242 | 6658.8943 | 25809.1819 | 4377.4358 | 571.4136 | 3373.9238 | 4718.9768 | 1755.5632 | 118.6299
2027 | 8 | 22 | 15 | MW | 11416.9865 | 6950.3474 | 3386.2178 | 15783.0358 | 8313.2369 | 1532.1944 | 3873.2087 | 1208.464 | 6099.838 | 3448.6516 | 6946.8532 | 1733.4054 | 6729.941 | 3432.4795 | 20455.6186 | 3100.176 | 6653.0841 | 2702.359 | 6887.3 | 26288.5658 | 4316.6159 | 576.1548 | 3346.1395 | 4666.9987 | 1740.1331 | 119.114
2027 | 8 | 22 | 16 | MW | 11566.0042 | 7001.3361 | 3510.7788 | 16572.402 | 8421.7436 | 1552.821 | 3920.3764 | 1208.7765 | 6156.4183 | 3449.2908 | 6934.8978 | 1685.7235 | 6553.2559 | 3440.3898 | 20387.0744 | 3198.0375 | 6524.1825 | 2738.7386 | 7111.9048 | 26265.7416 | 4260.0641 | 581.6009 | 3279.8843 | 4534.4812 | 1678.6761 | 115.8375
2027 | 8 | 22 | 17 | MW | 11624.3147 | 6618.4828 | 3508.8415 | 17042.6238 | 8464.2022 | 1483.7583 | 3868.7443 | 1167.0063 | 5786.4399 | 3363.7314 | 4990.718 | 1659.9974 | 6362.1763 | 3332.3848 | 20017.5017 | 3280.0892 | 6493.6901 | 2616.9314 | 6850.0555 | 24373.3117 | 4169.0124 | 584.8686 | 3130.0628 | 4397.3948 | 1615.5441 | 114.0697
2027 | 8 | 22 | 18 | MW | 11260.1929 | 6172.1094 | 3443.7521 | 16064.4224 | 8199.0682 | 1445.359 | 3374.7429 | 1096.7658 | 5585.101 | 3219.8518 | 5101.733 | 1657.5399 | 6279.7896 | 3154.0999 | 18906.1324 | 3195.0395 | 6152.7254 | 2549.2058 | 6793.4294 | 22334.7896 | 3843.9273 | 562.796 | 2998.1945 | 4247.1709 | 1551.0005 | 113.9008
2027 | 8 | 22 | 19 | MW | 11059.3416 | 6028.2153 | 3164.7974 | 15705.6132 | 8052.8191 | 1410.8276 | 3382.8955 | 1044.6324 | 5347.756 | 3113.061 | 4966.8072 | 1631.9787 | 6176.0605 | 2951.1728 | 17976.3004 | 3005.5865 | 6093.1262 | 2488.3022 | 6388.684 | 21280.1516 | 3739.0033 | 535.3417 | 2921.8937 | 4295.1497 | 1496.5094 | 112.1443
2027 | 8 | 22 | 20 | MW | 11006.215 | 6064.08 | 3019.7022 | 15407.2374 | 8014.1351 | 1434.401 | 3372.4133 | 981.4474 | 5425.2794 | 2983.6339 | 4893.9356 | 1623.7853 | 5523.9111 | 2919.8356 | 17779.8657 | 2889.1889 | 6090.8158 | 2529.879 | 6090.3512 | 21910.2012 | 3808.3602 | 533.2914 | 2829.5642 | 4075.2393 | 1439.902 | 111.5813
2027 | 8 | 22 | 21 | MW | 10945.3125 | 5630.2372 | 2857.3667 | 15358.1419 | 7969.7892 | 1363.957 | 3155.7904 | 897.0964 | 5075.8752 | 2810.8506 | 4683.2926 | 1499.0911 | 5124.8788 | 2756.7636 | 17053.5848 | 2759.4337 | 5979.0092 | 2405.6357 | 5789.737 | 20378.4498 | 3556.1877 | 511.315 | 2667.775 | 3666.8361 | 1310.6403 | 103.0127
2027 | 8 | 22 | 22 | MW | 10508.6214 | 5160.5289 | 2560.3955 | 13713.3131 | 7651.8142 | 1252.3511 | 2950.62 | 804.3792 | 4586.8569 | 2620.9305 | 4255.7445 | 1357.1912 | 4818.656 | 2455.5668 | 15438.4542 | 2459.852 | 5535.4778 | 2208.7944 | 5253.1172 | 17410.8281 | 3095.9468 | 464.6393 | 2425.1961 | 3320.1206 | 1163.7432 | 93.2618
2027 | 8 | 22 | 23 | MW | 9785.5616 | 4422.046 | 2269.8184 | 11941.9546 | 7125.3208 | 1135.7727 | 2930.0447 | 714.7213 | 4087.9186 | 2437.2768 | 3883.9866 | 1270.8378 | 4603.7543 | 2146.156 | 13717.6362 | 2162.4508 | 5046.6694 | 2003.1829 | 4752.981 | 14899.7771 | 2650.6443 | 425.2356 | 2139.4453 | 3161.3283 | 1058.4635 | 87.3279
2027 | 8 | 22 | 24 | MW | 9166.1629 | 4039.6237 | 2108.6439 | 10740.9044 | 6674.308 | 1062.9342 | 2808.145 | 641.3591 | 3740.7188 | 2287.0021 | 3588.5176 | 1205.7872 | 4670.7563 | 1953.5719 | 12422.4974 | 1809.1685 | 4783.3237 | 1874.7164 | 4441.7262 | 13169.4303 | 2365.7504 | 391.4703 | 1907.5531 | 2984.258 | 953.0961 | 82.8578
2027 | 8 | 23 | 1 | MW | 8862.9436 | 3836.53 | 1986.4078 | 9892.9887 | 6453.5199 | 1012.8405 | 2764.6655 | 594.5948 | 3464.4291 | 2191.2115 | 3490.5972 | 1166.7897 | 4480.1736 | 1844.0456 | 11678.0265 | 1903.4863 | 4634.556 | 1786.3651 | 4108.4293 | 12087.3837 | 2175.11 | 368.2125 | 1790.4314 | 2884.8708 | 911.831 | 80.178
2027 | 8 | 23 | 2 | MW | 8531.2183 | 3741.033 | 1869.4018 | 9545.5173 | 6211.9754 | 983.5578 | 2728.5618 | 555.2601 | 3280.3585 | 2110.639 | 3315.2508 | 1156.3027 | 4522.8559 | 1733.9117 | 11371.1439 | 1806.1705 | 4514.4326 | 1734.7187 | 3951.092 | 11411.6858 | 2062.3624 | 359.3707 | 1740.6327 | 2842.0309 | 885.379 | 79.4574
2027 | 8 | 23 | 3 | MW | 8147.6538 | 3698.6862 | 1825.6219 | 9192.3829 | 5932.6843 | 964.4963 | 2717.6919 | 520.1088 | 3160.2163 | 2038.6354 | 3211.6369 | 1172.0327 | 4728.8245 | 1677.931 | 11152.9116 | 1725.7548 | 4399.3917 | 1701.0997 | 3914.6076 | 11071.5501 | 1996.9185 | 353.4441 | 1713.2762 | 2897.4367 | 885.2912 | 80.5383
2027 | 8 | 23 | 4 | MW | 8169.6826 | 3717.2663 | 1837.0514 | 9326.4595 | 5948.7245 | 962.0102 | 2732.0559 | 514.9266 | 3199.1609 | 2028.0202 | 3215.6217 | 1220.5344 | 4941.2447 | 1734.2155 | 11378.0337 | 1773.7311 | 4411.8659 | 1696.7148 | 3968.5731 | 11308.9607 | 2039.9542 | 347.7098 | 1743.6249 | 3051.0883 | 902.3964 | 83.8712
2027 | 8 | 23 | 5 | MW | 8475.494 | 3951.0405 | 1892.4547 | 10234.7969 | 6171.3999 | 994.4238 | 2869.6774 | 520.5459 | 3281.0924 | 2039.5309 | 3287.3552 | 1307.0509 | 5148.7016 | 1918.2806 | 12016.014 | 1923.9313 | 4520.439 | 1753.8833 | 4091.7074 | 12096.5199 | 2227.3939 | 355.1099 | 1794.278 | 3259.5741 | 932.0228 | 89.8163
2027 | 8 | 23 | 6 | MW | 9032.697 | 4199.5069 | 1988.1512 | 11271.5596 | 6577.1252 | 1043.4125 | 2967.1186 | 544.7085 | 3479.4921 | 2089.0247 | 3358.5181 | 1392.5836 | 5428.6195 | 2145.5473 | 13127.1855 | 2121.8349 | 4782.8614 | 1840.2855 | 4254.7451 | 13304.1049 | 2482.411 | 371.2879 | 1871.6465 | 3545.1715 | 1014.2006 | 95.6939
2027 | 8 | 23 | 7 | MW | 9727.251 | 4428.0954 | 2091.016 | 12295.089 | 7082.8622 | 1090.9276 | 3010.4046 | 600.7759 | 3788.4812 | 2203.8729 | 3536.1406 | 1470.2517 | 5693.1526 | 2371.9014 | 14417.3853 | 2332.0046 | 5086.8649 | 1924.0888 | 4474.7898 | 14844.9925 | 2867.2498 | 391.1179 | 2002.0193 | 3841.0503 | 1140.5536 | 101.031
2027 | 8 | 23 | 8 | MW | 10468.4488 | 4650.2026 | 2203.7599 | 13331.84 | 7622.5626 | 1159.3461 | 3160.6431 | 683.6283 | 4187.1184 | 2373.5858 | 3925.5463 | 1554.1466 | 6000.3675 | 2544.1 | 15592.1053 | 2490.3825 | 5399.185 | 2044.7597 | 4764.7626 | 16689.471 | 3269.1604 | 410.8838 | 2233.6982 | 4078.6671 | 1249.4479 | 106.7959
2027 | 8 | 23 | 9 | MW | 10896.071 | 4958.7314 | 2327.1589 | 13902.1484 | 7933.9342 | 1238.17 | 3142.9793 | 772.5994 | 4616.9837 | 2555.8335 | 4318.9368 | 1595.2748 | 6242.0699 | 2687.0936 | 16612.7108 | 2597.5121 | 5630.6526 | 2183.7828 | 5105.2802 | 18607.0064 | 3599.9357 | 427.6384 | 2482.4748 | 4254.5961 | 1357.5486 | 109.6221
2027 | 8 | 23 | 10 | MW | 11187.6294 | 5474.6762 | 2459.4688 | 14408.2558 | 8146.2314 | 1311.2848 | 3171.513 | 874.9941 | 4996.5155 | 2765.5768 | 4867.1781 | 1652.1329 | 6396.4218 | 2830.6937 | 17418.5791 | 2717.4534 | 5878.7528 | 2312.7368 | 5503.9451 | 20563.3572 | 3930.356 | 443.9764 | 2694.2759 | 4327.7083 | 1459.2124 | 113.5293
2027 | 8 | 23 | 11 | MW | 11488.2568 | 5924.5074 | 2593.5221 | 15188.1797 | 8365.1321 | 1371.5998 | 3117.9397 | 963.3409 | 5330.8551 | 2946.5451 | 5409.1574 | 1659.1786 | 6468.8827 | 2961.2131 | 17989.4992 | 2787.5108 | 6224.3374 | 2419.1155 | 5868.4061 | 21928.4627 | 4144.8269 | 460.2825 | 2868.6762 | 4411.1038 | 1554.8808 | 114.0134
2027 | 8 | 23 | 12 | MW | 11608.7629 | 6237.3584 | 2724.6691 | 15741.4871 | 8452.8782 | 1412.9456 | 3082.2244 | 1036.7656 | 5621.1072 | 3096.9463 | 5879.9738 | 1687.6891 | 6526.951 | 3020.539 | 18449.9157 | 2855.3864 | 6356.4726 | 2492.0378 | 6224.1252 | 23131.485 | 4287.4514 | 480.6891 | 3024.9099 | 4484.7877 | 1624.802 | 115.9726
2027 | 8 | 23 | 13 | MW | 11629.4987 | 6501.8124 | 2905.9893 | 15879.3548 | 8467.9769 | 1458.343 | 3034.474 | 1102.9476 | 5831.6314 | 3232.5133 | 6298.9828 | 1685.7235 | 6602.3904 | 3093.8604 | 19019.9791 | 2960.3354 | 6476.5959 | 2572.106 | 6437.7094 | 24441.806 | 4391.663 | 509.2968 | 3166.3959 | 4563.0406 | 1681.9384 | 115.8375
2027 | 8 | 23 | 14 | MW | 11617.8377 | 6891.1478 | 3078.787 | 15945.4395 | 8459.486 | 1497.3866 | 3617.3764 | 1156.5171 | 6023.785 | 3342.2448 | 6632.5962 | 1738.6493 | 6536.8774 | 3175.3969 | 19489.3809 | 2979.6901 | 6516.329 | 2640.9679 | 6659.2744 | 25427.9605 | 4479.8702 | 533.5797 | 3214.6979 | 4682.9922 | 1694.3708 | 119.4744
2027 | 8 | 23 | 15 | MW | 11567.2973 | 7153.4411 | 3182.2324 | 16098.4125 | 8422.6851 | 1513.5013 | 3726.6585 | 1182.9275 | 6102.0425 | 3396.3437 | 6843.2403 | 1721.6076 | 6279.2927 | 3166.5741 | 19648.9101 | 3015.3991 | 6559.7573 | 2669.3897 | 6638.3725 | 25747.5534 | 4474.8899 | 546.1376 | 3232.0101 | 4696.6994 | 1664.5687 | 118.3033
2027 | 8 | 23 | 16 | MW | 11497.3258 | 6934.7916 | 3330.8144 | 15851.0277 | 8371.7357 | 1494.9005 | 3770.7205 | 1174.5617 | 6183.6066 | 3379.2059 | 6641.7049 | 1639.5154 | 6084.2438 | 3158.6638 | 19648.924 | 3030.9373 | 6520.9482 | 2636.583 | 6601.5081 | 25608.3053 | 4334.4 | 546.9064 | 3171.0981 | 4531.0535 | 1590.8551 | 112.6622
2027 | 8 | 23 | 17 | MW | 11427.3544 | 6640.9533 | 3304.2748 | 15888.7971 | 8320.7862 | 1465.0652 | 3722.9702 | 1128.7956 | 5910.6236 | 3285.4604 | 4712.8969 | 1614.6091 | 5870.3346 | 3115.1573 | 19074.9361 | 2900.0918 | 6388.813 | 2583.9621 | 6525.1195 | 23667.9347 | 4069.7786 | 544.1834 | 3067.8686 | 4378.5451 | 1498.6258 | 110.9507
2027 | 8 | 23 | 18 | MW | 11020.4679 | 6225.2596 | 3182.4262 | 15144.7472 | 8024.5133 | 1408.4334 | 3268.1781 | 1060.991 | 5462.0196 | 3146.5688 | 4642.872 | 1587.7372 | 5819.2149 | 2943.2625 | 18142.0184 | 2809.0461 | 6128.2386 | 2484.0796 | 6246.9283 | 21544.949 | 3808.0041 | 527.4609 | 2907.3605 | 4191.1935 | 1413.3623 | 109.1042
2027 | 8 | 23 | 19 | MW | 10760.0073 | 5911.9767 | 2896.8846 | 14578.2181 | 7834.8599 | 1355.209 | 3224.6979 | 996.6193 | 5129.1488 | 3014.7115 | 4477.7734 | 1559.3897 | 5712.5085 | 2730.5989 | 17141.1429 | 2720.4526 | 6091.2782 | 2390.2067 | 5880.5678 | 20503.999 | 3592.4659 | 510.4821 | 2821.0153 | 4190.6219 | 1352.2577 | 107.1562
2027 | 8 | 23 | 20 | MW | 10649.8632 | 5797.898 | 2813.5858 | 14219.4089 | 7754.6589 | 1364.0489 | 3172.4833 | 937.43 | 5101.9613 | 2893.4693 | 4407.1801 | 1537.7608 | 5266.8234 | 2684.051 | 16985.7209 | 2639.2195 | 6110.682 | 2405.7978 | 5632.7797 | 20686.6251 | 3681.3842 | 502.6654 | 2659.225 | 4025.5458 | 1285.4222 | 105.67
2027 | 8 | 23 | 21 | MW | 10552.679 | 5457.8241 | 2688.4434 | 13854.9366 | 7683.8946 | 1291.1185 | 3026.7091 | 866.5653 | 4826.4065 | 2748.3114 | 4328.0455 | 1432.4009 | 4988.3939 | 2570.8734 | 16194.2405 | 2535.0879 | 5830.2414 | 2277.1692 | 5374.3511 | 19184.5528 | 3464.7799 | 476.0119 | 2461.1015 | 3661.1238 | 1199.4529 | 98.43
2027 | 8 | 23 | 22 | MW | 10266.3045 | 5036.512 | 2470.5107 | 12808.7433 | 7475.372 | 1204.2831 | 2844.6378 | 784.8368 | 4438.7916 | 2580.9 | 4054.2091 | 1306.559 | 4714.4312 | 2351.517 | 14961.2051 | 2307.7441 | 5429.6775 | 2124.016 | 4958.2042 | 16506.8558 | 3090.6116 | 439.139 | 2249.9414 | 3334.9728 | 1090.911 | 89.7825
2027 | 8 | 23 | 23 | MW | 9648.2048 | 4437.1691 | 2240.1795 | 11322.5389 | 7025.305 | 1113.028 | 2822.8973 | 712.5985 | 4056.3213 | 2432.9279 | 3735.3978 | 1227.5801 | 4495.0626 | 2083.4815 | 13450.5788 | 2076.3108 | 5094.7192 | 1963.0677 | 4619.2061 | 14434.0811 | 2668.4284 | 403.035 | 2079.1745 | 3225.8741 | 999.2107 | 84.3553
2027 | 8 | 23 | 24 | MW | 9089.7086 | 4104.0091 | 2089.2726 | 10353.7682 | 6618.6381 | 1053.9101 | 2729.9204 | 650.5372 | 3704.3452 | 2305.8034 | 3468.9635 | 1172.8525 | 4552.1382 | 1900.9388 | 12384.0327 | 1752.4687 | 4707.0911 | 1858.8004 | 4348.2357 | 12863.5363 | 2401.6736 | 378.6881 | 1928.9252 | 2989.3986 | 921.1777 | 80.5946
2027 | 8 | 24 | 1 | MW | 8796.8571 | 3933.7567 | 1970.7171 | 9655.0462 | 6405.3993 | 992.1216 | 2674.7943 | 586.603 | 3460.3876 | 2174.8405 | 3314.6812 | 1133.0351 | 4342.1996 | 1778.9383 | 11569.937 | 1819.5268 | 4522.2869 | 1749.8228 | 4101.5887 | 11747.248 | 2202.4973 | 361.453 | 1797.0569 | 2883.7295 | 883.7918 | 77.8585
2027 | 8 | 24 | 2 | MW | 8440.5111 | 3793.3187 | 1857.9723 | 9188.6036 | 6145.9273 | 956.4851 | 2639.4666 | 538.5273 | 3245.4545 | 2076.3633 | 3152.4294 | 1114.1917 | 4345.6739 | 1683.1036 | 11159.4168 | 1729.8431 | 4416.0242 | 1686.9701 | 3949.1916 | 10948.2822 | 2065.5631 | 345.1149 | 1717.5506 | 2831.178 | 848.1699 | 76.5637
2027 | 8 | 24 | 3 | MW | 8051.7685 | 3757.0214 | 1804.3124 | 8878.9016 | 5862.8657 | 938.4365 | 2635.1965 | 513.7403 | 3105.4722 | 2025.59 | 3059.0622 | 1117.3042 | 4476.203 | 1626.2105 | 10892.6692 | 1641.7954 | 4256.6302 | 1655.1375 | 3895.6053 | 10580.7487 | 1996.2062 | 338.5477 | 1678.4386 | 2843.7438 | 830.9758 | 76.7775
2027 | 8 | 24 | 4 | MW | 8024.5557 | 3640.3502 | 1784.1658 | 8826.0268 | 5843.0509 | 930.9779 | 2650.7249 | 503.5633 | 3088.204 | 2004.7436 | 3051.6622 | 1148.1093 | 4557.5977 | 1627.123 | 10882.7499 | 1639.6148 | 4245.5415 | 1641.9825 | 3872.803 | 10567.0498 | 1997.9858 | 333.4219 | 1672.0264 | 2909.4328 | 842.5267 | 78.8944
2027 | 8 | 24 | 5 | MW | 8165.7976 | 3669.7345 | 1796.5635 | 9186.7198 | 5945.8956 | 942.3042 | 2713.4211 | 495.4467 | 3090.041 | 1988.1174 | 3090.3752 | 1177.1127 | 4646.9335 | 1681.8862 | 11166.7638 | 1698.768 | 4291.7433 | 1661.959 | 3825.6772 | 10795.3352 | 2086.904 | 334.6073 | 1675.4464 | 2957.4134 | 853.3718 | 80.8874
2027 | 8 | 24 | 6 | MW | 8354.9879 | 3704.303 | 1801.0194 | 9573.8443 | 6083.6538 | 952.6174 | 2734.1906 | 490.0771 | 3068.7321 | 1977.1183 | 2987.3297 | 1223.9748 | 4882.1838 | 1752.166 | 11369.9634 | 1750.561 | 4379.0639 | 1680.1486 | 3797.1745 | 10893.4867 | 2153.4141 | 336.3692 | 1694.4685 | 3125.9154 | 905.0418 | 84.1076
2027 | 8 | 24 | 7 | MW | 8647.8394 | 3915.175 | 1840.925 | 10181.9221 | 6296.8926 | 964.3121 | 2780.1939 | 530.2233 | 3200.2631 | 2059.3542 | 3072.7263 | 1311.8029 | 5176.4949 | 1886.6395 | 11940.4337 | 1865.5954 | 4553.7041 | 1700.7748 | 4044.5825 | 11692.4634 | 2296.7508 | 340.8862 | 1809.6657 | 3437.7876 | 1029.8953 | 90.1429
2027 | 8 | 24 | 8 | MW | 9267.238 | 4269.5092 | 1955.8007 | 11365.9714 | 6747.9054 | 1035.309 | 2935.4793 | 604.8342 | 3506.6804 | 2212.1855 | 3442.7755 | 1405.0371 | 5454.4275 | 2118.7739 | 12988.179 | 2072.4954 | 4862.7892 | 1825.9932 | 4438.3063 | 13217.36 | 2654.2012 | 358.1533 | 2051.1757 | 3738.807 | 1180.7605 | 96.5496
2027 | 8 | 24 | 9 | MW | 9922.9183 | 4676.5601 | 2135.9589 | 12591.5693 | 7225.3366 | 1120.1183 | 2922.6681 | 712.7858 | 3891.7225 | 2433.3119 | 3906.1898 | 1476.6424 | 5685.7072 | 2354.8634 | 14209.2808 | 2289.4809 | 5188.5076 | 1975.573 | 4925.9007 | 14899.7771 | 3030.1479 | 380.8024 | 2308.5011 | 3958.7173 | 1321.9255 | 101.4701
2027 | 8 | 24 | 10 | MW | 10337.5749 | 5185.1592 | 2285.7029 | 13405.495 | 7527.2673 | 1203.6386 | 3007.6874 | 800.6955 | 4232.3089 | 2613.3847 | 4568.2928 | 1512.8545 | 5910.039 | 2492.9882 | 15180.147 | 2453.5819 | 5487.8911 | 2122.8792 | 5341.6667 | 16899.4948 | 3367.6807 | 404.4126 | 2513.4646 | 4060.389 | 1430.732 | 103.9585
2027 | 8 | 24 | 11 | MW | 10577.2998 | 5619.0028 | 2454.2377 | 13836.0519 | 7701.8221 | 1266.44 | 2985.1708 | 884.6717 | 4483.6156 | 2785.4001 | 5128.4895 | 1537.9247 | 6035.1093 | 2598.2555 | 15957.2489 | 2540.5394 | 5720.2827 | 2233.6432 | 5737.671 | 18184.6994 | 3537.3375 | 425.9725 | 2690.8571 | 4137.5006 | 1536.2762 | 105.6812
2027 | 8 | 24 | 12 | MW | 10655.0472 | 5910.6796 | 2609.6004 | 13994.688 | 7758.4335 | 1315.797 | 2941.6906 | 943.4239 | 4756.2312 | 2905.7479 | 5626.0635 | 1572.4982 | 6096.6518 | 2698.0453 | 16468.5567 | 2579.7934 | 5858.8858 | 2320.6951 | 6041.7051 | 19200.533 | 3666.4458 | 445.4501 | 2914.6271 | 4191.7632 | 1601.1711 | 108.057
2027 | 8 | 24 | 13 | MW | 10627.8344 | 6123.2797 | 2741.5227 | 14017.352 | 7738.6187 | 1355.209 | 2898.0169 | 1002.7379 | 4965.6531 | 3027.2453 | 5971.6323 | 1593.6361 | 6181.5201 | 2758.5887 | 16810.7561 | 2601.6015 | 5954.9846 | 2390.2067 | 6263.2701 | 20287.1422 | 3698.101 | 464.8315 | 2999.2622 | 4254.5961 | 1644.6414 | 109.5095
2027 | 8 | 24 | 14 | MW | 10533.2422 | 6179.0232 | 2868.7962 | 13856.8321 | 7669.7417 | 1388.8197 | 3443.4562 | 1049.5021 | 5038.032 | 3123.037 | 6273.3643 | 1599.371 | 6257.9515 | 2775.018 | 17145.5513 | 2618.2288 | 6086.6575 | 2449.4865 | 6434.6696 | 21127.2046 | 3765.6795 | 484.181 | 3013.3689 | 4361.4084 | 1659.807 | 109.9036
2027 | 8 | 24 | 15 | MW | 10555.271 | 6413.6611 | 3012.7285 | 14128.7647 | 7685.7819 | 1397.7516 | 3616.5996 | 1073.4776 | 5131.3541 | 3172.1479 | 6352.4979 | 1622.3106 | 6233.1368 | 2778.6693 | 17704.6077 | 2641.673 | 6159.1934 | 2465.2398 | 5890.8283 | 21382.8767 | 3785.2409 | 507.8872 | 3005.2467 | 4474.5045 | 1642.9653 | 111.48
2027 | 8 | 24 | 16 | MW | 10599.3286 | 6072.7228 | 3117.7244 | 14300.6107 | 7717.8623 | 1411.4721 | 3525.9516 | 1052.5618 | 5096.8176 | 3129.3034 | 6174.3047 | 1598.2242 | 6134.3702 | 2753.721 | 18165.0683 | 2706.0048 | 6175.3643 | 2489.439 | 5760.8542 | 21725.2938 | 3671.426 | 534.8931 | 2967.8446 | 4431.0948 | 1616.7779 | 109.8248
2027 | 8 | 24 | 17 | MW | 10633.0183 | 5854.5051 | 3143.1012 | 14291.1684 | 7742.3934 | 1399.2251 | 3669.0085 | 1015.4124 | 4930.0143 | 3053.2073 | 4461.2637 | 1593.3082 | 5931.8771 | 2801.4864 | 17926.957 | 2714.1826 | 5973.9268 | 2467.8387 | 5831.1615 | 20556.5023 | 3578.5948 | 523.937 | 2864.1885 | 4294.5799 | 1519.4345 | 109.487
2027 | 8 | 24 | 18 | MW | 10446.4258 | 5628.0766 | 3142.9074 | 13879.4961 | 7606.5267 | 1346.0004 | 3281.1834 | 983.7574 | 4766.1512 | 2988.3655 | 4444.1844 | 1570.8595 | 5847.0082 | 2686.4848 | 17370.0775 | 2545.4463 | 5928.6498 | 2373.9653 | 5595.5352 | 19428.8073 | 3404.6712 | 515.768 | 2705.3904 | 4121.507 | 1390.3484 | 107.9444
2027 | 8 | 24 | 19 | MW | 10255.9425 | 5482.4545 | 2875.9636 | 13652.8798 | 7467.8269 | 1316.2574 | 3225.2805 | 893.4752 | 4640.1305 | 2803.4334 | 4334.877 | 1533.6645 | 5731.8644 | 2515.8064 | 16374.6954 | 2516.0061 | 5867.6641 | 2321.507 | 5221.954 | 18853.5533 | 3318.2425 | 490.7162 | 2642.7684 | 4160.9193 | 1292.4759 | 105.3885
2027 | 8 | 24 | 20 | MW | 10179.4881 | 5413.7476 | 2788.7904 | 13516.9076 | 7412.157 | 1313.771 | 3138.7092 | 851.3934 | 4633.8845 | 2717.2338 | 4358.2193 | 1523.5055 | 5320.9204 | 2504.5497 | 16356.2119 | 2521.4587 | 5821.9255 | 2317.1217 | 5203.7118 | 19132.0495 | 3400.7582 | 485.5906 | 2540.3945 | 4009.5522 | 1216.9993 | 104.6904
2027 | 8 | 24 | 21 | MW | 10097.8499 | 5121.639 | 2665.0038 | 13142.993 | 7352.7124 | 1245.9973 | 2991.5764 | 793.2032 | 4443.9353 | 2598.0378 | 4097.4775 | 1397.6635 | 4978.9638 | 2387.417 | 15569.9083 | 2434.773 | 5602.0074 | 2197.588 | 4948.323 | 17625.4146 | 3193.046 | 453.8113 | 2366.2075 | 3649.1296 | 1145.2264 | 96.0429
2027 | 8 | 24 | 22 | MW | 9904.7746 | 4722.7965 | 2429.6361 | 12147.7907 | 7212.1253 | 1154.9261 | 2819.0156 | 720.9025 | 4112.9016 | 2449.9382 | 3911.3137 | 1284.4382 | 4712.9423 | 2186.9237 | 14423.4861 | 2249.6811 | 5288.764 | 2036.9641 | 4577.4015 | 15605.154 | 2883.6105 | 415.6891 | 2178.7707 | 3337.8289 | 1062.9607 | 88.2625
2027 | 8 | 24 | 23 | MW | 9416.2557 | 4173.5795 | 2226.0375 | 10901.4243 | 6856.4121 | 1083.9293 | 2754.184 | 649.6632 | 3822.2829 | 2304.0124 | 3647.7251 | 1215.9463 | 4491.092 | 1938.3601 | 13045.3777 | 2037.058 | 4978.7542 | 1911.7457 | 4265.3865 | 13614.5725 | 2522.9583 | 377.4067 | 1999.8815 | 3181.8928 | 976.3735 | 83.5559
2027 | 8 | 24 | 24 | MW | 8961.4267 | 3859.4322 | 2062.5391 | 10091.2779 | 6525.23 | 1024.6272 | 2667.6119 | 595.344 | 3508.8849 | 2192.7462 | 3343.1464 | 1168.2644 | 4602.2653 | 1764.944 | 12037.5639 | 1718.9402 | 4653.0365 | 1807.1535 | 3988.3356 | 12119.3441 | 2273.6315 | 354.4373 | 1847.7089 | 2967.1231 | 906.9814 | 80.2794
2027 | 8 | 25 | 1 | MW | 8708.7419 | 3750.5393 | 1922.2874 | 9405.7776 | 6341.2385 | 969.8372 | 2601.8101 | 536.1548 | 3299.4629 | 2071.504 | 3201.9586 | 1131.0685 | 4310.4358 | 1678.5398 | 11287.5584 | 1785.9983 | 4460.3773 | 1710.5195 | 3809.3363 | 11021.3282 | 2089.3936 | 335.6003 | 1744.266 | 2871.7334 | 868.6262 | 77.7234
2027 | 8 | 25 | 2 | MW | 8362.758 | 3679.2408 | 1823.4908 | 8933.6602 | 6089.3116 | 936.6869 | 2579.2936 | 454.9882 | 3098.8588 | 1905.2434 | 3084.6817 | 1101.9021 | 4314.9026 | 1556.8443 | 10925.5125 | 1686.7737 | 4332.8621 | 1652.0517 | 3708.6242 | 10224.6328 | 1972.0207 | 322.3697 | 1679.5075 | 2829.465 | 833.9736 | 75.7192
2027 | 8 | 25 | 3 | MW | 7984.3832 | 3585.9037 | 1771.7681 | 8712.7187 | 5813.7994 | 919.7435 | 2592.4931 | 438.8797 | 2980.9211 | 1872.2471 | 2949.1863 | 1113.208 | 4415.1569 | 1518.5093 | 10588.7207 | 1595.9996 | 4226.5994 | 1622.1682 | 3611.3337 | 9847.9741 | 1908.7114 | 313.7201 | 1646.5932 | 2834.6057 | 804.1715 | 76.4961
2027 | 8 | 25 | 4 | MW | 7942.9175 | 3519.3584 | 1754.9146 | 8618.2952 | 5783.6063 | 912.3768 | 2618.503 | 425.3312 | 2944.9158 | 1844.4941 | 2929.2614 | 1139.098 | 4495.0626 | 1539.5024 | 10625.0798 | 1584.0053 | 4201.1885 | 1609.1754 | 3543.306 | 9726.9874 | 1887.3704 | 309.94 | 1614.9622 | 2876.8741 | 812.5479 | 78.2751
2027 | 8 | 25 | 5 | MW | 8032.3316 | 3551.767 | 1766.7308 | 8837.353 | 5848.7129 | 923.6112 | 2669.7474 | 423.1459 | 2947.1203 | 1840.0177 | 2915.5973 | 1174.4903 | 4531.2934 | 1597.0032 | 10838.825 | 1623.2592 | 4247.8519 | 1628.9897 | 3482.1189 | 9934.7299 | 1947.4791 | 309.7797 | 1667.1108 | 2901.436 | 817.5731 | 80.7072
2027 | 8 | 25 | 6 | MW | 8154.1366 | 3553.0633 | 1754.9146 | 9147.0549 | 5937.4047 | 930.4253 | 2674.0175 | 417.9013 | 2940.5069 | 1829.2749 | 2814.2616 | 1216.9291 | 4725.3503 | 1649.0287 | 10980.2617 | 1661.1501 | 4291.7433 | 1641.008 | 3446.7757 | 9825.1499 | 1972.7319 | 304.7181 | 1627.7855 | 3037.3793 | 867.1268 | 83.6235
2027 | 8 | 25 | 7 | MW | 8338.1372 | 3750.1075 | 1781.6472 | 9653.1624 | 6071.384 | 933.0037 | 2708.5684 | 448.3075 | 3006.6398 | 1891.5588 | 2881.4397 | 1304.5924 | 4996.3343 | 1774.0706 | 11393.2427 | 1756.5581 | 4425.2649 | 1645.5555 | 3700.6442 | 10350.193 | 2117.4909 | 306.384 | 1748.3272 | 3332.1167 | 994.8903 | 89.6474
2027 | 8 | 25 | 8 | MW | 8861.6447 | 4081.9713 | 1906.2082 | 10789.9999 | 6452.5741 | 999.7644 | 2840.9495 | 508.1835 | 3243.6175 | 2014.2081 | 3192.85 | 1371.9375 | 5244.4889 | 2000.7286 | 12243.3873 | 1949.8277 | 4723.2621 | 1763.3027 | 4128.1909 | 11655.9404 | 2405.2305 | 321.3766 | 1974.8761 | 3619.427 | 1154.9255 | 94.2751
2027 | 8 | 25 | 9 | MW | 9504.371 | 4481.2448 | 2070.6756 | 12093.0204 | 6920.5729 | 1084.7582 | 2813.7745 | 609.0799 | 3545.2584 | 2220.882 | 3624.3839 | 1452.5551 | 5491.6509 | 2254.4648 | 13433.0755 | 2156.7265 | 5044.8214 | 1913.2078 | 4600.9648 | 13180.8369 | 2756.9906 | 341.7832 | 2220.4471 | 3836.4812 | 1305.3495 | 99.8149
2027 | 8 | 25 | 10 | MW | 9965.6771 | 4957.867 | 2225.6499 | 12948.4947 | 7256.4712 | 1163.3979 | 2872.7831 | 713.9097 | 3835.1423 | 2435.6144 | 4200.5207 | 1488.9311 | 5746.754 | 2408.714 | 14433.4309 | 2321.9191 | 5401.4946 | 2051.906 | 5007.9897 | 14943.1441 | 3048.287 | 361.9977 | 2410.4484 | 3982.1361 | 1406.5721 | 102.3146
2027 | 8 | 25 | 11 | MW | 10257.2355 | 5400.7844 | 2379.6568 | 13384.7148 | 7468.7685 | 1229.33 | 2841.1437 | 811.1847 | 4086.8163 | 2634.8703 | 4743.6392 | 1549.7225 | 5915.0022 | 2515.5026 | 15225.6408 | 2412.966 | 5700.8782 | 2168.1916 | 5402.8538 | 16525.1174 | 3248.8867 | 379.8094 | 2587.6276 | 4106.0851 | 1492.8948 | 106.4919
2027 | 8 | 25 | 12 | MW | 10389.4084 | 5673.0175 | 2531.7257 | 13600.005 | 7565.0096 | 1285.8696 | 2801.7401 | 877.4915 | 4271.9892 | 2770.6925 | 5234.3806 | 1597.0765 | 6030.1461 | 2596.1255 | 15813.109 | 2474.2998 | 5911.5556 | 2267.9115 | 5679.5246 | 17618.5706 | 3381.553 | 397.7492 | 2701.5426 | 4240.3154 | 1561.053 | 109.746
2027 | 8 | 25 | 13 | MW | 10419.2131 | 5869.6291 | 2711.8838 | 13724.6393 | 7586.7118 | 1328.6886 | 2756.3187 | 942.1752 | 4533.2151 | 2903.189 | 5552.0538 | 1620.8359 | 6120.4739 | 2623.5065 | 16287.0218 | 2528.8179 | 6052.0067 | 2343.4322 | 5916.2912 | 18928.8806 | 3426.7233 | 420.1421 | 2806.4821 | 4310.0019 | 1594.9999 | 111.3786
2027 | 8 | 25 | 14 | MW | 10350.5347 | 5689.4369 | 2874.4132 | 13673.6482 | 7536.7039 | 1363.7728 | 3214.0222 | 995.6827 | 4747.7807 | 3012.7939 | 5782.0534 | 1607.3995 | 6116.9996 | 2672.1856 | 16794.2088 | 2566.9816 | 6189.2242 | 2405.3108 | 6068.3082 | 19985.8108 | 3495.7229 | 446.1869 | 2806.6954 | 4432.2361 | 1598.2622 | 110.4553
2027 | 8 | 25 | 15 | MW | 10399.7762 | 5719.6848 | 3040.8178 | 13773.7348 | 7572.559 | 1396.0942 | 3338.8334 | 1021.0318 | 4842.9391 | 3064.7179 | 5934.627 | 1680.6435 | 6006.8196 | 2711.1282 | 17469.2993 | 2616.5939 | 6195.6929 | 2462.3166 | 5992.6798 | 20517.6979 | 3561.1668 | 469.0282 | 2756.8979 | 4547.6187 | 1583.8014 | 115.4884
2027 | 8 | 25 | 16 | MW | 10533.2422 | 5500.6036 | 3191.9185 | 13990.9088 | 7669.7417 | 1408.065 | 3557.2033 | 1000.5526 | 4863.1466 | 3022.7688 | 6049.6267 | 1663.1108 | 5888.2015 | 2636.5894 | 17480.5922 | 2707.0951 | 6142.5615 | 2483.4299 | 5747.9323 | 20478.8936 | 3596.735 | 477.902 | 2748.9901 | 4568.1813 | 1555.2332 | 114.2836
2027 | 8 | 25 | 17 | MW | 10693.9208 | 5381.339 | 3241.704 | 14344.0432 | 7786.7393 | 1400.8825 | 3557.3968 | 982.7585 | 4816.853 | 2986.3204 | 4213.0457 | 1650.9861 | 5799.3627 | 2649.3673 | 17559.8149 | 2721.8146 | 5966.5349 | 2470.7619 | 5808.7393 | 19716.4398 | 3704.8585 | 482.7394 | 2629.0896 | 4405.3916 | 1501.0944 | 113.4504
2027 | 8 | 25 | 18 | MW | 10576.0067 | 5300.9668 | 3231.2435 | 14455.4676 | 7700.8805 | 1371.5998 | 3224.6979 | 920.4474 | 4767.9883 | 2858.6831 | 4320.6455 | 1600.8457 | 5716.9754 | 2607.9909 | 17004.3525 | 2682.8347 | 5772.9517 | 2419.1155 | 5419.1955 | 18999.6454 | 3543.3838 | 469.4126 | 2582.9254 | 4235.7464 | 1393.7874 | 110.005
2027 | 8 | 25 | 19 | MW | 10397.1843 | 5248.2484 | 3083.0482 | 14021.1196 | 7570.6716 | 1340.1991 | 3219.8459 | 855.9513 | 4775.7039 | 2726.5695 | 4367.8976 | 1577.0863 | 5674.7888 | 2481.7315 | 16519.5027 | 2600.2384 | 5745.6928 | 2363.7335 | 5106.8005 | 18652.6657 | 3453.7544 | 462.2047 | 2522.4412 | 4287.1529 | 1327.4809 | 108.3723
2027 | 8 | 25 | 20 | MW | 10381.6325 | 5326.8934 | 2978.247 | 14109.88 | 7559.3477 | 1345.1717 | 3138.7092 | 817.8029 | 4782.3173 | 2648.4272 | 4465.2485 | 1544.4785 | 5237.5405 | 2494.8133 | 16510.4002 | 2596.6946 | 5754.4711 | 2372.5037 | 5012.5498 | 18851.2719 | 3500.7031 | 457.079 | 2486.9625 | 4080.9516 | 1254.2963 | 106.1316
2027 | 8 | 25 | 21 | MW | 10314.253 | 5023.9805 | 2814.1672 | 13649.1005 | 7510.2855 | 1275.5561 | 2961.2957 | 736.3242 | 4526.2343 | 2481.5273 | 4106.0166 | 1428.4686 | 4881.6875 | 2386.2006 | 15679.1455 | 2520.6401 | 5506.371 | 2249.7214 | 4690.2744 | 17623.1332 | 3250.309 | 433.2766 | 2333.721 | 3677.1174 | 1127.5921 | 98.1598
2027 | 8 | 25 | 22 | MW | 9991.5967 | 4634.646 | 2515.0659 | 12234.6556 | 7275.3446 | 1166.3447 | 2808.9218 | 644.7307 | 4133.1091 | 2293.9088 | 3870.8931 | 1294.7612 | 4643.4593 | 2149.1975 | 14224.4831 | 2297.9303 | 5121.9773 | 2057.1033 | 4308.7115 | 15251.3194 | 2880.0536 | 399.8316 | 2039.6346 | 3324.1199 | 1022.9294 | 88.9718
2027 | 8 | 25 | 23 | MW | 9348.8704 | 4067.7117 | 2239.598 | 10733.3458 | 6807.3457 | 1073.5238 | 2696.7282 | 577.4873 | 3779.6642 | 2156.169 | 3543.5427 | 1200.3802 | 4452.8766 | 1873.2528 | 12640.7713 | 2018.2491 | 4774.0831 | 1893.3935 | 3957.5525 | 13135.1886 | 2458.2255 | 368.0523 | 1842.58 | 3220.1618 | 932.464 | 82.4863
2027 | 8 | 25 | 24 | MW | 8838.3228 | 3798.0719 | 2011.9784 | 9828.7877 | 6435.5924 | 991.569 | 2621.8028 | 538.2776 | 3443.8542 | 2075.8517 | 3238.3944 | 1142.0474 | 4570.5014 | 1715.0485 | 11636.5675 | 1706.4001 | 4477.0099 | 1748.8483 | 3684.6816 | 11655.9404 | 2219.9253 | 342.552 | 1746.8305 | 2968.2663 | 863.4243 | 78.4778
2027 | 8 | 26 | 1 | MW | 8584.3449 | 3658.0666 | 1900.7841 | 9154.6135 | 6250.6593 | 952.9858 | 2548.4303 | 495.5714 | 3228.1863 | 1988.3737 | 3091.5132 | 1110.5864 | 4368.504 | 1633.8169 | 11002.1777 | 1745.1095 | 4291.7433 | 1680.7983 | 3550.1466 | 10644.6695 | 2054.8926 | 330.0902 | 1672.4542 | 2860.8805 | 821.2767 | 76.3159
2027 | 8 | 26 | 2 | MW | 8308.3383 | 3627.3869 | 1818.8411 | 8773.152 | 6049.6861 | 926.7418 | 2516.209 | 457.548 | 3050.3616 | 1910.4866 | 2965.1276 | 1094.3646 | 4423.5943 | 1528.8534 | 10727.9878 | 1670.4181 | 4230.7577 | 1634.5113 | 3468.8178 | 10092.2396 | 1955.3039 | 318.0449 | 1613.2522 | 2844.3154 | 796.1475 | 75.2012
2027 | 8 | 26 | 3 | MW | 7981.7912 | 3592.3858 | 1801.9876 | 8722.161 | 5811.912 | 917.9938 | 2564.5412 | 427.329 | 2976.5122 | 1848.5866 | 2856.9594 | 1116.3214 | 4628.0733 | 1506.3401 | 10647.2004 | 1624.6224 | 4196.5685 | 1619.0823 | 3436.5143 | 10000.9211 | 1914.7577 | 319.5185 | 1600.429 | 2899.1515 | 793.5899 | 76.71
2027 | 8 | 26 | 4 | MW | 8032.3316 | 3634.7325 | 1808.1869 | 9007.3152 | 5848.7129 | 924.716 | 2642.1839 | 422.2718 | 3022.8059 | 1838.2278 | 2905.3506 | 1172.8525 | 4942.733 | 1586.3553 | 10936.0871 | 1675.325 | 4246.4655 | 1630.9384 | 3510.6225 | 10443.7819 | 1971.3096 | 324.0035 | 1611.3289 | 3087.6444 | 805.9344 | 80.5946
2027 | 8 | 26 | 5 | MW | 8342.028 | 3884.927 | 1897.8787 | 9964.7481 | 6074.2172 | 967.9034 | 2753.6014 | 432.5113 | 3216.7966 | 1859.2018 | 3080.1274 | 1279.1952 | 5178.9759 | 1796.8889 | 11528.0691 | 1853.8739 | 4403.55 | 1707.1088 | 3653.8985 | 11450.4902 | 2168.3525 | 335.9527 | 1719.6884 | 3317.836 | 832.4752 | 87.9022
2027 | 8 | 26 | 6 | MW | 8931.6219 | 4140.3065 | 1993.769 | 11305.5497 | 6503.5278 | 1027.9423 | 2927.1325 | 460.982 | 3474.7166 | 1917.5208 | 3207.6521 | 1395.533 | 5445.9907 | 2090.1754 | 12712.4918 | 2105.4794 | 4669.6684 | 1813.0004 | 3910.8068 | 12808.7517 | 2452.8903 | 354.5974 | 1822.9179 | 3626.8522 | 910.8606 | 95.8965
2027 | 8 | 26 | 7 | MW | 9663.7566 | 4347.7215 | 2112.906 | 12444.271 | 7036.6289 | 1088.0731 | 2999.9225 | 510.5561 | 3788.1147 | 2019.0674 | 3405.2006 | 1471.2354 | 5739.3085 | 2362.4698 | 14120.5156 | 2328.4608 | 4964.8936 | 1919.0542 | 4119.0707 | 14879.2342 | 2824.5691 | 376.9262 | 1967.3961 | 3919.8748 | 1024.2521 | 101.0986
2027 | 8 | 26 | 8 | MW | 10327.207 | 4514.0852 | 2223.9065 | 13290.303 | 7519.7179 | 1160.7273 | 3061.4549 | 590.911 | 4181.2398 | 2183.6657 | 3738.2445 | 1527.2738 | 5992.4263 | 2517.3277 | 15432.2293 | 2470.4832 | 5194.0515 | 2047.1959 | 4377.4993 | 16812.7389 | 3226.8347 | 401.4013 | 2142.4375 | 4170.629 | 1135.7918 | 104.9493
2027 | 8 | 26 | 9 | MW | 10772.9671 | 4769.8973 | 2352.9233 | 13868.1583 | 7844.2965 | 1234.3948 | 3036.8029 | 688.2485 | 4542.4003 | 2383.0502 | 4148.7143 | 1585.7706 | 6234.1288 | 2659.4076 | 16636.7083 | 2578.7031 | 5448.6204 | 2177.1245 | 4744.24 | 18728.004 | 3573.9718 | 425.2036 | 2353.3843 | 4360.8386 | 1263.4664 | 108.969
2027 | 8 | 26 | 10 | MW | 11086.5544 | 5180.8386 | 2516.0341 | 14464.9099 | 8072.6339 | 1309.1668 | 3094.6471 | 776.5328 | 4904.2965 | 2563.8898 | 4640.5948 | 1612.9714 | 6424.7114 | 2784.4495 | 17506.3321 | 2682.016 | 5717.9724 | 2309.0012 | 5126.563 | 20586.1813 | 3884.1185 | 449.903 | 2536.7612 | 4509.3477 | 1371.6559 | 110.8382
2027 | 8 | 26 | 11 | MW | 11275.7447 | 5552.8893 | 2681.0821 | 14899.2462 | 8210.3922 | 1372.5208 | 3057.7666 | 862.4445 | 5277.5815 | 2739.8701 | 5175.1731 | 1647.2169 | 6451.0158 | 2874.504 | 18316.6106 | 2755.3443 | 5945.7447 | 2420.7398 | 5472.0217 | 22168.1546 | 4111.0371 | 468.2594 | 2702.6115 | 4633.8684 | 1454.4507 | 113.1914
2027 | 8 | 26 | 12 | MW | 11365.153 | 5773.2677 | 2815.7168 | 15178.7373 | 8275.4945 | 1424.7323 | 3006.7164 | 948.169 | 5535.8681 | 2915.4675 | 5579.3799 | 1689.4918 | 6502.1356 | 2989.5067 | 18862.1202 | 2808.2275 | 6165.1997 | 2512.8262 | 5773.0151 | 23213.6673 | 4248.3263 | 491.6132 | 2855.853 | 4741.8239 | 1526.4882 | 116.0964
2027 | 8 | 26 | 13 | MW | 11405.3255 | 6025.622 | 3026.8705 | 15220.286 | 8304.746 | 1473.8129 | 2946.1549 | 1014.0387 | 5842.2863 | 3050.3942 | 5895.3455 | 1707.6803 | 6568.6412 | 3057.9603 | 19351.3275 | 2885.644 | 6343.5359 | 2599.3906 | 5990.7793 | 24517.1334 | 4384.9055 | 520.8296 | 2942.8392 | 4860.6323 | 1568.2824 | 117.3463
2027 | 8 | 26 | 14 | MW | 11363.8541 | 5934.0137 | 3158.2114 | 15208.9481 | 8274.5487 | 1510.9229 | 3433.1689 | 1052.7492 | 6044.36 | 3129.6873 | 6173.1667 | 1729.4731 | 6535.8841 | 3069.217 | 19693.795 | 2934.166 | 6450.261 | 2664.8422 | 6170.1597 | 25806.9006 | 4454.2613 | 546.2338 | 3017.4288 | 4933.7445 | 1567.8422 | 118.8438
2027 | 8 | 26 | 15 | MW | 11381.9978 | 5969.0157 | 3315.3167 | 15208.9481 | 8287.76 | 1537.7195 | 3561.0851 | 1064.9859 | 6190.9548 | 3154.7549 | 6379.8239 | 1735.5359 | 6251.003 | 3089.2976 | 19878.6607 | 2977.5083 | 6432.7044 | 2712.1037 | 6162.939 | 26284.0031 | 4450.3495 | 556.1327 | 3038.161 | 4966.3032 | 1538.3036 | 119.2604
2027 | 8 | 26 | 16 | MW | 11424.7624 | 5986.2995 | 3441.4273 | 15258.0554 | 8318.8989 | 1550.1507 | 3720.8348 | 1012.7276 | 6275.0908 | 3047.7077 | 6231.8046 | 1694.2439 | 6137.3488 | 3034.2295 | 19845.895 | 2997.4088 | 6412.8375 | 2734.0289 | 6279.2318 | 25501.0066 | 4276.0698 | 557.0618 | 2996.0567 | 4911.469 | 1463.444 | 116.423
2027 | 8 | 26 | 17 | MW | 11507.6937 | 5947.4096 | 3435.8103 | 15671.6231 | 8379.285 | 1511.4755 | 3671.92 | 965.4637 | 6227.3284 | 2950.8939 | 4709.4806 | 1654.0995 | 6028.1608 | 3020.539 | 19537.8319 | 2990.593 | 6392.0473 | 2665.8167 | 6365.5017 | 23729.5742 | 4273.5802 | 550.6226 | 2847.3041 | 4668.14 | 1405.2505 | 113.6644
2027 | 8 | 26 | 18 | MW | 11227.7962 | 5870.4927 | 3310.8617 | 15524.3249 | 8175.4787 | 1462.0262 | 3298.8473 | 941.9254 | 6027.4591 | 2902.6774 | 4743.0696 | 1624.2772 | 6005.3307 | 2911.6215 | 18941.6487 | 3001.4971 | 6283.9366 | 2578.6022 | 6059.9473 | 22209.2403 | 4065.8668 | 535.9504 | 2733.1747 | 4495.069 | 1305.2616 | 111.6151
2027 | 8 | 26 | 19 | MW | 11002.3242 | 5815.1826 | 3128.5725 | 15475.2176 | 8011.302 | 1422.4301 | 3332.233 | 889.7915 | 5694.2209 | 2795.8877 | 4701.511 | 1623.7853 | 5944.7808 | 2782.0157 | 17980.5377 | 2960.6082 | 6173.054 | 2508.7658 | 5715.2488 | 21364.6152 | 3926.0881 | 506.5417 | 2718.2136 | 4517.9161 | 1267.7879 | 111.5813
2027 | 8 | 26 | 20 | MW | 10936.2377 | 5714.068 | 3066.0008 | 15463.8915 | 7963.1814 | 1420.4965 | 3289.9179 | 859.073 | 5630.6599 | 2732.9645 | 4852.9455 | 1579.8717 | 5504.0583 | 2787.1872 | 17887.6774 | 2955.9742 | 6074.6456 | 2505.3555 | 5647.9813 | 21661.373 | 3953.1181 | 503.5304 | 2624.174 | 4260.3083 | 1193.0161 | 108.5637
2027 | 8 | 26 | 21 | MW | 10735.3865 | 5385.2286 | 2843.4185 | 14536.6694 | 7816.9323 | 1339.1862 | 3077.7593 | 789.457 | 5144.9474 | 2590.3644 | 4404.3334 | 1443.0519 | 5105.523 | 2663.9704 | 16870.7684 | 2780.9679 | 5710.5804 | 2361.947 | 5212.4528 | 19798.6221 | 3595.6677 | 486.8399 | 2521.3723 | 3807.9219 | 1085.2678 | 99.1619
2027 | 8 | 26 | 22 | MW | 10327.207 | 4902.9887 | 2520.6838 | 13052.3488 | 7519.7179 | 1219.6611 | 2898.9872 | 686.6876 | 4640.4979 | 2379.8532 | 4041.6852 | 1301.9709 | 4805.2554 | 2366.7288 | 15069.9093 | 2474.5715 | 5236.095 | 2151.1384 | 4755.6415 | 16780.7895 | 3114.4421 | 441.2855 | 2090.5022 | 3433.7883 | 982.8103 | 89.4672
2027 | 8 | 26 | 23 | MW | 9600.2563 | 4276.8548 | 2235.1422 | 11331.9813 | 6990.3914 | 1096.1766 | 2782.7177 | 613.7001 | 4195.2014 | 2230.3465 | 3692.7 | 1224.4667 | 4572.4867 | 2070.7046 | 13209.243 | 2169.8112 | 4830.9104 | 1933.3465 | 4349.756 | 14338.2109 | 2631.7941 | 400.9848 | 1867.7999 | 3278.4238 | 890.4042 | 84.1414
2027 | 8 | 26 | 24 | MW | 9028.8062 | 3980.8558 | 2021.084 | 10249.9024 | 6574.2921 | 1022.0488 | 2698.6694 | 559.7555 | 3798.4013 | 2119.8471 | 3318.666 | 1149.257 | 4660.8299 | 1885.1182 | 12060.3845 | 1821.7074 | 4544.9251 | 1802.606 | 4070.8055 | 12717.4333 | 2363.617 | 376.6699 | 1786.157 | 3049.9451 | 835.3841 | 78.9732
2027 | 8 | 27 | 1 | MW | 8729.4718 | 3789.43 | 1921.5122 | 9528.5281 | 6356.3329 | 983.8339 | 2621.8028 | 519.9839 | 3523.5813 | 2038.3791 | 3209.9293 | 1110.4225 | 4409.698 | 1770.7242 | 11353.5742 | 1853.3294 | 4393.8477 | 1735.2057 | 3845.8198 | 11548.6527 | 2177.2446 | 359.1785 | 1710.7118 | 2908.8612 | 804.6117 | 76.3047
2027 | 8 | 27 | 2 | MW | 8418.4823 | 3695.6611 | 1871.3391 | 9131.9495 | 6129.8871 | 952.8938 | 2607.2447 | 490.5766 | 3342.0825 | 1978.1425 | 3097.7752 | 1106.8181 | 4461.8104 | 1674.2797 | 11123.2983 | 1733.6597 | 4286.1994 | 1680.6361 | 3366.9663 | 10939.146 | 2074.4552 | 351.4579 | 1645.9521 | 2880.3018 | 781.4223 | 76.057
2027 | 8 | 27 | 3 | MW | 8059.5386 | 3654.1779 | 1840.1506 | 9007.3152 | 5868.5235 | 939.1733 | 2670.3299 | 462.2308 | 3230.3907 | 1920.0786 | 2973.6667 | 1127.1363 | 4653.3851 | 1637.1633 | 10928.9997 | 1666.057 | 4261.7125 | 1656.437 | 3450.5756 | 10642.3882 | 2017.5471 | 346.172 | 1628.8544 | 2931.7083 | 775.162 | 77.4532
2027 | 8 | 27 | 4 | MW | 8091.9352 | 3704.303 | 1836.0823 | 9247.1415 | 5892.113 | 938.6207 | 2750.8841 | 458.1725 | 3266.0286 | 1911.766 | 2977.083 | 1167.6085 | 4955.6373 | 1712.9185 | 11065.4356 | 1700.4029 | 4304.6792 | 1655.4624 | 3559.6478 | 10952.8448 | 2073.3879 | 348.4145 | 1628.6411 | 3129.3431 | 788.6526 | 80.2343
2027 | 8 | 27 | 5 | MW | 8397.7466 | 3957.9544 | 1915.5067 | 10223.4708 | 6114.7884 | 980.7033 | 2871.2303 | 462.2931 | 3430.6274 | 1920.2063 | 3132.5034 | 1267.7254 | 5179.9685 | 1924.3647 | 11731.7271 | 1891.7648 | 4471.4659 | 1729.6841 | 3680.8817 | 12121.6254 | 2291.7706 | 357.2244 | 1729.0917 | 3356.6767 | 824.0988 | 87.114
2027 | 8 | 27 | 6 | MW | 9023.6222 | 4199.9387 | 2005.9738 | 11602.0301 | 6570.5175 | 1039.637 | 3041.4614 | 490.1395 | 3707.6519 | 1977.247 | 3230.9934 | 1388.3234 | 5433.5827 | 2239.253 | 12958.2308 | 2161.3606 | 4706.6295 | 1833.6266 | 3911.567 | 13420.5289 | 2589.1134 | 370.8715 | 1827.1912 | 3658.8393 | 903.7191 | 95.4011
2027 | 8 | 27 | 7 | MW | 9773.9006 | 4400.8717 | 2119.4929 | 12576.4639 | 7116.8299 | 1091.9408 | 3113.2812 | 541.6491 | 4101.1453 | 2082.7583 | 3431.9582 | 1458.126 | 5718.4643 | 2492.9882 | 14319.7133 | 2371.5314 | 5014.7913 | 1925.8757 | 4175.3167 | 15358.6181 | 2981.4208 | 390.7975 | 1977.655 | 3930.1561 | 1001.7683 | 100.1977
2027 | 8 | 27 | 8 | MW | 10385.5175 | 4557.7299 | 2221.3887 | 13341.2823 | 7562.1765 | 1163.0296 | 3143.3677 | 626.3122 | 4536.8892 | 2256.1808 | 3761.5868 | 1508.9223 | 5923.936 | 2592.1703 | 15531.2582 | 2497.47 | 5258.2715 | 2051.2563 | 4340.6349 | 17278.4349 | 3411.4287 | 411.2362 | 2130.682 | 4178.6258 | 1105.4596 | 103.6883
2027 | 8 | 27 | 9 | MW | 10753.5302 | 4838.6041 | 2338.3946 | 13915.37 | 7830.1437 | 1230.9874 | 3089.0176 | 729.9557 | 4935.1581 | 2468.482 | 4131.635 | 1549.2306 | 6159.6826 | 2716.9084 | 16571.4496 | 2605.6898 | 5504.0614 | 2171.1149 | 4694.4545 | 19148.0297 | 3770.3025 | 429.6565 | 2312.7767 | 4353.9832 | 1206.7712 | 106.4581
2027 | 8 | 27 | 10 | MW | 11015.284 | 5292.3241 | 2473.9975 | 14447.909 | 8020.7387 | 1304.8388 | 3104.546 | 822.8602 | 5387.8036 | 2658.7871 | 4706.0653 | 1577.2502 | 6336.3683 | 2811.2229 | 17377.3282 | 2715 | 5747.5408 | 2301.3678 | 5107.5607 | 21042.741 | 4100.3666 | 449.7428 | 2508.5491 | 4516.2032 | 1292.5637 | 108.3836
2027 | 8 | 27 | 11 | MW | 11150.0488 | 5711.0429 | 2599.7205 | 14706.6316 | 8118.8672 | 1363.3125 | 3064.9482 | 900.905 | 5847.0617 | 2818.6527 | 5246.336 | 1612.8074 | 6444.5643 | 2899.4522 | 17999.4641 | 2788.0553 | 5977.6228 | 2404.4989 | 5481.5229 | 22471.7564 | 4342.5798 | 467.2982 | 2706.6726 | 4643.58 | 1355.9613 | 110.8269
2027 | 8 | 27 | 12 | MW | 11204.4743 | 6029.5116 | 2716.9203 | 14910.584 | 8158.4969 | 1414.2347 | 3023.7976 | 985.568 | 6125.5567 | 2992.0752 | 5660.7917 | 1662.292 | 6529.9289 | 2998.3295 | 18431.6781 | 2842.5746 | 6173.054 | 2494.3113 | 5761.9936 | 23610.8689 | 4524.6855 | 492.6063 | 2900.0938 | 4762.3883 | 1410.0111 | 114.2273
2027 | 8 | 27 | 13 | MW | 11258.894 | 6295.6936 | 2903.6653 | 15105.0823 | 8198.1224 | 1463.7759 | 2968.6715 | 1067.0469 | 6480.8387 | 3158.975 | 6018.8844 | 1694.7357 | 6601.3971 | 3047.0075 | 19047.1422 | 2899.2744 | 6310.2715 | 2581.6881 | 5967.2169 | 24804.7659 | 4655.2172 | 526.7241 | 2993.2778 | 4808.0826 | 1439.5497 | 116.4568
2027 | 8 | 27 | 14 | MW | 11209.6582 | 6363.9678 | 3072.9754 | 14961.5633 | 8162.2716 | 1503.372 | 3462.091 | 1108.941 | 6641.7633 | 3244.7907 | 6261.9785 | 1710.7937 | 6607.353 | 3035.1432 | 19559.5353 | 2963.6062 | 6403.136 | 2651.5245 | 6213.4846 | 25770.3776 | 4668.7322 | 554.8834 | 3094.1574 | 4922.3219 | 1428.8802 | 117.5602
2027 | 8 | 27 | 15 | MW | 11257.6009 | 6068.4022 | 3227.7558 | 15367.5842 | 8197.1808 | 1514.5142 | 3654.062 | 1124.4258 | 6670.7887 | 3276.5086 | 6361.038 | 1735.6999 | 6386.4954 | 3040.0109 | 20076.9414 | 2986.2318 | 6625.3629 | 2671.1761 | 6082.3695 | 26416.4073 | 4626.7626 | 583.7153 | 3139.2527 | 5037.1329 | 1432.0547 | 119.2717
2027 | 8 | 27 | 16 | MW | 11308.1355 | 6078.3404 | 3518.14 | 15567.7573 | 8233.9774 | 1532.0102 | 3835.3579 | 1119.1803 | 6445.9356 | 3265.7647 | 6325.7403 | 1723.2463 | 6152.7341 | 3077.1273 | 20388.0595 | 2983.2338 | 6570.8459 | 2702.0341 | 6348.0196 | 25774.9402 | 4749.1145 | 586.4383 | 3129.635 | 4949.74 | 1438.4915 | 118.4159
2027 | 8 | 27 | 17 | MW | 11429.9463 | 6004.4494 | 3667.1097 | 16194.7198 | 8322.6735 | 1506.503 | 3852.4392 | 1058.3062 | 6107.5536 | 3141.0693 | 4634.9014 | 1661.6361 | 6010.7902 | 3090.514 | 20184.4467 | 3152.5147 | 6431.3181 | 2657.0466 | 6414.1469 | 23435.0977 | 4662.3308 | 576.8918 | 3112.9651 | 4698.9858 | 1411.0693 | 114.1823
2027 | 8 | 27 | 18 | MW | 11225.2042 | 5978.9547 | 3550.4914 | 16126.7396 | 8173.5913 | 1431.0861 | 3432.1987 | 993.4975 | 5628.088 | 3008.3175 | 4608.1438 | 1618.8702 | 5999.3748 | 3032.7083 | 19373.5046 | 3186.316 | 6359.7061 | 2524.0326 | 6284.1729 | 22827.8723 | 4172.9242 | 561.5467 | 3034.3132 | 4505.92 | 1345.6442 | 111.2435
2027 | 8 | 27 | 19 | MW | 10988.0713 | 5970.3119 | 3345.3432 | 15597.9682 | 8000.9238 | 1385.5968 | 3408.9054 | 930.3124 | 5365.0242 | 2878.8903 | 4546.6592 | 1631.3229 | 5954.7066 | 2910.7089 | 18401.1402 | 3042.1142 | 6271.924 | 2443.8022 | 6100.6117 | 21659.0917 | 4028.1652 | 530.4722 | 2906.0783 | 4514.4884 | 1305.1727 | 112.0993
2027 | 8 | 27 | 20 | MW | 10956.9735 | 5731.7845 | 3213.6147 | 15747.1619 | 7978.2801 | 1380.532 | 3313.2112 | 890.4158 | 5446.5892 | 2797.166 | 4644.0101 | 1590.3587 | 5475.7693 | 2913.4466 | 18192.9281 | 3048.6559 | 6188.7626 | 2434.8694 | 6133.2952 | 21720.7202 | 3979.7942 | 520.4772 | 2738.9446 | 4263.1626 | 1243.5402 | 109.2843
2027 | 8 | 27 | 21 | MW | 10767.7832 | 5405.1065 | 3015.0534 | 14959.6795 | 7840.5219 | 1317.8228 | 3042.6259 | 837.5951 | 5076.2426 | 2688.9692 | 4369.0356 | 1450.5894 | 5044.9731 | 2756.4598 | 17214.4617 | 2881.2828 | 5861.1962 | 2324.268 | 5679.9047 | 20020.0525 | 3596.3789 | 501.7365 | 2525.4334 | 3822.2006 | 1138.2605 | 99.6798
2027 | 8 | 27 | 22 | MW | 10371.2646 | 4931.076 | 2643.5014 | 13456.4743 | 7551.7983 | 1200.6919 | 2898.4053 | 762.0477 | 4632.4149 | 2534.2192 | 4072.9971 | 1327.205 | 4760.5878 | 2455.8707 | 15267.0151 | 2501.0137 | 5463.8666 | 2117.682 | 5205.9923 | 17260.1733 | 3125.8237 | 451.7931 | 2301.2357 | 3435.5031 | 1015.6112 | 91.2013
2027 | 8 | 27 | 23 | MW | 9666.3485 | 4303.6459 | 2315.5356 | 11855.0779 | 7038.5163 | 1075.4577 | 2806.7863 | 678.571 | 4260.9669 | 2363.2269 | 3675.6207 | 1256.2546 | 4522.3596 | 2161.6716 | 13432.3762 | 2215.8798 | 5006.937 | 1896.8042 | 4709.2759 | 14717.151 | 2660.6037 | 416.1696 | 2117.6442 | 3244.1522 | 931.8461 | 86.3258
2027 | 8 | 27 | 24 | MW | 9063.7948 | 4036.5994 | 2095.6648 | 10657.8071 | 6599.769 | 1007.5918 | 2757.2897 | 599.5272 | 3866.3721 | 2201.3151 | 3290.2009 | 1179.7342 | 4615.666 | 1961.1783 | 12231.3843 | 1846.7864 | 4682.1426 | 1777.1079 | 4366.4778 | 13071.2679 | 2377.4882 | 386.8892 | 1932.7718 | 3056.8005 | 865.3639 | 81.0675
2027 | 8 | 28 | 1 | MW | 8761.8685 | 3817.0846 | 1995.7063 | 9866.5571 | 6379.9224 | 968.364 | 2676.7348 | 550.8272 | 3591.5512 | 2101.5585 | 3174.6315 | 1142.2104 | 4363.5408 | 1826.0961 | 11489.8983 | 1898.8522 | 4535.6852 | 1707.9212 | 4079.9258 | 11939.0103 | 2192.8941 | 365.7458 | 1844.29 | 2898.5799 | 835.2963 | 78.489
2027 | 8 | 28 | 2 | MW | 8435.3272 | 3654.6097 | 1915.7005 | 9369.892 | 6142.1526 | 945.6191 | 2648.2011 | 516.1753 | 3405.6435 | 2030.578 | 3035.7209 | 1129.1019 | 4422.6017 | 1734.5193 | 11149.6096 | 1779.1837 | 4381.8351 | 1667.8055 | 3798.3148 | 11283.8443 | 2087.259 | 354.9178 | 1748.1139 | 2870.0205 | 815.1044 | 77.5882
2027 | 8 | 28 | 3 | MW | 8073.7915 | 3646.8322 | 1851.5801 | 9213.1514 | 5878.9017 | 923.6112 | 2700.8042 | 487.2051 | 3264.9273 | 1971.2358 | 2934.9538 | 1143.5221 | 4632.0439 | 1685.5375 | 11087.8208 | 1716.4867 | 4336.558 | 1628.9897 | 3768.671 | 11023.6095 | 2032.1294 | 350.2726 | 1709.0018 | 2923.1418 | 803.5535 | 78.5792
2027 | 8 | 28 | 4 | MW | 8093.2341 | 3722.8839 | 1835.5009 | 9407.6614 | 5893.0588 | 929.3202 | 2789.8993 | 485.8939 | 3293.5844 | 1968.5504 | 2967.9743 | 1208.5727 | 4908.4881 | 1744.5596 | 11223.7871 | 1765.5533 | 4409.0939 | 1639.0588 | 3803.635 | 11295.2619 | 2073.7429 | 354.6935 | 1750.8916 | 3117.9186 | 820.3953 | 83.0492
2027 | 8 | 28 | 5 | MW | 8367.9419 | 3985.178 | 1902.3337 | 10242.3555 | 6093.0862 | 967.7192 | 2917.2336 | 491.076 | 3408.2154 | 1979.1656 | 3121.1175 | 1303.2816 | 5128.3531 | 1961.786 | 11922.2414 | 1940.2868 | 4555.5521 | 1706.7839 | 3914.6076 | 12480.0227 | 2284.3019 | 365.97 | 1820.7801 | 3350.3947 | 855.6648 | 89.5573
2027 | 8 | 28 | 6 | MW | 8980.8635 | 4214.6301 | 2005.5862 | 11534.0498 | 6539.3829 | 1027.1136 | 3063.5896 | 520.2336 | 3666.8703 | 2038.8906 | 3186.5869 | 1402.9066 | 5355.6622 | 2229.8215 | 13119.4158 | 2168.1764 | 4799.494 | 1811.5388 | 4172.6562 | 13915.8929 | 2571.6854 | 380.4821 | 1973.5939 | 3643.9889 | 937.9305 | 96.4032
2027 | 8 | 28 | 7 | MW | 9746.6879 | 4435.441 | 2129.5658 | 12516.0422 | 7097.0151 | 1081.0747 | 3141.2323 | 579.0482 | 3974.7572 | 2159.366 | 3421.7104 | 1484.3439 | 5644.5138 | 2485.3817 | 14454.0083 | 2384.3432 | 5104.8831 | 1906.7111 | 4442.4864 | 15723.8593 | 2997.7815 | 400.7605 | 2111.2332 | 3884.4619 | 1045.6788 | 101.9993
2027 | 8 | 28 | 8 | MW | 10373.8566 | 4571.9894 | 2245.6035 | 13309.1877 | 7553.6857 | 1148.2039 | 3166.8545 | 661.7757 | 4390.6609 | 2328.8236 | 3759.8782 | 1532.1898 | 5894.6537 | 2606.7734 | 15747.1358 | 2548.99 | 5351.5976 | 2025.108 | 4627.567 | 17511.2719 | 3462.2903 | 418.1879 | 2282.6413 | 4128.3606 | 1147.0782 | 105.2871
2027 | 8 | 28 | 9 | MW | 10763.8981 | 4813.5411 | 2365.5149 | 13947.4763 | 7837.693 | 1212.1104 | 3120.4628 | 767.8542 | 4777.9084 | 2546.1128 | 4135.0513 | 1569.2208 | 6153.2304 | 2729.9902 | 16716.0947 | 2682.8347 | 5581.2172 | 2137.8212 | 4994.6886 | 19282.7152 | 3789.1538 | 438.178 | 2446.996 | 4315.1425 | 1265.5827 | 107.8318
2027 | 8 | 28 | 10 | MW | 11023.0599 | 5217.136 | 2506.5418 | 14383.7081 | 8026.4007 | 1285.317 | 3153.2673 | 867.2521 | 5213.6531 | 2749.7184 | 4722.0055 | 1598.3881 | 6308.575 | 2830.0849 | 17574.9375 | 2790.7816 | 5846.4116 | 2266.9369 | 5357.2492 | 21065.5652 | 4094.3203 | 466.9779 | 2629.9452 | 4480.7884 | 1375.8886 | 109.8361
2027 | 8 | 28 | 11 | MW | 11182.4455 | 5590.0511 | 2641.5642 | 14683.9677 | 8142.4567 | 1339.923 | 3130.3624 | 956.0359 | 5581.4269 | 2931.5812 | 5224.1328 | 1631.6508 | 6395.4292 | 2931.701 | 18210.8819 | 2894.6404 | 5996.1034 | 2363.2465 | 5717.9093 | 22327.9456 | 4350.0496 | 487.3204 | 2881.714 | 4628.1561 | 1451.982 | 112.1218
2027 | 8 | 28 | 12 | MW | 11264.0779 | 5880.4325 | 2813.5858 | 15044.6606 | 8201.8971 | 1386.6094 | 3076.0123 | 1034.2058 | 5859.5537 | 3091.7031 | 5603.2907 | 1671.9591 | 6480.2974 | 3035.1432 | 18749.5492 | 3018.1255 | 6213.7111 | 2445.5882 | 6010.5419 | 23072.1269 | 4491.2518 | 514.3263 | 3021.9177 | 4764.1013 | 1521.1096 | 114.8916
2027 | 8 | 28 | 13 | MW | 11353.492 | 6145.7501 | 3024.3519 | 15337.3617 | 8267.0036 | 1433.3881 | 3006.5222 | 1103.1976 | 6116.3715 | 3233.0248 | 5940.89 | 1712.9233 | 6506.1061 | 3140.7133 | 19395.9449 | 3147.3349 | 6341.6879 | 2528.0925 | 6192.5819 | 23944.1497 | 4665.5315 | 546.2658 | 3224.7434 | 4883.4794 | 1565.8137 | 117.7066
2027 | 8 | 28 | 14 | MW | 11345.7161 | 6425.7608 | 3228.531 | 15354.3626 | 8261.3416 | 1476.7597 | 3471.2139 | 1131.6054 | 6424.6258 | 3291.2152 | 6230.6666 | 1715.5457 | 6577.0787 | 3183.3072 | 20043.0437 | 3222.8437 | 6428.5461 | 2604.5878 | 6455.9516 | 25074.1259 | 4869.6869 | 572.4068 | 3273.472 | 5022.8523 | 1581.6851 | 117.8868
2027 | 8 | 28 | 15 | MW | 11348.3081 | 6691.0784 | 3418.1815 | 15641.4006 | 8263.229 | 1513.5935 | 3636.7865 | 1143.2807 | 6528.6019 | 3315.132 | 6342.8196 | 1718.4952 | 6447.0452 | 3167.1828 | 20461.702 | 3326.1578 | 6593.0225 | 2669.5523 | 6802.1704 | 25537.5296 | 4857.2392 | 581.0563 | 3334.384 | 5074.2587 | 1572.8674 | 118.0895
2027 | 8 | 28 | 16 | MW | 11410.5037 | 7045.8444 | 3528.7952 | 15966.2197 | 8308.5164 | 1489.7437 | 3789.3546 | 1140.346 | 6570.8541 | 3309.1209 | 6289.8741 | 1638.8604 | 6440.0974 | 3128.544 | 20426.2611 | 3392.1245 | 6718.6897 | 2627.488 | 7020.6948 | 24971.4008 | 4615.7371 | 581.3126 | 3391.8759 | 4988.5806 | 1549.4133 | 112.6172
2027 | 8 | 28 | 17 | MW | 11436.4233 | 6895.4691 | 3592.3341 | 16138.0657 | 8327.3898 | 1458.1588 | 3798.284 | 1101.2616 | 6463.5712 | 3229.0599 | 4706.0653 | 1584.9517 | 6241.5736 | 3213.427 | 20242.9529 | 3570.1289 | 6573.1555 | 2571.7812 | 6842.4547 | 23572.0645 | 4682.2483 | 578.013 | 3273.472 | 4713.8361 | 1489.9848 | 108.9128
2027 | 8 | 28 | 18 | MW | 11248.5319 | 6769.7234 | 3529.7634 | 16464.7686 | 8190.5773 | 1383.1104 | 3311.8518 | 1067.3593 | 6005.0471 | 3159.6142 | 4597.3275 | 1517.1147 | 6117.4966 | 3057.6565 | 19107.6696 | 3368.9544 | 6327.8281 | 2439.4169 | 6680.9365 | 22147.6009 | 4226.2754 | 546.2338 | 3129.8495 | 4469.3639 | 1404.9859 | 104.2512
2027 | 8 | 28 | 19 | MW | 11017.876 | 6639.2252 | 3300.0136 | 15960.5566 | 8022.626 | 1350.3284 | 3345.8208 | 1003.05 | 5716.6329 | 3027.8844 | 4507.9462 | 1540.7102 | 6128.9113 | 2908.2751 | 18243.1538 | 3222.572 | 6149.4919 | 2381.5987 | 6536.521 | 21179.7078 | 4072.2693 | 520.9578 | 3010.59 | 4481.36 | 1365.307 | 105.8726
2027 | 8 | 28 | 20 | MW | 11025.6519 | 6223.5307 | 3149.8811 | 15941.6719 | 8028.288 | 1356.3138 | 3284.2891 | 954.2253 | 5667.7674 | 2927.8726 | 4603.021 | 1523.8334 | 5562.1265 | 2908.2751 | 18106.5853 | 3172.6868 | 6274.2344 | 2392.1553 | 6401.9852 | 21035.8861 | 3984.7733 | 513.7497 | 2869.3173 | 4254.0245 | 1295.1213 | 104.7129
2027 | 8 | 28 | 21 | MW | 10780.743 | 5804.3792 | 2948.4143 | 14904.9092 | 7849.9585 | 1283.5676 | 3065.9192 | 892.7259 | 5306.6069 | 2801.8988 | 4407.7486 | 1408.3145 | 5141.2568 | 2781.407 | 17303.2738 | 3031.483 | 5951.2887 | 2263.8515 | 5852.8244 | 19748.4002 | 3617.0075 | 505.9651 | 2651.7451 | 3822.2006 | 1192.6638 | 96.7748
2027 | 8 | 28 | 22 | MW | 10367.3796 | 5279.3608 | 2647.3758 | 13244.975 | 7548.9694 | 1170.1199 | 2904.6167 | 793.2032 | 4837.4279 | 2598.0378 | 4134.4817 | 1288.2075 | 4832.553 | 2461.9558 | 15274.2895 | 2608.4162 | 5545.6424 | 2063.7616 | 5290.3609 | 17063.8484 | 3141.1171 | 456.7586 | 2396.984 | 3458.3502 | 1074.3349 | 88.5215
2027 | 8 | 28 | 23 | MW | 9661.1646 | 4539.149 | 2320.9596 | 11575.5985 | 7034.7416 | 1054.2782 | 2772.0413 | 702.1093 | 4360.1667 | 2411.4424 | 3813.9628 | 1212.178 | 4549.6566 | 2160.7591 | 13407.854 | 2267.6727 | 5122.4396 | 1859.4496 | 4810.3672 | 14813.0321 | 2703.6405 | 419.6295 | 2101.4022 | 3272.1399 | 972.5821 | 83.297
2027 | 8 | 28 | 24 | MW | 9096.1915 | 4247.0387 | 2116.5866 | 10676.6917 | 6623.3585 | 991.2929 | 2762.7243 | 635.3653 | 3926.9939 | 2274.7247 | 3429.681 | 1153.0253 | 4657.8519 | 1953.5719 | 12234.8173 | 1847.8767 | 4823.5185 | 1748.3612 | 4457.3087 | 13148.8766 | 2391.0032 | 389.9005 | 1831.6801 | 3064.2257 | 890.7577 | 79.2322
2027 | 8 | 29 | 1 | MW | 8796.8571 | 3986.0425 | 2023.6017 | 9860.894 | 6405.3993 | 951.6967 | 2663.9244 | 585.6039 | 3659.8895 | 2172.7942 | 3327.2062 | 1126.6444 | 4399.7716 | 1833.7015 | 11561.1982 | 1922.2952 | 4601.2908 | 1678.5248 | 4093.2278 | 11964.1158 | 2216.3685 | 371.1598 | 1754.7382 | 2928.8522 | 866.4221 | 77.4194
2027 | 8 | 29 | 2 | MW | 8461.2411 | 3827.0236 | 1922.2874 | 9403.8821 | 6161.0217 | 927.755 | 2641.6021 | 540.0883 | 3458.5506 | 2079.5603 | 3172.3544 | 1114.3548 | 4465.7803 | 1744.8634 | 11286.2604 | 1800.7178 | 4461.7637 | 1636.2983 | 3914.6076 | 11267.8751 | 2113.9341 | 356.904 | 1683.9952 | 2904.2921 | 852.5782 | 76.5749
2027 | 8 | 29 | 3 | MW | 8112.671 | 3737.576 | 1878.3127 | 9286.8064 | 5907.2117 | 906.8516 | 2667.4178 | 523.5427 | 3306.0763 | 2045.6696 | 3129.6566 | 1101.4102 | 4668.771 | 1695.8816 | 11178.1807 | 1728.7528 | 4393.8477 | 1599.4307 | 3770.9515 | 10984.8052 | 2075.5224 | 349.1194 | 1658.1354 | 2950.558 | 836.4423 | 75.6854
2027 | 8 | 29 | 4 | MW | 8143.7688 | 3782.0843 | 1876.1817 | 9570.0651 | 5929.8554 | 914.9551 | 2746.8075 | 512.4292 | 3333.6321 | 2022.9046 | 3124.5327 | 1168.9193 | 4954.6447 | 1751.8611 | 11357.7826 | 1783.272 | 4458.0677 | 1613.7229 | 3749.6695 | 11224.4971 | 2140.2541 | 352.0345 | 1701.0941 | 3132.7689 | 862.5418 | 80.3244
2027 | 8 | 29 | 5 | MW | 8427.5513 | 4013.6971 | 1943.596 | 10440.6448 | 6136.4906 | 954.0909 | 2876.2772 | 520.858 | 3457.4483 | 2040.1701 | 3249.7803 | 1268.5442 | 5145.7237 | 1983.6917 | 12081.7128 | 1963.4569 | 4588.3549 | 1682.7474 | 3811.996 | 12331.6492 | 2353.3027 | 361.9336 | 1791.0725 | 3353.8206 | 892.6095 | 87.1703
2027 | 8 | 29 | 6 | MW | 9011.9613 | 4266.484 | 2054.0159 | 11447.1849 | 6562.0266 | 1021.5885 | 3044.1787 | 547.8926 | 3678.6265 | 2095.5474 | 3299.8791 | 1369.6439 | 5380.4776 | 2249.9009 | 13216.6746 | 2200.6145 | 4837.8407 | 1801.7941 | 4008.8583 | 13737.8404 | 2635.3509 | 377.2786 | 1904.7742 | 3641.1328 | 977.6084 | 94.1175
2027 | 8 | 29 | 7 | MW | 9770.0098 | 4487.726 | 2159.9799 | 12495.262 | 7113.9968 | 1074.6287 | 3094.6471 | 602.0871 | 4073.2222 | 2206.5583 | 3553.2199 | 1462.5502 | 5693.1526 | 2487.8166 | 14564.0587 | 2410.2397 | 5126.598 | 1895.3421 | 4221.3022 | 15436.2268 | 3010.5854 | 399.2549 | 2059.2979 | 3934.727 | 1090.0295 | 100.5017
2027 | 8 | 29 | 8 | MW | 10397.1843 | 4626.0032 | 2273.6928 | 13365.8301 | 7570.6716 | 1136.8775 | 3163.943 | 667.2077 | 4497.9446 | 2339.9503 | 3894.804 | 1497.2885 | 5972.0778 | 2626.2452 | 15895.6337 | 2573.2516 | 5327.5731 | 2005.1315 | 4469.0895 | 17426.8192 | 3438.1049 | 419.3091 | 2214.4627 | 4201.4748 | 1195.0446 | 102.8888
2027 | 8 | 29 | 9 | MW | 10800.1798 | 4909.039 | 2400.1902 | 14096.6584 | 7864.1114 | 1204.1912 | 3125.1213 | 782.3393 | 4959.0397 | 2575.7844 | 4326.9074 | 1535.6302 | 6214.7729 | 2750.3746 | 16928.8874 | 2692.1027 | 5547.9528 | 2123.8538 | 4828.2293 | 19207.3878 | 3779.5507 | 443.3677 | 2402.9685 | 4411.1038 | 1309.1408 | 105.5236
2027 | 8 | 29 | 10 | MW | 11073.5945 | 5340.7211 | 2566.401 | 14576.3226 | 8063.1973 | 1274.4513 | 3146.085 | 890.2285 | 5463.1218 | 2796.7832 | 4918.416 | 1569.2208 | 6382.0285 | 2833.7363 | 17884.7844 | 2807.9558 | 5790.5083 | 2247.7728 | 5257.6773 | 20839.5721 | 4118.8619 | 468.3234 | 2599.5952 | 4573.3219 | 1432.7605 | 107.8318
2027 | 8 | 29 | 11 | MW | 11301.6585 | 5736.9703 | 2733.9676 | 15165.5157 | 8229.2612 | 1324.2686 | 3127.8393 | 975.7657 | 5868.3715 | 2971.9956 | 5424.5291 | 1605.5978 | 6573.1081 | 2921.9656 | 18616.0219 | 2919.1737 | 5983.1675 | 2335.6366 | 5646.0809 | 22138.4756 | 4427.2301 | 496.2904 | 2794.941 | 4712.6929 | 1515.5553 | 110.3315
2027 | 8 | 29 | 12 | MW | 11389.7737 | 6009.6344 | 2901.3405 | 15520.5456 | 8293.422 | 1367.0876 | 3066.8895 | 1056.6827 | 6262.9672 | 3137.7446 | 5838.4141 | 1637.2218 | 6656.9838 | 3024.1903 | 19137.7187 | 3018.9429 | 6165.6613 | 2411.1573 | 6018.5227 | 23348.3528 | 4603.9994 | 523.0721 | 2869.3173 | 4762.9581 | 1577.6291 | 112.5046
2027 | 8 | 29 | 13 | MW | 11470.1131 | 6284.0274 | 3084.4049 | 15824.5845 | 8351.9208 | 1410.9198 | 3000.1166 | 1132.5416 | 6481.5735 | 3293.1338 | 6203.909 | 1670.6484 | 6719.5183 | 3069.8257 | 19947.1629 | 3102.9023 | 6340.764 | 2488.4649 | 6275.0509 | 24154.1735 | 4700.7424 | 551.904 | 3005.8878 | 4934.3161 | 1612.8987 | 114.8016
2027 | 8 | 29 | 14 | MW | 11453.2682 | 6453.4162 | 3290.1336 | 15915.2287 | 8339.6553 | 1451.6208 | 3546.3327 | 1183.8647 | 6712.6726 | 3398.2623 | 6457.2498 | 1713.5791 | 6727.9557 | 3123.6763 | 20458.5666 | 3244.379 | 6520.0249 | 2560.25 | 6555.9026 | 25322.9541 | 4802.4657 | 580.0311 | 2954.8081 | 5018.2813 | 1599.4082 | 117.7516
2027 | 8 | 29 | 15 | MW | 11415.6876 | 6428.3532 | 3489.0826 | 15849.1322 | 8312.2911 | 1455.3963 | 3558.562 | 1168.6298 | 6838.3259 | 3367.056 | 6516.4584 | 1719.8059 | 6662.9396 | 3103.5968 | 20866.7815 | 3286.0864 | 6600.8768 | 2566.9088 | 6541.0812 | 25578.6262 | 4802.8207 | 598.836 | 2977.249 | 5121.6697 | 1589.9736 | 118.1795
2027 | 8 | 29 | 16 | MW | 11378.1128 | 6718.302 | 3591.9474 | 15832.143 | 8284.9312 | 1437.0716 | 3707.0534 | 1145.3416 | 6936.0561 | 3319.3521 | 6580.7898 | 1719.969 | 6457.468 | 3108.1596 | 20898.6985 | 3270.5483 | 6758.8844 | 2534.5892 | 6504.9769 | 25117.5039 | 4852.6151 | 594.7995 | 2903.5139 | 5042.8451 | 1548.1795 | 118.1907
2027 | 8 | 29 | 17 | MW | 11270.5607 | 6615.4585 | 3635.7274 | 15416.6798 | 8206.6175 | 1403.3689 | 3773.2436 | 1090.9599 | 6639.5589 | 3207.9583 | 4938.342 | 1678.3499 | 6419.7482 | 3184.2197 | 20282.5194 | 3313.8906 | 6690.5069 | 2475.1472 | 6549.062 | 23688.4776 | 4579.1028 | 574.8414 | 2842.1741 | 4569.3245 | 1468.2057 | 115.3308
2027 | 8 | 29 | 18 | MW | 11108.5832 | 6511.3196 | 3580.3241 | 15246.7175 | 8088.6741 | 1346.553 | 3323.3043 | 999.4913 | 6273.6212 | 3020.595 | 5011.2126 | 1619.8531 | 6358.2057 | 3057.9603 | 19548.9176 | 3227.4777 | 6429.4701 | 2374.9399 | 6170.1597 | 22460.3498 | 4241.2138 | 563.5009 | 2677.6061 | 4407.1045 | 1398.7248 | 111.3111
2027 | 8 | 29 | 19 | MW | 10905.14 | 6314.2745 | 3363.7463 | 14759.5065 | 7940.5377 | 1321.9667 | 3421.9107 | 945.9213 | 5976.7566 | 2910.8635 | 4938.9105 | 1634.7642 | 6245.0472 | 2900.061 | 18520.9716 | 3066.1018 | 6238.6596 | 2331.5766 | 5991.9196 | 21332.6548 | 4064.0884 | 534.2845 | 2583.3532 | 4471.6484 | 1347.8494 | 112.3357
2027 | 8 | 29 | 20 | MW | 10899.956 | 5981.5463 | 3213.4209 | 14846.3714 | 7936.763 | 1326.0183 | 3322.1399 | 906.0248 | 5927.1571 | 2829.1391 | 4905.3215 | 1618.2144 | 5710.5232 | 2891.2371 | 18349.674 | 3109.9898 | 6363.8645 | 2338.7225 | 5876.767 | 21241.3364 | 3939.6031 | 521.6305 | 2523.9367 | 4226.6064 | 1278.1917 | 111.1985
2027 | 8 | 29 | 21 | MW | 10728.9095 | 5595.2361 | 3010.5975 | 14255.2945 | 7812.2161 | 1258.0601 | 3103.7699 | 848.8335 | 5582.8966 | 2711.9905 | 4609.8525 | 1479.5919 | 5230.5926 | 2778.9731 | 17368.83 | 2933.3486 | 6092.6638 | 2218.8635 | 5459.4799 | 20036.0327 | 3564.3686 | 504.4915 | 2313.2033 | 3851.9032 | 1177.6738 | 101.6728
2027 | 8 | 29 | 22 | MW | 10353.1267 | 5135.0341 | 2670.4278 | 12846.5127 | 7538.5912 | 1161.188 | 2957.8016 | 740.5697 | 5078.8145 | 2490.2239 | 4207.3533 | 1343.4269 | 4895.0875 | 2461.3471 | 15400.2982 | 2557.7135 | 5732.757 | 2048.0083 | 5047.1346 | 17381.16 | 3150.3653 | 457.7197 | 2058.4423 | 3494.9064 | 1057.6699 | 92.316
2027 | 8 | 29 | 23 | MW | 9653.3887 | 4510.6291 | 2351.3737 | 11201.6839 | 7029.0796 | 1050.5028 | 2833.573 | 665.2097 | 4537.9914 | 2335.8579 | 3889.1116 | 1243.638 | 4644.4519 | 2168.6693 | 13594.3 | 2243.1394 | 5216.6905 | 1852.7907 | 4564.4804 | 14945.4254 | 2710.753 | 417.7393 | 1887.462 | 3302.4141 | 951.7734 | 85.4588
2027 | 8 | 29 | 24 | MW | 9071.5707 | 4317.9062 | 2125.3037 | 10332.9997 | 6605.431 | 981.8081 | 2837.0671 | 608.2057 | 4058.5258 | 2219.0921 | 3527.6015 | 1136.9674 | 4741.7282 | 1964.2209 | 12389.2496 | 1838.0641 | 4956.1153 | 1731.6328 | 4195.0792 | 13315.5224 | 2392.4266 | 384.4865 | 1763.9293 | 3097.9257 | 895.0781 | 78.1287
2027 | 8 | 30 | 1 | MW | 8776.1214 | 3973.5102 | 1999.9683 | 9641.8363 | 6390.3006 | 943.3171 | 2729.9204 | 560.1925 | 3741.821 | 2120.7426 | 3429.1114 | 1120.4176 | 4454.3656 | 1840.3954 | 11607.6258 | 1927.7467 | 4728.3436 | 1663.7455 | 3924.1088 | 12169.566 | 2226.6828 | 362.2219 | 1680.5764 | 2933.4231 | 864.8349 | 76.9915
2027 | 8 | 30 | 2 | MW | 8437.9192 | 3809.7398 | 1921.8998 | 9148.9504 | 6144.0399 | 919.5593 | 2698.2811 | 514.9891 | 3542.3192 | 2028.1478 | 3290.7704 | 1124.8417 | 4509.4559 | 1734.2155 | 11213.4581 | 1799.6276 | 4593.4365 | 1621.8434 | 3659.9789 | 11505.2747 | 2144.8782 | 348.7029 | 1619.6644 | 2901.436 | 856.0172 | 77.2955
2027 | 8 | 30 | 3 | MW | 8082.8663 | 3749.6749 | 1884.3182 | 9052.6315 | 5885.5095 | 914.4026 | 2710.1212 | 491.4507 | 3387.273 | 1979.9324 | 3191.1413 | 1121.8923 | 4725.3503 | 1695.8816 | 11090.2436 | 1699.5855 | 4506.5783 | 1612.7484 | 3628.0555 | 11151.4511 | 2125.3157 | 343.5452 | 1588.8879 | 2951.1296 | 847.4641 | 77.0928
2027 | 8 | 30 | 4 | MW | 8112.671 | 3805.8502 | 1894.3919 | 9216.9306 | 5907.2117 | 923.0586 | 2772.6239 | 484.8325 | 3418.1355 | 1966.3755 | 3190.0032 | 1176.9487 | 5000.3049 | 1743.9509 | 11253.1273 | 1756.831 | 4537.5332 | 1628.0152 | 3623.8755 | 11370.5893 | 2219.213 | 344.7305 | 1627.1444 | 3120.2031 | 858.2213 | 80.8761
2027 | 8 | 30 | 5 | MW | 8383.4937 | 4024.9323 | 1966.455 | 10036.5194 | 6104.4102 | 959.708 | 2868.9006 | 492.8243 | 3515.4982 | 1982.7465 | 3317.528 | 1262.3175 | 5149.6942 | 1935.9262 | 11914.6506 | 1920.6592 | 4635.9416 | 1692.6544 | 3734.468 | 12607.8642 | 2413.4114 | 355.0779 | 1732.9383 | 3323.5483 | 879.2946 | 86.7424
2027 | 8 | 30 | 6 | MW | 8962.7197 | 4214.1983 | 2057.8903 | 11288.5488 | 6526.1715 | 1017.6288 | 2990.4112 | 506.3104 | 3781.8687 | 2010.3708 | 3359.6562 | 1356.3715 | 5418.1967 | 2158.9339 | 13017.9952 | 2130.5572 | 4835.9927 | 1794.8104 | 3944.6306 | 13735.5591 | 2702.9282 | 370.2948 | 1848.1367 | 3628.567 | 958.2102 | 93.2055
2027 | 8 | 30 | 7 | MW | 9710.4003 | 4458.7751 | 2143.5139 | 12468.8305 | 7070.5924 | 1072.1426 | 3051.5553 | 558.9438 | 4153.3167 | 2118.1848 | 3582.8242 | 1441.7411 | 5744.7687 | 2376.1603 | 14400.9523 | 2348.9058 | 5130.2939 | 1890.9573 | 4182.1573 | 15290.1238 | 3236.0829 | 390.9577 | 2015.057 | 3916.449 | 1081.124 | 99.0718
2027 | 8 | 30 | 8 | MW | 10369.9715 | 4634.2134 | 2270.2051 | 13258.1967 | 7550.8568 | 1136.0488 | 3144.9205 | 636.4268 | 4633.1497 | 2276.8996 | 3911.8833 | 1482.0494 | 5993.419 | 2551.4015 | 15719.9801 | 2514.9158 | 5377.0085 | 2003.6699 | 4418.5438 | 17424.527 | 3618.7859 | 409.25 | 2147.7796 | 4176.3413 | 1188.3433 | 101.8417
2027 | 8 | 30 | 9 | MW | 10778.151 | 4882.2471 | 2435.254 | 13815.2835 | 7848.0712 | 1206.7695 | 3141.8149 | 732.8277 | 5136.1296 | 2474.3655 | 4299.5803 | 1531.6979 | 6236.6104 | 2699.2628 | 16751.5054 | 2652.8487 | 5624.1839 | 2128.4013 | 4789.0852 | 19291.8405 | 4129.8885 | 430.1051 | 2322.6077 | 4365.4077 | 1290.8886 | 105.2533
2027 | 8 | 30 | 10 | MW | 11037.3128 | 5326.0289 | 2616.5741 | 14293.0639 | 8036.7789 | 1275.0958 | 3143.3677 | 838.9687 | 5638.0072 | 2691.7833 | 4843.8368 | 1585.6066 | 6416.7709 | 2801.1826 | 17824.0611 | 2783.1484 | 5877.3664 | 2248.9095 | 5165.7071 | 21186.5518 | 4599.7314 | 453.0745 | 2498.9313 | 4508.2064 | 1394.2286 | 108.9578
2027 | 8 | 30 | 11 | MW | 11188.9225 | 5715.7961 | 2780.8477 | 14657.5244 | 8147.1729 | 1327.7679 | 3131.3327 | 944.2355 | 6163.7673 | 2907.4102 | 5363.0444 | 1620.181 | 6581.5449 | 2873.2876 | 18736.2517 | 2884.0091 | 6087.1198 | 2341.8084 | 5531.6884 | 22604.1606 | 5052.5037 | 479.8562 | 2623.5329 | 4655.5742 | 1502.4172 | 111.3336
2027 | 8 | 30 | 12 | MW | 11231.6812 | 5902.9013 | 2916.2568 | 14823.7074 | 8178.3075 | 1365.8905 | 3058.155 | 1031.3335 | 6621.9232 | 3085.8196 | 5782.6229 | 1669.3376 | 6671.3771 | 2920.7481 | 19241.2542 | 2986.2318 | 6307.0372 | 2409.0459 | 5833.0619 | 23761.5346 | 5288.6705 | 504.5236 | 2722.488 | 4698.9858 | 1562.5514 | 114.7115
2027 | 8 | 30 | 13 | MW | 11260.1929 | 6118.0947 | 3163.4416 | 15101.3147 | 8199.0682 | 1406.0392 | 2987.4997 | 1108.6286 | 6896.3758 | 3244.1515 | 6137.87 | 1740.4511 | 6722.4968 | 2961.8207 | 19964.4182 | 3076.1884 | 6440.5587 | 2479.8569 | 6008.6414 | 24656.3815 | 5357.3151 | 532.3944 | 2793.0177 | 4839.4981 | 1601.1711 | 119.5982
2027 | 8 | 30 | 14 | MW | 11261.4859 | 6257.6682 | 3358.7099 | 15324.1518 | 8200.0097 | 1441.3074 | 3491.7892 | 1138.411 | 7076.7732 | 3305.156 | 6402.0271 | 1753.8875 | 6749.2969 | 2998.0257 | 20322.1995 | 3114.0781 | 6525.1065 | 2542.0599 | 6259.4702 | 25535.2483 | 5280.1334 | 555.4919 | 2825.5042 | 4940.0284 | 1608.0492 | 120.5215
2027 | 8 | 30 | 15 | MW | 11242.0491 | 6157.4172 | 3383.8929 | 15603.6312 | 8185.8569 | 1433.9406 | 3509.2588 | 1131.7303 | 7290.6032 | 3291.4715 | 6626.3342 | 1727.9984 | 6692.7182 | 2978.8587 | 20625.9858 | 3144.3369 | 6609.1927 | 2529.0671 | 6133.2952 | 25991.808 | 5367.2744 | 567.0888 | 2846.663 | 5005.1458 | 1580.01 | 118.7425
2027 | 8 | 30 | 16 | MW | 11331.4632 | 6329.8311 | 3732.1991 | 16204.1622 | 8250.9634 | 1427.3107 | 3588.0659 | 1111.0644 | 7356.0013 | 3249.1385 | 6630.319 | 1689.9837 | 6395.9255 | 3038.7934 | 21024.0768 | 3223.934 | 6716.3794 | 2517.3737 | 6107.0722 | 25736.1359 | 5046.1012 | 580.5437 | 2806.0543 | 4973.7284 | 1479.9334 | 116.1302
2027 | 8 | 30 | 17 | MW | 11244.6411 | 6299.1505 | 3831.1895 | 16204.1622 | 8187.7442 | 1399.8696 | 3656.5858 | 1041.8227 | 7259.3742 | 3107.3062 | 4837.5749 | 1639.8433 | 6229.1662 | 3102.6832 | 20589.1744 | 3221.4805 | 6708.0635 | 2468.9754 | 6174.7198 | 24651.8189 | 4933.7086 | 577.0199 | 2656.2328 | 4611.591 | 1341.8528 | 112.6847
2027 | 8 | 30 | 18 | MW | 10947.9045 | 6035.1292 | 3600.083 | 15229.7283 | 7971.6766 | 1369.7582 | 3224.1161 | 976.39 | 6883.8847 | 2973.275 | 4854.6542 | 1590.3587 | 6209.314 | 3001.3721 | 19693.9964 | 3035.5713 | 6422.0782 | 2415.8674 | 5967.597 | 22775.3691 | 4419.4053 | 553.2495 | 2522.4412 | 4389.398 | 1254.0329 | 109.2843
2027 | 8 | 30 | 19 | MW | 10687.4438 | 5978.9547 | 3518.5276 | 14612.2082 | 7782.0231 | 1331.3592 | 3236.9272 | 913.9542 | 6376.1277 | 2845.3815 | 4868.3172 | 1580.0357 | 6114.5187 | 2862.3347 | 18682.8808 | 2845.5738 | 6144.8711 | 2348.1423 | 5707.648 | 21252.7539 | 4147.3165 | 525.9873 | 2440.5838 | 4452.8006 | 1222.1134 | 108.575
2027 | 8 | 30 | 20 | MW | 10617.4724 | 5649.2508 | 3196.7611 | 14296.8314 | 7731.0736 | 1336.4237 | 3171.1246 | 863.6933 | 6114.167 | 2742.4279 | 4824.4803 | 1526.4549 | 5602.8235 | 2858.0758 | 18243.7638 | 2895.7306 | 6204.4712 | 2357.0747 | 5592.1145 | 20985.6642 | 4110.681 | 508.9444 | 2428.6162 | 4198.0471 | 1177.8506 | 104.8931
2027 | 8 | 30 | 21 | MW | 10474.9316 | 5319.9795 | 3012.1471 | 13817.1672 | 7627.2831 | 1284.8567 | 2996.8168 | 807.0015 | 5715.1633 | 2626.3024 | 4613.8373 | 1405.856 | 5213.2214 | 2705.3468 | 17315.5055 | 2757.7977 | 6034.4509 | 2266.125 | 5221.5739 | 19590.8906 | 3849.6175 | 487.4807 | 2322.821 | 3855.3309 | 1120.4495 | 96.6059
2027 | 8 | 30 | 22 | MW | 10187.264 | 4989.8438 | 2695.8055 | 12563.2423 | 7417.819 | 1197.1006 | 2900.1516 | 726.8339 | 5233.4932 | 2462.088 | 4297.3031 | 1286.4048 | 4914.444 | 2409.0178 | 15554.6249 | 2421.6883 | 5696.7198 | 2111.348 | 4829.3696 | 17328.6567 | 3444.1512 | 462.7813 | 2188.815 | 3510.3283 | 1021.9601 | 88.3976
2027 | 8 | 30 | 23 | MW | 9628.7679 | 4451.4295 | 2388.7615 | 11290.4443 | 7011.1521 | 1097.5578 | 2793.976 | 656.656 | 4708.4687 | 2318.3361 | 3989.3092 | 1206.4422 | 4620.1328 | 2121.5126 | 13796.0245 | 2157.8168 | 5189.4316 | 1935.7826 | 4447.0473 | 15121.2075 | 3032.6374 | 415.6571 | 1998.5993 | 3393.8044 | 936.6078 | 82.9028
2027 | 8 | 30 | 24 | MW | 9070.2718 | 4183.0859 | 2173.1528 | 10236.6924 | 6604.4852 | 1041.3867 | 2807.1747 | 601.9622 | 4258.7625 | 2206.302 | 3672.774 | 1119.5987 | 4720.8834 | 1932.2749 | 12527.6694 | 1802.8996 | 4900.6743 | 1836.7125 | 4186.3382 | 13381.7245 | 2737.4292 | 383.7497 | 1842.58 | 3149.9057 | 873.6514 | 76.9352
2027 | 8 | 31 | 1 | MW | 8774.8283 | 3960.1142 | 2061.5709 | 9604.0669 | 6389.3591 | 992.1216 | 2721.3795 | 554.5733 | 3925.8917 | 2109.2319 | 3589.6557 | 1095.1844 | 4412.6759 | 1839.1779 | 11674.577 | 1876.4995 | 4664.586 | 1749.8228 | 3718.1254 | 12025.7552 | 2581.9997 | 363.8877 | 1735.5039 | 2965.4102 | 844.8187 | 75.2575
2027 | 8 | 31 | 2 | MW | 8408.1145 | 3804.5532 | 1951.3448 | 9094.1801 | 6122.3377 | 964.4044 | 2641.2137 | 512.6164 | 3734.8402 | 2023.2885 | 3390.3985 | 1088.7936 | 4381.4077 | 1715.3524 | 11136.3054 | 1760.9193 | 4519.515 | 1700.9375 | 3553.5673 | 11327.2222 | 2475.6535 | 347.1652 | 1669.0353 | 2903.7205 | 837.9417 | 74.8184
2027 | 8 | 31 | 3 | MW | 8028.4408 | 3726.3408 | 1899.6222 | 8926.1134 | 5845.8797 | 950.4074 | 2644.5135 | 478.027 | 3571.3445 | 1952.4357 | 3285.077 | 1081.0921 | 4520.3743 | 1654.2002 | 10827.5985 | 1661.1501 | 4421.1066 | 1676.2508 | 3474.5182 | 10872.9439 | 2420.5239 | 337.2982 | 1625.6489 | 2910.0044 | 824.7157 | 74.2892
2027 | 8 | 31 | 4 | MW | 7974.0153 | 3677.0802 | 1881.7995 | 8761.8142 | 5806.25 | 942.3962 | 2653.6364 | 467.2881 | 3521.7442 | 1930.4375 | 3207.0825 | 1095.5114 | 4649.9114 | 1649.0287 | 10870.4285 | 1649.1557 | 4395.6957 | 1662.1212 | 3362.7863 | 10879.7988 | 2408.4312 | 336.4653 | 1624.7933 | 2987.6857 | 820.0429 | 75.28
2027 | 8 | 31 | 5 | MW | 8067.3145 | 3725.0446 | 1897.6849 | 9062.0738 | 5874.1855 | 952.8016 | 2715.1681 | 457.2983 | 3489.0447 | 1909.975 | 3195.6967 | 1133.3621 | 4707.4827 | 1719.9162 | 11230.9323 | 1691.4077 | 4422.0306 | 1680.4735 | 3365.8261 | 11382.0068 | 2413.0552 | 338.003 | 1651.9365 | 3041.3786 | 816.8684 | 77.881
2027 | 8 | 31 | 6 | MW | 8287.6026 | 3727.6371 | 1894.5857 | 9566.2975 | 6034.5874 | 961.826 | 2736.9086 | 458.0475 | 3601.8387 | 1911.5097 | 3100.0534 | 1177.7676 | 4965.5637 | 1774.6794 | 11509.6254 | 1755.195 | 4461.3013 | 1696.39 | 3395.8499 | 11468.7517 | 2475.6535 | 339.3485 | 1683.5686 | 3215.0212 | 866.5977 | 80.9324
2027 | 8 | 31 | 7 | MW | 8629.6956 | 3955.3619 | 1900.7841 | 10130.9311 | 6283.6813 | 989.9116 | 2810.863 | 488.3914 | 3816.7718 | 1973.666 | 3183.7413 | 1257.2384 | 5318.4388 | 1911.2829 | 12002.0179 | 1865.8683 | 4607.7587 | 1745.925 | 3678.2211 | 12281.4273 | 2866.1825 | 347.934 | 1861.601 | 3514.8974 | 998.1526 | 86.3934
2027 | 8 | 31 | 8 | MW | 9186.8929 | 4272.9653 | 2046.8484 | 11277.2227 | 6689.4024 | 1062.2897 | 2938.7791 | 567.3728 | 4162.5019 | 2135.4502 | 3508.245 | 1348.342 | 5635.5807 | 2142.5047 | 13131.8972 | 2082.308 | 4883.1177 | 1873.5796 | 4100.8285 | 13836.0029 | 3294.057 | 367.8921 | 2076.6101 | 3827.9128 | 1144.874 | 92.6537
2027 | 8 | 31 | 9 | MW | 9786.8546 | 4644.1515 | 2263.4253 | 12414.0602 | 7126.2623 | 1147.9278 | 2963.0427 | 675.3868 | 4664.3796 | 2356.7042 | 3973.3679 | 1390.7818 | 5876.7868 | 2375.2478 | 14454.1335 | 2307.7441 | 5232.3983 | 2024.621 | 4564.1003 | 15826.5844 | 3917.9071 | 393.6166 | 2300.8079 | 4071.2419 | 1269.9921 | 95.57
2027 | 8 | 31 | 10 | MW | 10191.1491 | 5127.2558 | 2457.5316 | 13126.0038 | 7420.6479 | 1219.1088 | 2974.6886 | 778.6557 | 5179.4839 | 2568.2386 | 4580.2482 | 1437.3169 | 6076.7989 | 2520.0654 | 15694.7381 | 2474.5715 | 5545.6424 | 2150.1643 | 4968.4656 | 17741.8385 | 4429.7208 | 424.7872 | 2498.2902 | 4195.1909 | 1364.6901 | 98.7678
2027 | 8 | 31 | 11 | MW | 10398.4773 | 5553.3211 | 2613.0873 | 13524.4662 | 7571.6132 | 1280.9893 | 2969.0599 | 871.3729 | 5632.1287 | 2758.1587 | 5106.8569 | 1476.1506 | 6206.8318 | 2614.076 | 16713.849 | 2587.1537 | 5821.9255 | 2259.304 | 5369.4101 | 19143.4671 | 4683.6706 | 453.3628 | 2611.3508 | 4325.9954 | 1442.5475 | 101.4363
2027 | 8 | 31 | 12 | MW | 10455.4948 | 5798.7624 | 2755.0833 | 13707.6383 | 7613.1302 | 1325.4657 | 2906.9456 | 948.6685 | 5984.1048 | 2916.4906 | 5566.8549 | 1499.91 | 6257.4552 | 2647.846 | 17485.6847 | 2686.3784 | 6011.3496 | 2337.7479 | 5672.3039 | 20252.9005 | 4876.8006 | 484.4053 | 2810.5432 | 4368.8335 | 1494.6577 | 103.069
2027 | 8 | 31 | 13 | MW | 10471.0408 | 6041.1786 | 2960.2306 | 13909.7069 | 7624.45 | 1361.1944 | 2852.402 | 1013.4774 | 6184.7088 | 3049.2424 | 5883.9597 | 1517.9345 | 6305.5977 | 2718.1248 | 18035.5053 | 2774.1532 | 6143.9472 | 2400.7633 | 5882.0873 | 21008.4993 | 5037.5653 | 514.1983 | 2865.684 | 4456.2283 | 1542.9765 | 104.3076
2027 | 8 | 31 | 14 | MW | 10443.8339 | 6014.3876 | 3138.8391 | 13998.4673 | 7604.6394 | 1383.5707 | 3363.2905 | 1050.9382 | 6300.4421 | 3125.9787 | 6127.0527 | 1527.7657 | 6372.1027 | 2762.8487 | 18492.7495 | 2820.7664 | 6240.9692 | 2440.2288 | 6056.5274 | 21695.6147 | 5054.9932 | 534.8931 | 2939.6337 | 4514.4884 | 1564.4032 | 104.9831
2027 | 8 | 31 | 15 | MW | 10473.6386 | 5892.0987 | 3300.0136 | 14257.1783 | 7626.3416 | 1393.3316 | 3473.737 | 1054.8092 | 6377.2299 | 3133.9074 | 6333.1414 | 1563.6498 | 6287.7301 | 2786.5796 | 18811.7334 | 2870.1071 | 6312.1195 | 2457.4442 | 5918.5716 | 22190.9788 | 5196.1954 | 546.7143 | 2903.3005 | 4621.3026 | 1549.9423 | 107.449
2027 | 8 | 31 | 16 | MW | 10516.3973 | 6216.6168 | 3485.9834 | 14442.2459 | 7657.4762 | 1386.7936 | 3600.2945 | 1034.7671 | 6146.8665 | 3092.8538 | 6382.6706 | 1553.3268 | 6030.1461 | 2888.1956 | 19118.7648 | 2872.8322 | 6215.0967 | 2445.913 | 5788.9768 | 22238.9194 | 5169.5192 | 553.5698 | 2838.7553 | 4555.0438 | 1466.7074 | 106.7396
2027 | 8 | 31 | 17 | MW | 10566.9319 | 6301.7439 | 3487.9206 | 14755.7272 | 7694.2728 | 1399.6854 | 3672.3084 | 976.8895 | 6017.1716 | 2974.2981 | 4655.397 | 1527.6017 | 5822.1922 | 2899.7561 | 18991.9861 | 2879.9197 | 6126.3906 | 2468.6506 | 6045.886 | 21328.0813 | 4681.1811 | 534.765 | 2708.5959 | 4327.1367 | 1359.2236 | 104.9719
2027 | 8 | 31 | 18 | MW | 10473.6386 | 5958.6449 | 3429.4172 | 14801.0551 | 7626.3416 | 1376.6646 | 3267.4021 | 915.5775 | 5783.8681 | 2848.7072 | 4708.3425 | 1509.2493 | 5810.2811 | 2834.345 | 18245.2326 | 2785.8748 | 5843.178 | 2428.0483 | 5720.5691 | 20428.6717 | 4245.4818 | 515.0312 | 2537.8289 | 4152.9225 | 1289.8304 | 103.7107
2027 | 8 | 31 | 19 | MW | 10249.4596 | 5830.7384 | 3271.9243 | 14270.3999 | 7463.1065 | 1356.498 | 3258.2785 | 876.9297 | 5650.4991 | 2769.5417 | 4535.2733 | 1513.3464 | 5810.2811 | 2672.4894 | 17222.267 | 2636.4932 | 5805.2929 | 2392.4802 | 5489.8838 | 19396.8579 | 3963.7885 | 488.5378 | 2482.047 | 4167.7748 | 1242.3053 | 103.9923
2027 | 8 | 31 | 20 | MW | 10191.1491 | 5570.1732 | 3154.7245 | 14060.7845 | 7420.6479 | 1359.4448 | 3164.3314 | 853.2665 | 5286.3994 | 2721.0699 | 4581.9558 | 1491.8806 | 5362.1144 | 2646.6286 | 16930.1008 | 2661.5722 | 5740.6113 | 2397.6774 | 5375.1113 | 19399.1392 | 3924.6646 | 478.5427 | 2450.416 | 3992.989 | 1199.1884 | 102.5172
2027 | 8 | 31 | 21 | MW | 10062.8613 | 5274.1758 | 2953.8384 | 13524.4662 | 7327.2356 | 1304.2865 | 2986.9179 | 792.0169 | 5015.9874 | 2595.6077 | 4456.7093 | 1396.0249 | 5012.7129 | 2513.6764 | 16130.8463 | 2589.3343 | 5670.8473 | 2300.3937 | 4990.1276 | 18205.2422 | 3599.2246 | 456.7266 | 2314.2722 | 3685.1141 | 1127.4154 | 95.9303
2027 | 8 | 31 | 22 | MW | 9904.7746 | 4941.015 | 2630.5223 | 12398.9548 | 7212.1253 | 1218.464 | 2900.54 | 716.2197 | 4745.5763 | 2440.3461 | 4264.8532 | 1277.5565 | 4738.254 | 2261.7663 | 14582.8022 | 2328.4608 | 5382.0901 | 2149.027 | 4706.6162 | 16098.2367 | 3209.7628 | 421.6797 | 2155.4741 | 3373.8135 | 1035.803 | 87.7896
2027 | 8 | 31 | 23 | MW | 9421.4397 | 4420.3171 | 2350.5985 | 11088.3757 | 6860.1868 | 1126.6563 | 2796.6932 | 643.7943 | 4362.7386 | 2291.9901 | 3976.2147 | 1208.2448 | 4472.7288 | 2011.3776 | 13079.1206 | 2100.2996 | 4902.0607 | 1987.1042 | 4382.4395 | 14283.4264 | 2843.7754 | 382.8528 | 2001.1649 | 3165.8992 | 937.3136 | 83.0267
2027 | 8 | 31 | 24 | MW | 8961.4267 | 4012.4008 | 2157.655 | 10231.0176 | 6525.23 | 1069.7484 | 2726.8148 | 592.7216 | 4022.1522 | 2187.3742 | 3666.512 | 1117.96 | 4252.3675 | 1855.911 | 11981.0207 | 1764.463 | 4644.2582 | 1886.7346 | 4100.0684 | 12648.9499 | 2605.4741 | 354.5333 | 1844.29 | 2953.4141 | 838.7353 | 76.8226
2027 | 9 | 1 | 1 | MW | 8618.0347 | 3737.1442 | 1980.5961 | 8795.8043 | 6275.1904 | 991.4771 | 2635.0023 | 521.2951 | 3637.8449 | 2041.0656 | 3328.9138 | 1093.8736 | 4145.6611 | 1650.2451 | 10951.258 | 1797.447 | 4270.4901 | 1748.6861 | 3848.1003 | 11025.8909 | 2371.7968 | 328.7127 | 1771.4092 | 2822.0399 | 810.2549 | 75.1675
2027 | 9 | 1 | 2 | MW | 8294.0796 | 3593.2494 | 1885.4811 | 8487.9978 | 6039.3036 | 964.6805 | 2518.9263 | 497.8816 | 3504.8434 | 1993.1054 | 3136.4881 | 1071.7528 | 4155.0912 | 1610.6948 | 10503.5827 | 1715.3964 | 4160.5314 | 1701.4245 | 3711.6648 | 10252.0305 | 2261.8949 | 316.4431 | 1698.743 | 2772.3463 | 802.5843 | 73.6474
2027 | 9 | 1 | 3 | MW | 7953.2854 | 3522.3827 | 1813.8047 | 8297.2554 | 5791.1556 | 941.1069 | 2499.7097 | 459.9206 | 3388.0079 | 1915.347 | 3000.9938 | 1071.9168 | 4233.508 | 1553.1929 | 10226.57 | 1641.7954 | 4081.0659 | 1659.8472 | 3561.9283 | 9870.8091 | 2190.0484 | 312.2465 | 1653.2199 | 2784.3405 | 790.1515 | 73.6587
2027 | 9 | 1 | 4 | MW | 7904.0438 | 3497.7524 | 1800.2442 | 8117.8625 | 5755.3006 | 926.926 | 2517.3735 | 446.7467 | 3383.9664 | 1888.3608 | 2915.0288 | 1076.177 | 4345.1776 | 1522.1606 | 10289.4261 | 1636.8885 | 4058.427 | 1634.8362 | 3449.8155 | 9790.9082 | 2179.023 | 311.3175 | 1636.121 | 2845.4586 | 783.1859 | 73.9514
2027 | 9 | 1 | 5 | MW | 8012.889 | 3539.6673 | 1808.1869 | 8421.9014 | 5834.5558 | 929.044 | 2559.1067 | 436.8817 | 3300.9326 | 1868.1546 | 2854.6822 | 1124.0229 | 4359.0739 | 1599.4371 | 10505.5271 | 1653.2452 | 4103.7041 | 1638.5718 | 3435.7542 | 10016.9013 | 2195.7398 | 312.1504 | 1641.8921 | 2906.005 | 784.5085 | 77.2392
2027 | 9 | 1 | 6 | MW | 8291.4876 | 3488.246 | 1826.0095 | 8973.3251 | 6037.4163 | 944.1458 | 2577.7407 | 436.8817 | 3432.4645 | 1868.1546 | 2775.5486 | 1155.3198 | 4548.6639 | 1671.5421 | 10815.4957 | 1714.3062 | 4154.5258 | 1665.2071 | 3420.9327 | 10039.7363 | 2267.9413 | 313.4638 | 1638.0443 | 3006.5354 | 829.4764 | 79.3899
2027 | 9 | 1 | 7 | MW | 8573.9771 | 3687.451 | 1813.6109 | 9551.1804 | 6243.11 | 950.5916 | 2641.2137 | 451.1172 | 3485.0032 | 1897.3136 | 2829.6322 | 1215.7823 | 4880.6948 | 1785.0235 | 11095.4423 | 1787.9061 | 4253.8582 | 1676.5757 | 3698.3629 | 10487.1598 | 2455.736 | 313.4638 | 1800.0492 | 3244.1522 | 940.8405 | 83.5446
2027 | 9 | 1 | 8 | MW | 8964.0186 | 4007.215 | 1913.5695 | 10455.7502 | 6527.1173 | 1012.9324 | 2751.2718 | 520.9828 | 3718.6742 | 2040.4253 | 3159.8305 | 1300.0052 | 5093.6113 | 1981.8666 | 12052.9574 | 1963.4569 | 4497.3384 | 1786.5273 | 4111.4699 | 11982.3773 | 2834.1722 | 328.6166 | 2006.0804 | 3462.3496 | 1076.8914 | 89.3322
2027 | 9 | 1 | 9 | MW | 9456.4225 | 4388.7729 | 2084.4291 | 11462.2903 | 6885.6594 | 1093.1379 | 2817.6562 | 619.0072 | 4080.5695 | 2241.2169 | 3664.2349 | 1354.7328 | 5201.8066 | 2193.3127 | 13384.0165 | 2185.8939 | 4783.3237 | 1927.9871 | 4564.1003 | 13897.6314 | 3328.9129 | 353.284 | 2224.5071 | 3663.4083 | 1182.3477 | 93.0929
2027 | 9 | 1 | 10 | MW | 9817.9524 | 4848.9749 | 2259.7446 | 12091.1366 | 7148.9061 | 1153.3606 | 2837.2613 | 720.1533 | 4524.3981 | 2448.4035 | 4219.3087 | 1394.2222 | 5316.9505 | 2321.0934 | 14529.9965 | 2365.2614 | 4985.6845 | 2034.2031 | 4997.7284 | 15751.2461 | 3771.7259 | 379.0725 | 2419.6395 | 3811.3477 | 1256.6772 | 95.8065
2027 | 9 | 1 | 11 | MW | 10079.7061 | 5224.9143 | 2396.8971 | 12538.6945 | 7339.5011 | 1209.624 | 2837.8438 | 791.1428 | 4885.926 | 2593.8177 | 4686.1393 | 1432.4009 | 5420.182 | 2426.0558 | 15259.2766 | 2481.3873 | 5220.3864 | 2133.4359 | 5329.8859 | 17381.16 | 4074.4027 | 399.9917 | 2587.8409 | 3901.0251 | 1330.1263 | 98.43
2027 | 9 | 1 | 12 | MW | 10202.81 | 5418.5016 | 2540.6366 | 12895.6082 | 7429.1387 | 1261.9278 | 2796.1107 | 862.9441 | 5144.9474 | 2740.8932 | 5024.3071 | 1457.1432 | 5475.7693 | 2492.3794 | 15936.5182 | 2571.0699 | 5353.9072 | 2225.685 | 5619.8578 | 18732.5666 | 4306.6577 | 424.3707 | 2751.769 | 3897.5993 | 1400.5765 | 100.1302
2027 | 9 | 1 | 13 | MW | 10241.6837 | 5612.089 | 2696.5799 | 13178.8786 | 7457.4445 | 1301.8923 | 2780.1939 | 926.8783 | 5337.8359 | 2871.8561 | 5399.4792 | 1498.5992 | 5550.7118 | 2540.4498 | 16668.296 | 2674.1112 | 5383.0141 | 2296.1711 | 5810.2596 | 19871.6682 | 4353.6064 | 449.4545 | 2880.6451 | 4043.2522 | 1454.9798 | 102.9789
2027 | 9 | 1 | 14 | MW | 10220.9538 | 6113.7742 | 2891.8482 | 13144.8885 | 7442.3501 | 1330.6224 | 3104.1583 | 971.52 | 5473.7767 | 2963.299 | 5677.8699 | 1525.4712 | 5697.6189 | 2580.6088 | 17240.3486 | 2736.8082 | 5441.2277 | 2346.8429 | 6043.9856 | 20741.4097 | 4472.4004 | 475.2111 | 2991.7823 | 4143.7826 | 1475.0838 | 104.8255
2027 | 9 | 1 | 15 | MW | 10265.0114 | 6470.7 | 3052.0535 | 13220.4273 | 7474.4305 | 1363.5886 | 3177.9185 | 996.4944 | 5508.6806 | 3014.4562 | 5814.5033 | 1556.7681 | 5764.1246 | 2612.2498 | 17654.9028 | 2804.4109 | 5592.7675 | 2404.9859 | 6123.4148 | 21172.853 | 4592.2628 | 488.0894 | 3057.182 | 4187.7658 | 1457.6252 | 106.9761
2027 | 9 | 1 | 16 | MW | 10399.7762 | 6462.0581 | 3184.7502 | 13526.35 | 7572.559 | 1383.2023 | 3261.19 | 983.258 | 5474.1441 | 2987.3424 | 5827.5978 | 1564.1417 | 5528.8743 | 2712.9533 | 17962.3233 | 2839.5766 | 5587.2235 | 2439.5791 | 6155.3374 | 21620.2873 | 4404.8231 | 497.8921 | 3056.3276 | 4253.4529 | 1416.1834 | 107.4828
2027 | 9 | 1 | 17 | MW | 10499.5524 | 6382.9805 | 3158.9857 | 13652.8798 | 7645.2106 | 1382.3736 | 3372.4133 | 937.0554 | 5162.5831 | 2892.7025 | 4740.224 | 1529.2404 | 5383.9519 | 2785.3621 | 17951.3446 | 2945.0701 | 5541.4841 | 2438.1174 | 6186.8815 | 20908.0555 | 4334.4 | 490.8444 | 2991.7823 | 4134.6445 | 1339.7365 | 105.0845
2027 | 9 | 1 | 18 | MW | 10504.7363 | 6164.7629 | 3090.0219 | 13887.0429 | 7648.9853 | 1376.7566 | 3138.9034 | 892.0391 | 5187.9344 | 2800.4917 | 4708.911 | 1531.043 | 5426.1378 | 2778.9731 | 17431.0894 | 2870.1071 | 5479.5745 | 2428.2105 | 5948.2145 | 20554.2209 | 4214.8938 | 478.1583 | 2852.6474 | 4104.9419 | 1268.7572 | 105.2083
2027 | 9 | 1 | 19 | MW | 10524.1732 | 5948.2733 | 2941.6336 | 14089.1115 | 7663.1382 | 1372.7047 | 3123.375 | 864.3801 | 5108.2073 | 2743.8349 | 4495.4212 | 1553.1629 | 5338.2916 | 2667.9255 | 17211.2754 | 2858.6572 | 5485.1184 | 2421.0642 | 5871.0666 | 19821.4463 | 4055.1975 | 480.2406 | 2750.2723 | 4016.9774 | 1236.0452 | 106.7283
2027 | 9 | 1 | 20 | MW | 10553.9779 | 5615.5451 | 2942.2151 | 13817.1672 | 7684.8403 | 1363.128 | 3040.6854 | 828.4795 | 4946.5478 | 2670.2967 | 4473.2191 | 1496.3047 | 5064.329 | 2593.6916 | 16948.9193 | 2770.3366 | 5622.7983 | 2404.1736 | 5552.5912 | 19166.2912 | 3847.4841 | 457.4634 | 2614.5563 | 3823.9154 | 1178.732 | 102.8212
2027 | 9 | 1 | 21 | MW | 10318.138 | 5275.472 | 2768.6429 | 13024.0218 | 7513.1144 | 1294.9859 | 2930.2389 | 759.4878 | 4702.5893 | 2528.976 | 4251.1891 | 1418.3096 | 4723.8613 | 2429.0984 | 15761.6491 | 2568.6176 | 5426.9055 | 2283.9902 | 5212.4528 | 17461.05 | 3406.4496 | 435.1667 | 2453.8349 | 3492.0502 | 1095.5849 | 97.4617
2027 | 9 | 1 | 22 | MW | 9970.861 | 4789.3426 | 2464.1176 | 11513.2697 | 7260.2459 | 1179.052 | 2802.5162 | 690.6836 | 4353.5534 | 2388.0382 | 4100.8927 | 1272.6405 | 4517.8927 | 2163.1929 | 14064.0059 | 2295.4781 | 5170.027 | 2079.5155 | 4759.0623 | 14872.3793 | 2982.8431 | 388.9395 | 2207.8372 | 3203.027 | 993.4797 | 87.4518
2027 | 9 | 1 | 23 | MW | 9381.2671 | 4248.7676 | 2210.153 | 10121.4888 | 6830.9353 | 1079.6015 | 2713.2269 | 614.6367 | 3934.3421 | 2232.2651 | 3761.0173 | 1200.0523 | 4312.421 | 1931.0585 | 12422.6205 | 2040.3289 | 4713.0974 | 1904.1128 | 4354.697 | 12943.4263 | 2639.6189 | 356.936 | 1995.607 | 2961.4109 | 895.6072 | 82.4637
2027 | 9 | 1 | 24 | MW | 8931.6219 | 4175.7394 | 2011.5917 | 9226.373 | 6503.5278 | 1008.5124 | 2730.6965 | 563.4392 | 3634.5382 | 2127.3929 | 3413.1713 | 1165.8059 | 4249.8859 | 1733.6067 | 11299.6687 | 1736.6589 | 4425.2649 | 1778.7317 | 4152.1343 | 11445.9276 | 2446.4889 | 336.5614 | 1905.6286 | 2889.4399 | 850.2862 | 80.1104
2027 | 9 | 2 | 1 | MW | 8618.0347 | 3862.0256 | 1898.8469 | 8952.5449 | 6275.1904 | 968.2718 | 2666.4475 | 529.4741 | 3435.4037 | 2057.8195 | 3187.1565 | 1126.9723 | 4114.3936 | 1597.612 | 10913.1874 | 1862.0517 | 4283.4267 | 1707.7585 | 4045.3427 | 10806.7418 | 2301.7299 | 322.6901 | 1816.5057 | 2765.4909 | 817.2208 | 77.4419
2027 | 9 | 2 | 2 | MW | 8327.7751 | 3703.8712 | 1818.4544 | 8565.4204 | 6063.839 | 947.6449 | 2568.6179 | 498.1313 | 3333.2646 | 1993.6169 | 2966.2657 | 1106.8181 | 4169.4845 | 1586.0504 | 10524.187 | 1768.8242 | 4187.3286 | 1671.3784 | 3903.587 | 9937.0112 | 2238.7755 | 314.0084 | 1749.3961 | 2731.2192 | 817.662 | 76.057
2027 | 9 | 2 | 3 | MW | 8018.0729 | 3643.3753 | 1776.9984 | 8423.7852 | 5838.3304 | 923.9793 | 2575.6053 | 470.5971 | 3272.2755 | 1937.2165 | 2829.0637 | 1128.7749 | 4327.3107 | 1569.6222 | 10249.3621 | 1689.7729 | 4128.191 | 1629.639 | 3840.8796 | 9816.0246 | 2220.6364 | 309.4594 | 1714.5584 | 2787.7683 | 806.8159 | 77.5658
2027 | 9 | 2 | 4 | MW | 8024.5557 | 3660.6591 | 1802.1814 | 8497.4402 | 5843.0509 | 925.3605 | 2617.5327 | 462.3555 | 3301.6674 | 1920.335 | 2833.617 | 1164.0042 | 4547.6713 | 1595.482 | 10503.1318 | 1693.0437 | 4154.0635 | 1632.0751 | 3785.7729 | 10069.4045 | 2236.9971 | 312.9513 | 1708.7873 | 2931.7083 | 812.9003 | 79.9866
2027 | 9 | 2 | 5 | MW | 8277.2347 | 3780.7873 | 1865.7212 | 9230.1523 | 6027.0381 | 946.1716 | 2725.0677 | 458.6719 | 3360.8204 | 1912.7892 | 2836.4637 | 1253.961 | 4678.2005 | 1725.3927 | 11076.2769 | 1789.5421 | 4270.4901 | 1668.7801 | 3928.2888 | 10943.7086 | 2286.7915 | 323.555 | 1763.7148 | 3093.9283 | 821.9825 | 86.1682
2027 | 9 | 2 | 6 | MW | 8803.3341 | 3848.1978 | 1952.8945 | 10253.6816 | 6410.1155 | 988.5303 | 2786.5994 | 474.7179 | 3595.2262 | 1945.6578 | 2842.1572 | 1306.559 | 4847.442 | 1912.8042 | 11945.4949 | 1965.093 | 4416.0242 | 1743.4889 | 3978.8345 | 11724.4238 | 2488.4585 | 338.1311 | 1812.4446 | 3244.7238 | 888.2001 | 89.7825
2027 | 9 | 2 | 7 | MW | 9341.0945 | 4051.2907 | 1986.9892 | 11018.5 | 6801.6838 | 1011.0908 | 2815.5215 | 497.0075 | 3732.6358 | 1991.3154 | 2940.0777 | 1369.9718 | 5133.3163 | 2047.2776 | 12738.7235 | 2079.5829 | 4564.792 | 1783.2792 | 4216.7413 | 12760.8112 | 2713.5987 | 346.941 | 1950.7251 | 3441.7851 | 998.2415 | 94.1401
2027 | 9 | 2 | 8 | MW | 9821.8433 | 4349.8822 | 2093.3409 | 11702.1166 | 7151.7392 | 1072.6951 | 2952.9489 | 570.6818 | 3987.6157 | 2142.2282 | 3331.191 | 1432.073 | 5388.4187 | 2216.4348 | 13881.4585 | 2207.9749 | 4843.847 | 1891.9319 | 4509.7539 | 14548.2238 | 3070.6941 | 362.4461 | 2136.6664 | 3645.1303 | 1115.9524 | 98.4074
2027 | 9 | 2 | 9 | MW | 10245.5746 | 4707.6734 | 2278.5354 | 12589.6855 | 7460.2776 | 1142.4949 | 3018.1688 | 668.7061 | 4322.6909 | 2343.0197 | 3819.6552 | 1489.9149 | 5562.1265 | 2424.5345 | 15051.5144 | 2407.2405 | 5111.3517 | 2015.0389 | 4965.4249 | 16732.8489 | 3604.9148 | 383.7177 | 2341.2021 | 3838.1941 | 1215.9412 | 102.3822
2027 | 9 | 2 | 10 | MW | 10591.5527 | 5188.617 | 2463.3432 | 13409.2742 | 7712.2003 | 1224.7259 | 3028.8445 | 764.4827 | 4748.5156 | 2539.2072 | 4317.7987 | 1541.2021 | 5669.8256 | 2583.0426 | 16178.4487 | 2583.61 | 5314.6365 | 2160.0712 | 5385.7518 | 18807.894 | 4019.9854 | 410.9158 | 2541.89 | 4003.2703 | 1297.7667 | 105.9064
2027 | 9 | 2 | 11 | MW | 10832.5765 | 5533.444 | 2591.0035 | 13949.3601 | 7887.7009 | 1284.028 | 3047.867 | 854.0782 | 5087.9997 | 2722.7333 | 4724.8523 | 1562.667 | 5743.2791 | 2694.6989 | 17026.6998 | 2707.6396 | 5508.2197 | 2264.6634 | 5765.0343 | 20474.3309 | 4219.5179 | 437.7295 | 2744.929 | 4071.8135 | 1399.5184 | 107.3814
2027 | 9 | 2 | 12 | MW | 10901.2549 | 5816.4789 | 2744.0414 | 14204.3035 | 7937.7088 | 1325.926 | 2997.2052 | 935.8691 | 5315.0573 | 2890.2723 | 5002.1039 | 1585.7706 | 5821.6965 | 2762.8487 | 17691.8618 | 2807.9558 | 5633.4246 | 2338.5598 | 6065.6476 | 21786.9223 | 4423.3183 | 464.4791 | 2889.1939 | 4127.2193 | 1457.2728 | 108.969
2027 | 9 | 2 | 13 | MW | 10905.14 | 5953.0273 | 2935.0476 | 14321.3909 | 7940.5377 | 1364.6937 | 2931.4033 | 1018.2846 | 5477.8182 | 3059.0908 | 5354.5042 | 1594.455 | 5844.0297 | 2832.8237 | 18429.8466 | 2866.0176 | 5724.9027 | 2406.9351 | 6223.365 | 23008.217 | 4582.3035 | 489.627 | 3031.5355 | 4315.1425 | 1498.3612 | 109.5658
2027 | 9 | 2 | 14 | MW | 10912.9158 | 6255.0749 | 3076.656 | 14419.582 | 7946.1997 | 1389.5562 | 3263.3254 | 1062.926 | 5653.071 | 3150.5337 | 5577.1038 | 1616.2478 | 5948.2551 | 2873.5914 | 18778.251 | 2881.0099 | 5849.6459 | 2450.7854 | 6439.9899 | 23779.7961 | 4628.1849 | 509.0084 | 3054.1898 | 4387.1116 | 1508.8539 | 111.0633
2027 | 9 | 2 | 15 | MW | 10951.7895 | 6576.9996 | 3227.9496 | 14591.428 | 7974.5054 | 1422.7065 | 3299.8175 | 1093.6447 | 5641.6822 | 3213.4568 | 5770.6675 | 1605.1059 | 6074.3173 | 2869.0275 | 19331.7707 | 2878.8294 | 5869.5121 | 2509.2533 | 6401.9852 | 24021.7693 | 4669.0883 | 535.9183 | 3005.4612 | 4456.798 | 1523.8439 | 110.2977
2027 | 9 | 2 | 16 | MW | 11121.5372 | 6714.4124 | 3319.9663 | 15142.8517 | 8098.1066 | 1453.2782 | 3294.9648 | 1104.1338 | 5662.2563 | 3234.9434 | 5933.4889 | 1556.4402 | 5902.5948 | 2972.7736 | 19595.6108 | 3021.9421 | 6238.1972 | 2563.1732 | 6556.2827 | 23720.4379 | 4603.2882 | 541.6526 | 2958.6547 | 4391.1109 | 1478.0816 | 106.9536
2027 | 9 | 2 | 17 | MW | 11142.2729 | 6576.136 | 3239.1853 | 14918.1309 | 8113.2052 | 1423.1669 | 3372.8017 | 1041.4478 | 5520.8043 | 3106.5383 | 4801.1391 | 1533.3366 | 5822.1922 | 2951.7815 | 19360.1978 | 3156.8758 | 6152.2631 | 2510.0652 | 6536.521 | 22595.0353 | 4452.839 | 520.5092 | 2906.0783 | 4159.2064 | 1400.8411 | 105.366
2027 | 9 | 2 | 18 | MW | 10995.8471 | 6415.39 | 3096.2211 | 14621.6505 | 8006.5858 | 1378.6901 | 3141.4265 | 993.1853 | 5474.8789 | 3007.6783 | 4771.5348 | 1516.7868 | 5748.7393 | 2909.4914 | 18489.6324 | 3139.9757 | 5987.7874 | 2431.6208 | 6053.4867 | 21314.3933 | 4089.6973 | 502.1529 | 2807.551 | 4149.4948 | 1338.2382 | 104.2287
2027 | 9 | 2 | 19 | MW | 10947.9045 | 6187.2333 | 2951.3197 | 14755.7272 | 7971.6766 | 1388.7275 | 3168.2131 | 957.2222 | 5403.9697 | 2934.0113 | 4757.8718 | 1508.7583 | 5558.1566 | 2808.4842 | 17865.2691 | 3079.7322 | 5909.2452 | 2449.3238 | 5968.7372 | 20745.9723 | 4016.0725 | 492.4141 | 2705.1759 | 4096.9451 | 1305.2616 | 103.677
2027 | 9 | 2 | 20 | MW | 10934.9447 | 5853.6407 | 2926.9111 | 14459.2468 | 7962.2399 | 1380.4401 | 3097.1702 | 913.9542 | 5157.0719 | 2845.3815 | 4751.6098 | 1479.7558 | 5197.3398 | 2738.2054 | 17466.6056 | 2952.7033 | 5880.6008 | 2434.7072 | 5743.3714 | 19917.3274 | 3747.1843 | 472.9365 | 2482.6881 | 3859.3283 | 1231.4602 | 101.6841
2027 | 9 | 2 | 21 | MW | 10665.415 | 5441.8357 | 2633.8153 | 13607.5518 | 7765.9829 | 1310.5481 | 2973.7184 | 833.9738 | 4867.9229 | 2681.551 | 4427.1051 | 1346.2124 | 4807.7376 | 2565.0931 | 16183.0274 | 2725.3595 | 5821.0015 | 2311.4374 | 5332.1655 | 18043.1699 | 3444.5062 | 449.9351 | 2367.9175 | 3490.3373 | 1132.8819 | 92.5074
2027 | 9 | 2 | 22 | MW | 10201.517 | 4970.3985 | 2350.5985 | 11992.9339 | 7428.1972 | 1188.8129 | 2812.61 | 743.754 | 4462.6732 | 2496.7466 | 4113.9861 | 1222.1731 | 4593.3322 | 2251.4222 | 14570.3027 | 2355.1759 | 5400.5706 | 2096.7309 | 4644.669 | 15360.8994 | 2987.8222 | 414.2475 | 2202.2806 | 3183.0341 | 1025.1336 | 83.9838
2027 | 9 | 2 | 23 | MW | 9514.733 | 4377.105 | 2091.5966 | 10482.1817 | 6928.118 | 1083.1005 | 2726.038 | 658.2793 | 4020.3152 | 2321.6618 | 3821.3639 | 1141.7195 | 4382.8973 | 2004.9886 | 12800.4568 | 2070.042 | 4909.9142 | 1910.2841 | 4282.8686 | 13094.092 | 2611.5204 | 379.0084 | 2016.3392 | 2937.9921 | 923.5586 | 78.4553
2027 | 9 | 2 | 24 | MW | 8988.6394 | 4299.3245 | 1930.423 | 9464.3155 | 6545.0449 | 1012.0117 | 2729.532 | 608.955 | 3626.0878 | 2220.6268 | 3519.0623 | 1129.7578 | 4364.0371 | 1786.2399 | 11600.654 | 1739.1123 | 4519.0526 | 1784.9035 | 4162.3948 | 11589.7383 | 2433.6839 | 361.2287 | 1903.9198 | 2905.4334 | 879.7359 | 77.6333
2027 | 9 | 3 | 1 | MW | 8691.897 | 4013.2645 | 1853.1297 | 9198.0459 | 6328.973 | 984.1103 | 2663.7302 | 550.9521 | 3437.6082 | 2101.8137 | 3282.2302 | 1095.6753 | 4263.7829 | 1687.3626 | 11133.8037 | 1880.0433 | 4411.4043 | 1735.6933 | 4008.4782 | 11324.9409 | 2329.4722 | 353.3481 | 1801.758 | 2788.3399 | 853.1951 | 75.2913
2027 | 9 | 3 | 2 | MW | 8369.2408 | 3812.3315 | 1813.0303 | 8720.2772 | 6094.032 | 944.6062 | 2600.8398 | 518.5478 | 3309.383 | 2035.4373 | 3129.0871 | 1085.3523 | 4268.7461 | 1659.3728 | 10765.0473 | 1769.0971 | 4328.2421 | 1666.019 | 3845.0596 | 10573.9047 | 2227.3939 | 345.4032 | 1736.145 | 2753.4966 | 846.4948 | 74.5819
2027 | 9 | 3 | 3 | MW | 8068.6134 | 3708.1925 | 1785.5216 | 8612.6321 | 5875.1313 | 926.0973 | 2627.82 | 490.3268 | 3232.2278 | 1977.6309 | 2987.8993 | 1109.7676 | 4445.9281 | 1627.123 | 10556.752 | 1685.9562 | 4241.384 | 1633.3746 | 3827.5776 | 10402.6962 | 2173.3316 | 341.3668 | 1695.7507 | 2815.1844 | 841.4685 | 76.2597
2027 | 9 | 3 | 4 | MW | 8089.3433 | 3784.676 | 1830.0769 | 8816.5845 | 5890.2257 | 936.3188 | 2638.3022 | 486.0187 | 3288.8081 | 1968.8057 | 2929.8309 | 1169.5751 | 4775.4774 | 1674.2797 | 10933.1118 | 1730.9346 | 4240.46 | 1651.4024 | 3851.1401 | 10836.4208 | 2240.5539 | 343.417 | 1728.8784 | 3013.9605 | 855.0468 | 80.3694
2027 | 9 | 3 | 5 | MW | 8415.8904 | 4001.5982 | 1928.0991 | 9774.0174 | 6127.9997 | 974.2572 | 2766.0241 | 493.0116 | 3397.9279 | 1983.1294 | 3030.0275 | 1294.5973 | 4990.3791 | 1851.9559 | 11668.0634 | 1902.1231 | 4396.1581 | 1718.3151 | 4091.7074 | 12126.199 | 2379.9777 | 356.3273 | 1789.5758 | 3308.1263 | 878.8544 | 88.9606
2027 | 9 | 3 | 6 | MW | 9185.5998 | 4211.6058 | 2096.6339 | 11282.8857 | 6688.4608 | 1050.1346 | 2886.7586 | 517.2368 | 3748.8018 | 2032.7519 | 3128.5175 | 1384.0632 | 5163.5906 | 2166.2355 | 13036.7895 | 2172.5375 | 4630.3976 | 1852.1415 | 4261.2065 | 13826.8667 | 2710.398 | 375.1321 | 1900.7131 | 3522.3244 | 965.8808 | 95.1084
2027 | 9 | 3 | 7 | MW | 10013.6256 | 4419.0208 | 2182.4513 | 12374.407 | 7291.3848 | 1086.5999 | 2870.8419 | 556.5713 | 4089.3882 | 2113.3244 | 3249.7803 | 1427.8128 | 5417.2047 | 2377.0729 | 14409.8274 | 2367.1703 | 4914.9966 | 1916.4559 | 4532.1769 | 15799.1867 | 3065.0038 | 388.4909 | 1995.1804 | 3722.8135 | 1059.6095 | 98.1147
2027 | 9 | 3 | 8 | MW | 10515.0984 | 4584.5209 | 2268.8493 | 12837.0703 | 7656.5304 | 1150.5061 | 2968.0896 | 631.9314 | 4445.405 | 2267.6915 | 3559.4829 | 1463.8619 | 5617.2168 | 2501.5072 | 15653.5081 | 2481.9319 | 5152.9321 | 2029.1685 | 4695.2146 | 17641.3947 | 3469.404 | 408.0967 | 2171.7173 | 3919.3051 | 1160.3041 | 100.5919
2027 | 9 | 3 | 9 | MW | 10791.1109 | 4854.1599 | 2376.7506 | 13241.1958 | 7857.5078 | 1203.6386 | 3017.0044 | 719.7787 | 4848.8176 | 2447.6356 | 3965.3973 | 1495.8138 | 5746.2577 | 2601.9057 | 16618.549 | 2575.4322 | 5356.6792 | 2122.8792 | 4985.5675 | 19595.4532 | 3898.3446 | 427.0937 | 2337.141 | 4087.2354 | 1241.1593 | 102.7875
2027 | 9 | 3 | 10 | MW | 11020.4679 | 5295.781 | 2487.751 | 13879.4961 | 8024.5133 | 1274.9116 | 3011.7633 | 816.6791 | 5244.8821 | 2646.1257 | 4423.6888 | 1526.4549 | 5854.4524 | 2701.6966 | 17682.6376 | 2676.8375 | 5542.8705 | 2248.5847 | 5340.5265 | 21624.85 | 4218.4506 | 445.2578 | 2521.5856 | 4236.8877 | 1301.1168 | 104.8931
2027 | 9 | 3 | 11 | MW | 11175.9627 | 5668.2635 | 2609.6004 | 14208.0827 | 8137.7363 | 1330.3463 | 3014.2864 | 922.0709 | 5578.8551 | 2862.0078 | 4802.2771 | 1551.6881 | 5977.041 | 2777.4518 | 18354.5498 | 2787.2379 | 5761.8638 | 2346.3559 | 5630.8793 | 23206.8124 | 4454.2613 | 466.4974 | 2705.6037 | 4305.4309 | 1415.213 | 106.627
2027 | 9 | 3 | 12 | MW | 11235.5721 | 5905.9265 | 2717.5017 | 14489.4577 | 8181.1407 | 1371.876 | 2946.9317 | 1003.6121 | 5831.9979 | 3029.0363 | 5129.6286 | 1568.8938 | 6075.31 | 2852.2945 | 18763.9307 | 2897.3667 | 5906.0116 | 2419.6026 | 5947.0743 | 24227.2195 | 4624.6292 | 490.6521 | 2843.8841 | 4383.1142 | 1469.793 | 107.8093
2027 | 9 | 3 | 13 | MW | 11271.8538 | 6149.6389 | 2859.6906 | 14831.266 | 8207.559 | 1412.9456 | 2905.9753 | 1068.7954 | 6024.8873 | 3162.5559 | 5535.5441 | 1575.7755 | 6119.9782 | 2934.1348 | 19564.9333 | 2985.4144 | 6031.2165 | 2492.0378 | 6154.198 | 25352.6331 | 4791.083 | 516.697 | 3006.1023 | 4516.7729 | 1496.6862 | 108.2822
2027 | 9 | 3 | 14 | MW | 11282.2217 | 6563.1727 | 2956.1624 | 14959.6795 | 8215.1084 | 1443.6096 | 3234.7917 | 1111.9382 | 6171.1147 | 3250.9295 | 5753.0186 | 1617.8865 | 6237.1073 | 2953.9105 | 20013.0845 | 3019.2157 | 6108.3724 | 2546.1204 | 6449.111 | 25907.3444 | 4923.3942 | 542.7739 | 3016.3611 | 4606.4503 | 1496.9507 | 111.1759
2027 | 9 | 3 | 15 | MW | 11381.9978 | 7076.9568 | 3070.6505 | 15377.0266 | 8287.76 | 1480.167 | 3246.6326 | 1134.2902 | 6274.7234 | 3296.7147 | 6081.5082 | 1636.075 | 6263.4111 | 2978.25 | 20575.3306 | 3072.6447 | 6132.8585 | 2610.5974 | 6732.6224 | 26254.3241 | 5023.6941 | 579.5186 | 3062.9531 | 4655.0026 | 1482.8422 | 112.4258
2027 | 9 | 3 | 16 | MW | 11426.0555 | 7298.1995 | 3146.2004 | 15420.459 | 8319.8404 | 1510.4626 | 3280.7951 | 1127.1106 | 6307.4229 | 3282.0071 | 6115.0973 | 1606.2527 | 6239.5883 | 3050.0501 | 20710.1948 | 3158.7847 | 6234.5013 | 2664.0303 | 6880.0784 | 25982.6827 | 4919.8374 | 576.5714 | 3150.1526 | 4556.7568 | 1430.2908 | 110.3765
2027 | 9 | 3 | 17 | MW | 11391.0668 | 7096.4021 | 3235.8923 | 14891.6993 | 8294.3636 | 1475.7468 | 3323.3043 | 1062.4886 | 6194.2615 | 3149.6382 | 5030.0006 | 1544.9704 | 6064.3916 | 3029.3619 | 20240.7239 | 3347.6919 | 6334.7584 | 2602.8013 | 6974.3291 | 24115.3582 | 4848.3471 | 543.4787 | 3184.3492 | 4302.0051 | 1361.6923 | 106.1654
2027 | 9 | 3 | 18 | MW | 11174.6696 | 6703.6098 | 3166.9284 | 14555.5541 | 8136.7947 | 1411.6563 | 3129.974 | 1025.0902 | 6065.3015 | 3073.0316 | 5017.4756 | 1498.1074 | 6021.2123 | 3006.5447 | 19275.6857 | 3199.6735 | 6106.5244 | 2489.7638 | 6711.7196 | 22254.8995 | 4539.2677 | 517.4338 | 3109.7584 | 4263.1626 | 1300.7644 | 102.9451
2027 | 9 | 3 | 19 | MW | 11104.6981 | 6459.033 | 3133.0275 | 14736.8425 | 8085.8453 | 1410.5515 | 3120.0751 | 991.1248 | 5992.5552 | 3003.4571 | 5033.9853 | 1524.4883 | 5835.0965 | 2902.4937 | 18709.8609 | 3157.4215 | 6115.3027 | 2487.8152 | 6509.537 | 21697.8961 | 4419.0492 | 506.734 | 2978.3179 | 4203.1877 | 1271.7549 | 104.7579
2027 | 9 | 3 | 20 | MW | 11102.1062 | 6100.3782 | 2969.5291 | 14706.6316 | 8083.9579 | 1400.6983 | 3059.7078 | 944.1107 | 5697.1602 | 2907.1538 | 5008.3669 | 1497.6155 | 5341.2689 | 2842.2553 | 18240.2774 | 3084.6391 | 6151.8015 | 2470.437 | 6219.5651 | 21042.741 | 4083.2948 | 484.9819 | 2838.113 | 3954.1464 | 1191.958 | 102.9113
2027 | 9 | 3 | 21 | MW | 10766.4901 | 5619.0028 | 2759.1515 | 13743.524 | 7839.5803 | 1320.0328 | 2900.7342 | 874.2449 | 5309.5462 | 2764.0422 | 4740.224 | 1332.2841 | 4944.7183 | 2632.0255 | 16786.54 | 2738.9887 | 5932.8081 | 2328.1658 | 5720.5691 | 18928.8806 | 3768.8802 | 454.7403 | 2384.8019 | 3574.8741 | 1116.4814 | 91.5503
2027 | 9 | 3 | 22 | MW | 10328.5059 | 5051.6359 | 2449.2013 | 12287.5304 | 7520.6637 | 1208.7953 | 2736.5202 | 771.7252 | 4802.1574 | 2554.0425 | 4333.1694 | 1197.4308 | 4686.6379 | 2333.2626 | 15049.6095 | 2383.5258 | 5514.6876 | 2131.9742 | 5199.5309 | 16013.7731 | 3171.7051 | 419.0848 | 2122.5609 | 3264.1432 | 1011.2029 | 82.2836
2027 | 9 | 3 | 23 | MW | 9628.7679 | 4511.4935 | 2193.687 | 10661.5863 | 7011.1521 | 1098.5707 | 2635.5842 | 685.0643 | 4306.5249 | 2376.5275 | 3899.9279 | 1135.4927 | 4467.2693 | 2067.0533 | 13217.8897 | 2098.3919 | 4972.2862 | 1937.5691 | 4771.2231 | 13673.9197 | 2736.0058 | 384.9671 | 1984.7071 | 2979.1173 | 906.7169 | 78.0274
2027 | 9 | 3 | 24 | MW | 9110.4444 | 4332.5975 | 2004.618 | 9639.9408 | 6633.7367 | 1025.1797 | 2613.0684 | 627.9979 | 3858.6565 | 2259.6341 | 3533.8645 | 1118.6159 | 4368.504 | 1848.9133 | 11849.2356 | 1759.0116 | 4579.1143 | 1808.1281 | 4515.8343 | 12059.9969 | 2525.4479 | 364.5925 | 1826.3368 | 2945.4173 | 862.0127 | 76.8677
2027 | 9 | 4 | 1 | MW | 8676.3452 | 3982.5847 | 1899.6222 | 9039.4215 | 6317.649 | 988.3461 | 2569.7823 | 563.8763 | 3567.6704 | 2128.2884 | 3314.1117 | 1091.5791 | 4288.102 | 1701.6618 | 11256.2074 | 1875.4092 | 4448.827 | 1743.164 | 4244.4846 | 11272.4377 | 2360.7713 | 350.7211 | 1760.7226 | 2823.1812 | 841.7331 | 75.0098
2027 | 9 | 4 | 2 | MW | 8361.4649 | 3754.4289 | 1836.2761 | 8684.3916 | 6088.37 | 953.5384 | 2549.4012 | 528.0381 | 3389.4775 | 2054.8777 | 3149.5827 | 1080.9281 | 4299.021 | 1661.1979 | 10860.3657 | 1762.0096 | 4321.3118 | 1681.7729 | 4015.3188 | 10420.9577 | 2251.2244 | 341.2706 | 1696.3918 | 2785.4837 | 845.5245 | 74.2779
2027 | 9 | 4 | 3 | MW | 8050.4696 | 3678.3764 | 1805.862 | 8576.7465 | 5861.9199 | 926.834 | 2563.571 | 506.685 | 3276.317 | 2011.1387 | 3019.7808 | 1101.0832 | 4494.5663 | 1630.1656 | 10603.0978 | 1689.7729 | 4235.8393 | 1634.674 | 3942.351 | 10320.514 | 2232.7292 | 336.3692 | 1656.4254 | 2850.0276 | 841.0273 | 75.6629
2027 | 9 | 4 | 4 | MW | 8066.0214 | 3740.1685 | 1819.8102 | 8775.0358 | 5873.2439 | 941.0149 | 2588.0287 | 497.2573 | 3342.0825 | 1991.827 | 2966.8352 | 1179.4063 | 4810.2186 | 1666.3695 | 10955.3725 | 1728.7528 | 4249.2383 | 1659.6851 | 3999.3571 | 10747.3946 | 2286.0804 | 340.8862 | 1684.6375 | 3027.6696 | 855.0468 | 81.045
2027 | 9 | 4 | 5 | MW | 8392.5627 | 3972.6465 | 1914.1509 | 9719.2588 | 6111.0138 | 976.8356 | 2693.4283 | 502.1896 | 3472.5113 | 2001.9295 | 3058.4937 | 1280.6699 | 4979.4601 | 1861.0836 | 11740.6342 | 1896.9445 | 4402.1636 | 1722.8626 | 4236.5038 | 12069.1222 | 2422.6584 | 354.6935 | 1776.7526 | 3312.1238 | 879.0301 | 88.0035
2027 | 9 | 4 | 6 | MW | 9176.5308 | 4148.9492 | 2069.3198 | 11279.1065 | 6681.8573 | 1045.8066 | 2814.3571 | 519.9214 | 3822.2829 | 2038.2514 | 3161.5381 | 1379.639 | 5157.1391 | 2184.185 | 13007.8356 | 2174.1724 | 4652.1118 | 1844.5081 | 4418.1637 | 13968.3961 | 2776.5531 | 374.6196 | 1888.7442 | 3530.3212 | 960.6788 | 94.8043
2027 | 9 | 4 | 7 | MW | 10018.8037 | 4378.8339 | 2164.8225 | 12417.8395 | 7295.1552 | 1084.1134 | 2838.038 | 562.1281 | 4203.651 | 2124.7074 | 3324.929 | 1440.2664 | 5464.3539 | 2392.2847 | 14326.0664 | 2363.0808 | 4922.8509 | 1912.0705 | 4626.0467 | 15774.0812 | 3135.783 | 384.9991 | 1982.356 | 3713.1019 | 1049.4702 | 98.9705
2027 | 9 | 4 | 8 | MW | 10522.8743 | 4580.1987 | 2270.0122 | 12810.6388 | 7662.1924 | 1152.1635 | 2945.9615 | 636.0522 | 4588.3266 | 2276.1317 | 3675.0522 | 1455.6685 | 5651.4623 | 2510.33 | 15562.8278 | 2476.2075 | 5166.3311 | 2032.0917 | 4733.5994 | 17513.5641 | 3653.2869 | 398.486 | 2147.1385 | 3899.8838 | 1163.4786 | 100.0288
2027 | 9 | 4 | 9 | MW | 10794.9959 | 4861.5056 | 2401.7406 | 13118.4453 | 7860.3367 | 1209.4399 | 2991.7706 | 729.8932 | 4982.9214 | 2468.3544 | 4085.5221 | 1490.0789 | 5800.851 | 2610.4247 | 16594.0536 | 2565.3455 | 5358.0656 | 2133.111 | 5043.3338 | 19296.4141 | 4084.0059 | 419.0529 | 2298.0289 | 4122.0786 | 1254.9143 | 102.3934
2027 | 9 | 4 | 10 | MW | 10995.8471 | 5337.2642 | 2523.0078 | 13564.1194 | 8006.5858 | 1285.0409 | 3000.3108 | 827.1683 | 5436.6692 | 2667.6112 | 4554.0602 | 1536.9419 | 5912.5213 | 2695.6115 | 17511.975 | 2657.4827 | 5574.2869 | 2266.4499 | 5416.9151 | 21129.4859 | 4343.2921 | 436.5122 | 2490.5958 | 4262.0212 | 1329.5972 | 105.6137
2027 | 9 | 4 | 11 | MW | 11163.0086 | 5746.4758 | 2619.4804 | 13945.5808 | 8128.3039 | 1333.1088 | 2989.6352 | 914.4536 | 5863.5952 | 2846.4057 | 4937.2029 | 1538.2526 | 6024.1902 | 2778.3644 | 18217.6009 | 2752.0734 | 5754.4711 | 2351.2282 | 5729.6902 | 22604.1606 | 4602.9333 | 455.7014 | 2662.645 | 4360.267 | 1404.4568 | 105.7038
2027 | 9 | 4 | 12 | MW | 11210.9513 | 5974.2007 | 2729.125 | 14087.216 | 8163.2131 | 1371.876 | 2919.3683 | 995.9949 | 6267.3752 | 3013.4331 | 5280.4946 | 1565.6164 | 6138.3408 | 2866.8986 | 18722.7028 | 2831.9434 | 5868.5881 | 2419.6026 | 6061.4676 | 23499.0075 | 4826.2951 | 479.7601 | 2825.5042 | 4391.1109 | 1456.7438 | 107.5841
2027 | 9 | 4 | 13 | MW | 11175.9627 | 6225.6914 | 2903.2777 | 14228.8512 | 8137.7363 | 1412.0247 | 2882.8762 | 1065.4233 | 6524.193 | 3155.6493 | 5710.3209 | 1594.9468 | 6220.2324 | 2957.5618 | 19462.8043 | 2890.8237 | 5974.3892 | 2490.4135 | 6248.4487 | 24635.8387 | 4997.0179 | 506.9262 | 2967.8446 | 4485.929 | 1498.3612 | 109.5996
2027 | 9 | 4 | 14 | MW | 11163.0086 | 6303.9045 | 3063.4831 | 14213.7458 | 8128.3039 | 1439.0051 | 3153.0731 | 1100.6378 | 6705.6918 | 3227.7805 | 5941.4585 | 1626.7348 | 6216.2619 | 3004.7185 | 20086.7562 | 2956.7916 | 6062.633 | 2537.9995 | 6572.2444 | 25252.1894 | 5138.5763 | 532.8109 | 3000.7589 | 4571.0374 | 1517.6716 | 111.784
2027 | 9 | 4 | 15 | MW | 11196.6984 | 6944.7298 | 3180.489 | 14221.2927 | 8152.8349 | 1468.1039 | 3261.3842 | 1139.4722 | 6737.289 | 3307.3299 | 6171.458 | 1661.964 | 6193.4317 | 2987.3767 | 20570.9259 | 2963.8791 | 6124.081 | 2589.3215 | 6814.3321 | 25521.5603 | 5243.4991 | 557.4142 | 3027.9021 | 4599.5968 | 1517.4949 | 114.2048
2027 | 9 | 4 | 16 | MW | 11217.4283 | 7178.9358 | 3284.1282 | 14434.6874 | 8167.9293 | 1495.1766 | 3347.3737 | 1120.7413 | 6599.5112 | 3268.9628 | 6251.1611 | 1624.7691 | 5987.9601 | 3026.3193 | 20673.8145 | 3029.5741 | 6134.7072 | 2637.0701 | 6756.1848 | 25101.5237 | 5215.0457 | 565.8074 | 2899.666 | 4520.2006 | 1487.0749 | 111.6489
2027 | 9 | 4 | 17 | MW | 11292.5895 | 7073.4998 | 3214.7767 | 14833.1497 | 8222.6577 | 1460.2766 | 3422.4933 | 1084.4666 | 6465.4074 | 3194.6566 | 5085.2222 | 1602.3204 | 5723.4269 | 2958.1705 | 20342.9264 | 3021.3963 | 6003.9577 | 2575.5163 | 6790.3887 | 23145.1839 | 5033.6523 | 547.0667 | 2857.7763 | 4315.1425 | 1423.2371 | 110.1063
2027 | 9 | 4 | 18 | MW | 11077.4854 | 6657.3735 | 3084.9854 | 14400.6973 | 8066.0304 | 1431.0861 | 3216.3519 | 1045.5687 | 6216.6735 | 3114.9796 | 5068.7124 | 1603.4672 | 5901.1053 | 2909.4914 | 19306.8003 | 2902.0007 | 5869.0505 | 2524.0326 | 6731.8622 | 21590.6083 | 4780.4136 | 525.763 | 2776.9878 | 4271.1593 | 1383.5592 | 110.1851
2027 | 9 | 4 | 19 | MW | 11047.6807 | 6379.0918 | 3046.8233 | 14572.5433 | 8044.3282 | 1392.8713 | 3208.0051 | 947.2949 | 6190.5874 | 2913.6765 | 5142.1536 | 1619.5251 | 5815.2443 | 2844.6891 | 18627.2209 | 2910.4501 | 5919.4099 | 2456.6323 | 6534.2397 | 21131.7673 | 4559.8964 | 516.3766 | 2708.1681 | 4190.6219 | 1346.5267 | 111.2886
2027 | 9 | 4 | 20 | MW | 11043.7898 | 6018.2763 | 2963.5245 | 14334.6008 | 8041.4951 | 1383.7549 | 3145.8908 | 789.1449 | 5914.6651 | 2589.7242 | 5011.2126 | 1582.6572 | 5419.6863 | 2779.5818 | 18236.7711 | 2891.3695 | 6009.964 | 2440.5536 | 6389.4442 | 20325.9466 | 4202.0899 | 499.3979 | 2578.2232 | 3946.7212 | 1261.3511 | 108.7551
2027 | 9 | 4 | 21 | MW | 10748.3463 | 5597.3968 | 2706.0722 | 13490.4761 | 7826.369 | 1299.6823 | 3009.6279 | 743.2545 | 5466.4285 | 2495.7234 | 4646.8568 | 1424.6994 | 4986.9049 | 2597.038 | 16900.2816 | 2655.575 | 5787.2739 | 2292.2733 | 5937.9532 | 18449.4968 | 3738.6483 | 466.5294 | 2416.6473 | 3550.3122 | 1167.0055 | 97.9008
2027 | 9 | 4 | 22 | MW | 10292.2242 | 5025.7094 | 2452.3005 | 12008.051 | 7494.2453 | 1198.8502 | 2817.0743 | 689.3099 | 4939.1996 | 2385.2241 | 4333.1694 | 1285.9129 | 4707.4827 | 2296.45 | 15078.0589 | 2307.7441 | 5442.6133 | 2114.4339 | 5301.3824 | 15796.9053 | 3217.9426 | 432.8601 | 2211.2572 | 3239.5831 | 1065.4294 | 88.3638
2027 | 9 | 4 | 23 | MW | 9635.2449 | 4484.7017 | 2193.4932 | 10635.1548 | 7015.8683 | 1094.2427 | 2690.7111 | 618.3204 | 4438.4242 | 2239.8098 | 3951.7343 | 1193.4976 | 4518.8853 | 2056.7092 | 13270.8059 | 2041.4192 | 4970.4383 | 1929.9357 | 4880.6754 | 13669.357 | 2771.929 | 396.4037 | 2025.957 | 2977.976 | 959.1805 | 82.0133
2027 | 9 | 4 | 24 | MW | 9109.1455 | 4338.2152 | 2027.8638 | 9503.9686 | 6632.7909 | 1023.1539 | 2646.8425 | 566.686 | 3936.914 | 2134.0432 | 3607.8741 | 1167.6085 | 4416.1495 | 1834.614 | 11964.8964 | 1732.5694 | 4645.6438 | 1804.5551 | 4650.3702 | 12071.4035 | 2498.0606 | 370.7433 | 1946.8784 | 2931.7083 | 892.4327 | 80.2343
2027 | 9 | 5 | 1 | MW | 8659.5003 | 4022.7716 | 1915.3137 | 8858.1332 | 6305.3834 | 985.5836 | 2498.9336 | 527.9757 | 3630.8641 | 2054.7501 | 3368.1963 | 1138.934 | 4277.1835 | 1704.0957 | 11330.4872 | 1821.4357 | 4514.895 | 1738.2916 | 4388.9009 | 11174.2752 | 2307.0652 | 357.9291 | 1862.0288 | 2829.465 | 836.3544 | 78.2639
2027 | 9 | 5 | 2 | MW | 8349.8039 | 3772.5772 | 1847.318 | 8527.651 | 6079.8792 | 951.6967 | 2512.1324 | 480.7117 | 3458.5506 | 1957.9353 | 3178.0478 | 1122.5481 | 4301.0063 | 1654.809 | 10956.2228 | 1726.5722 | 4362.8929 | 1678.5248 | 4189.7581 | 10471.1796 | 2237.3533 | 346.0119 | 1782.0959 | 2781.4844 | 834.2381 | 77.1379
2027 | 9 | 5 | 3 | MW | 8042.6937 | 3717.2663 | 1796.1768 | 8406.796 | 5856.2579 | 929.5044 | 2514.462 | 467.0384 | 3309.383 | 1929.9259 | 3014.0873 | 1152.0425 | 4507.4706 | 1622.8641 | 10696.6557 | 1653.2452 | 4310.6855 | 1639.3837 | 4085.2469 | 10320.514 | 2196.8059 | 336.6895 | 1728.4506 | 2837.4618 | 828.7717 | 79.1646
2027 | 9 | 5 | 4 | MW | 8075.0904 | 3771.7127 | 1820.004 | 8625.8538 | 5879.8475 | 933.372 | 2559.3009 | 472.2204 | 3349.0633 | 1940.5411 | 2961.1418 | 1210.2114 | 4814.1891 | 1678.236 | 10989.2637 | 1699.0409 | 4393.3853 | 1646.2052 | 4116.0301 | 10690.3287 | 2274.6988 | 340.9503 | 1716.6962 | 3019.1012 | 838.4708 | 83.1618
2027 | 9 | 5 | 5 | MW | 8413.2984 | 3969.6214 | 1912.0199 | 9681.4894 | 6126.1124 | 965.325 | 2660.0419 | 476.591 | 3489.0447 | 1949.494 | 3037.9981 | 1306.8869 | 4993.3571 | 1848.0007 | 11758.8175 | 1864.5051 | 4549.0834 | 1702.5613 | 4333.4142 | 12149.0232 | 2436.1746 | 352.7394 | 1791.7136 | 3301.8425 | 856.8986 | 89.8051
2027 | 9 | 5 | 6 | MW | 9195.9677 | 4141.6035 | 2060.4081 | 11239.4533 | 6696.0102 | 1029.7839 | 2791.2579 | 507.8713 | 3814.1999 | 2013.5678 | 3122.2556 | 1401.1039 | 5171.0354 | 2188.445 | 12991.5967 | 2166.8132 | 4758.3745 | 1816.2485 | 4445.9071 | 14018.618 | 2751.6553 | 374.5875 | 1906.0564 | 3510.8999 | 942.5155 | 96.2793
2027 | 9 | 5 | 7 | MW | 10033.0566 | 4358.0923 | 2153.9744 | 12359.3016 | 7305.5334 | 1066.8016 | 2850.0724 | 543.9593 | 4157.7256 | 2087.49 | 3297.6019 | 1469.2689 | 5465.8429 | 2401.4124 | 14331.021 | 2360.3545 | 5030.0375 | 1881.5374 | 4649.9893 | 15584.6111 | 3063.5804 | 386.3446 | 2010.5681 | 3703.3922 | 1042.68 | 100.9634
2027 | 9 | 5 | 8 | MW | 10537.133 | 4589.2741 | 2246.9593 | 12780.4163 | 7672.5748 | 1134.3914 | 2947.5143 | 616.8219 | 4582.8154 | 2236.7404 | 3663.0968 | 1507.2836 | 5674.7888 | 2503.3323 | 15456.3109 | 2457.1257 | 5209.7601 | 2000.7467 | 4827.4692 | 17349.1996 | 3525.9559 | 400.3441 | 2187.105 | 3875.8935 | 1152.9859 | 103.5757
2027 | 9 | 5 | 9 | MW | 10796.289 | 4870.5801 | 2378.6878 | 13127.8876 | 7861.2783 | 1194.2461 | 3039.326 | 706.6046 | 5049.4217 | 2420.6505 | 4113.9861 | 1558.0789 | 5858.9193 | 2600.0806 | 16505.5417 | 2544.356 | 5444.9237 | 2106.3135 | 5170.2681 | 19230.212 | 3938.8919 | 418.4442 | 2356.3765 | 4042.6825 | 1269.1106 | 107.0662
2027 | 9 | 5 | 10 | MW | 10977.7034 | 5333.3754 | 2498.9867 | 13465.9283 | 7993.3745 | 1269.0184 | 3063.5896 | 794.4519 | 5547.2578 | 2600.5956 | 4632.6242 | 1592.1614 | 5929.3949 | 2695.6115 | 17396.8741 | 2634.0397 | 5684.7079 | 2238.1907 | 5561.7114 | 21081.5454 | 4355.0287 | 434.8463 | 2567.3232 | 4164.9186 | 1344.8517 | 109.4082
2027 | 9 | 5 | 11 | MW | 11146.158 | 5713.6354 | 2609.019 | 13881.3799 | 8116.0341 | 1324.1767 | 3052.3313 | 879.6145 | 6048.7689 | 2775.0413 | 5088.6385 | 1607.0725 | 6054.9615 | 2763.1526 | 18048.105 | 2725.6312 | 5854.2659 | 2335.4744 | 5866.5057 | 22446.6509 | 4640.9899 | 451.9853 | 2785.11 | 4206.6154 | 1436.0228 | 110.4328
2027 | 9 | 5 | 12 | MW | 11175.9627 | 6020.0044 | 2725.2506 | 14053.2259 | 8137.7363 | 1368.2847 | 2984.9766 | 959.9694 | 6417.645 | 2939.6385 | 5451.8562 | 1622.9665 | 6187.4759 | 2825.5222 | 18513.247 | 2792.6894 | 5968.3829 | 2413.2686 | 6166.7389 | 23295.8495 | 4801.7546 | 474.1218 | 2925.9548 | 4271.1593 | 1497.0385 | 111.525
2027 | 9 | 5 | 13 | MW | 11188.9225 | 6346.6831 | 2868.4086 | 14200.5242 | 8147.1729 | 1414.6031 | 2932.3736 | 1031.7084 | 6777.7041 | 3086.5874 | 5877.1271 | 1668.1908 | 6247.5288 | 2877.2427 | 19308.4672 | 2821.0393 | 6112.53 | 2494.961 | 6375.763 | 24478.329 | 4969.2756 | 498.5329 | 3025.1232 | 4435.0922 | 1528.9569 | 114.6327
2027 | 9 | 5 | 14 | MW | 11187.6294 | 6567.0615 | 3033.4565 | 14251.5152 | 8146.2314 | 1448.2137 | 3254.2026 | 1085.8403 | 6870.658 | 3197.4708 | 6152.1026 | 1682.4461 | 6302.6191 | 2935.961 | 20015.5956 | 2849.9349 | 6215.5591 | 2554.2408 | 6647.8728 | 25215.6663 | 5207.932 | 527.0125 | 3146.9471 | 4420.8135 | 1526.7527 | 115.6123
2027 | 9 | 5 | 15 | MW | 11266.6699 | 7017.3253 | 3186.4945 | 14778.3911 | 8203.7844 | 1461.1975 | 3266.4311 | 1113.0619 | 6927.6057 | 3253.2309 | 6351.3598 | 1693.0971 | 6290.7081 | 2921.6618 | 20371.6479 | 2893.2772 | 6080.6519 | 2577.1406 | 6868.6777 | 25603.7317 | 5230.6952 | 547.9956 | 3216.8357 | 4585.8877 | 1511.7639 | 116.3442
2027 | 9 | 5 | 16 | MW | 11279.6297 | 7302.0883 | 3236.0861 | 14736.8425 | 8213.221 | 1488.7305 | 3227.0275 | 1082.0943 | 6725.5319 | 3189.7963 | 6349.0826 | 1626.8987 | 6156.2083 | 2938.3949 | 20449.6918 | 2873.3779 | 6120.8466 | 2625.7011 | 6864.4977 | 24665.5177 | 5083.4467 | 559.4644 | 3246.5433 | 4457.3696 | 1468.2057 | 111.7952
2027 | 9 | 5 | 17 | MW | 11271.8538 | 6952.0754 | 3242.2854 | 14447.909 | 8207.559 | 1462.3027 | 3188.9826 | 1085.153 | 6445.5682 | 3196.0637 | 5362.4749 | 1543.3317 | 5994.4116 | 2873.8963 | 20197.6694 | 2893.8229 | 6032.1405 | 2579.0897 | 6951.1468 | 22652.1011 | 5031.1627 | 537.5521 | 3213.629 | 4346.558 | 1404.5447 | 106.0528
2027 | 9 | 5 | 18 | MW | 11059.3416 | 6597.7412 | 3084.7916 | 14170.3134 | 8052.8191 | 1431.1781 | 3028.6503 | 1035.9533 | 6302.2792 | 3095.284 | 5290.7424 | 1535.1393 | 6028.6571 | 2804.8339 | 19055.773 | 2771.6998 | 5837.6341 | 2524.1948 | 7052.2381 | 20846.4161 | 4763.3407 | 515.5117 | 3046.4965 | 4246.0277 | 1360.1051 | 105.4898
2027 | 9 | 5 | 19 | MW | 11046.3818 | 6298.7187 | 2999.7494 | 14357.2648 | 8043.3824 | 1405.1186 | 3065.5308 | 982.7585 | 6256.3529 | 2986.3204 | 5254.3066 | 1532.3538 | 5893.1641 | 2780.1906 | 18256.4839 | 2776.061 | 5798.3626 | 2478.2331 | 6660.7939 | 20243.7643 | 4442.8797 | 499.4299 | 2925.527 | 4175.1999 | 1327.3931 | 105.2984
2027 | 9 | 5 | 20 | MW | 11073.5945 | 5885.6175 | 2874.8008 | 14226.9674 | 8063.1973 | 1391.7661 | 2997.5935 | 882.2991 | 5974.5521 | 2780.5408 | 4951.4355 | 1479.7558 | 5421.1746 | 2704.1305 | 17860.0124 | 2742.5325 | 5785.8883 | 2454.6832 | 6399.7055 | 20398.9926 | 4126.6867 | 479.2154 | 2760.5312 | 3957.0025 | 1243.628 | 101.6841
2027 | 9 | 5 | 21 | MW | 10732.7945 | 5491.9608 | 2673.3341 | 13243.0913 | 7815.045 | 1301.5239 | 2916.4568 | 813.5573 | 5475.6137 | 2639.7306 | 4626.3623 | 1358.338 | 4999.8092 | 2527.9756 | 16526.5302 | 2552.5338 | 5672.6953 | 2295.5214 | 5975.9579 | 18604.7251 | 3710.1938 | 450.6719 | 2493.3747 | 3557.1658 | 1166.2118 | 93.3406
2027 | 9 | 5 | 22 | MW | 10311.661 | 4964.7809 | 2409.1019 | 11802.2031 | 7508.3982 | 1196.8245 | 2752.437 | 738.7591 | 4920.8291 | 2486.5153 | 4233.5413 | 1239.5418 | 4709.468 | 2254.7686 | 14866.2764 | 2255.9512 | 5322.9524 | 2110.861 | 5412.735 | 15938.4348 | 3157.8339 | 423.0572 | 2293.1134 | 3248.1515 | 1062.6073 | 85.1773
2027 | 9 | 5 | 23 | MW | 9661.1646 | 4320.9305 | 2171.99 | 10380.2114 | 7034.7416 | 1096.8211 | 2669.9416 | 663.5864 | 4477.0022 | 2332.5322 | 3882.279 | 1152.2064 | 4491.589 | 2023.8517 | 13102.9278 | 2006.7992 | 4947.7994 | 1934.4832 | 5008.7499 | 13699.0251 | 2778.6877 | 386.4727 | 2130.8953 | 3009.9631 | 962.5306 | 79.1759
2027 | 9 | 5 | 24 | MW | 9140.2491 | 4167.5301 | 2020.1149 | 9356.6704 | 6655.4389 | 1026.2848 | 2551.9243 | 602.0871 | 4012.5995 | 2206.5583 | 3531.5873 | 1125.0057 | 4412.6759 | 1804.1904 | 11948.0673 | 1725.7548 | 4659.9661 | 1810.0772 | 4740.8201 | 12142.1792 | 2563.1495 | 366.4185 | 1999.6682 | 2916.2863 | 889.0826 | 77.3068
2027 | 9 | 6 | 1 | MW | 8691.897 | 3950.6087 | 1918.9935 | 8775.0358 | 6328.973 | 982.0845 | 2454.8708 | 561.6286 | 3696.6296 | 2123.6843 | 3261.7357 | 1100.7553 | 4300.51 | 1656.6341 | 11279.1498 | 1793.9032 | 4471.4659 | 1732.1203 | 4437.5462 | 11361.4639 | 2355.4361 | 346.044 | 1901.782 | 2831.178 | 848.61 | 75.6404
2027 | 9 | 6 | 2 | MW | 8377.0167 | 3718.1307 | 1841.3126 | 8459.6708 | 6099.694 | 953.078 | 2475.6403 | 528.5376 | 3509.9871 | 2055.9008 | 3069.8796 | 1080.6011 | 4294.5541 | 1630.1656 | 10909.7478 | 1709.3993 | 4341.6404 | 1680.961 | 4273.7475 | 10562.4872 | 2266.874 | 336.4332 | 1839.8011 | 2802.6186 | 836.0021 | 74.2554
2027 | 9 | 6 | 3 | MW | 8060.8375 | 3684.8576 | 1804.3124 | 8348.2464 | 5869.4693 | 928.6757 | 2481.2698 | 503.6257 | 3367.4338 | 2004.8713 | 2927.5527 | 1112.0612 | 4493.5736 | 1590.3104 | 10745.8984 | 1631.7099 | 4273.7244 | 1637.9221 | 4233.4631 | 10382.1534 | 2235.2187 | 330.763 | 1787.6525 | 2843.1741 | 827.3611 | 76.4173
2027 | 9 | 6 | 4 | MW | 8103.5962 | 3734.9835 | 1824.2661 | 8627.7375 | 5900.6039 | 925.5447 | 2555.8068 | 489.765 | 3366.6989 | 1976.4791 | 2870.6224 | 1152.2064 | 4773.9884 | 1650.8538 | 10947.5559 | 1671.2356 | 4326.8557 | 1632.4 | 4198.8792 | 10772.5001 | 2258.3381 | 337.2982 | 1770.3403 | 3015.1037 | 842.7912 | 79.1759
2027 | 9 | 6 | 5 | MW | 8426.2524 | 3919.929 | 1901.3656 | 9577.6236 | 6135.5448 | 961.1812 | 2642.5723 | 498.943 | 3442.7519 | 1995.2792 | 2945.7711 | 1261.3346 | 4937.2741 | 1830.6589 | 11638.249 | 1830.9767 | 4442.8207 | 1695.2527 | 4385.4802 | 11916.1752 | 2414.4787 | 348.2864 | 1842.3667 | 3264.1432 | 856.6341 | 86.6749
2027 | 9 | 6 | 6 | MW | 9188.1917 | 4126.0469 | 2024.1832 | 11188.4623 | 6690.3482 | 1038.3477 | 2744.0902 | 516.8622 | 3770.479 | 2031.9851 | 3008.3949 | 1361.9424 | 5126.8641 | 2137.3321 | 12871.7283 | 2115.5648 | 4678.909 | 1831.3526 | 4491.1316 | 13644.2406 | 2727.4699 | 367.7961 | 1969.1049 | 3474.3438 | 935.2851 | 93.5883
2027 | 9 | 6 | 7 | MW | 10008.4416 | 4349.0186 | 2110.5812 | 12319.6367 | 7287.6101 | 1076.01 | 2842.6966 | 558.0698 | 4082.4066 | 2116.3938 | 3170.0772 | 1419.7843 | 5424.1526 | 2329.3075 | 14078.7197 | 2303.1101 | 4897.44 | 1897.7783 | 4688.7541 | 15267.2996 | 3017.344 | 380.6423 | 2094.7766 | 3686.2573 | 1028.8371 | 97.563
2027 | 9 | 6 | 8 | MW | 10518.9893 | 4573.7175 | 2221.0011 | 12821.9649 | 7659.3635 | 1139.9165 | 2942.2732 | 619.8189 | 4506.7616 | 2242.8792 | 3519.0623 | 1445.6734 | 5622.6764 | 2463.1722 | 15126.7358 | 2397.7007 | 5151.5465 | 2010.4914 | 4924.7605 | 16933.7365 | 3525.2447 | 394.834 | 2272.1679 | 3868.4683 | 1151.3097 | 99.342
2027 | 9 | 6 | 9 | MW | 10828.6856 | 4874.4688 | 2366.8715 | 13216.648 | 7884.8678 | 1199.5867 | 3012.3459 | 716.1573 | 4987.6977 | 2440.2174 | 3950.5962 | 1487.9483 | 5769.0871 | 2555.3577 | 16168.3396 | 2474.8444 | 5374.2358 | 2115.7329 | 5239.8161 | 18823.8742 | 4014.6502 | 411.076 | 2487.6036 | 4047.8232 | 1267.6112 | 102.247
2027 | 9 | 6 | 10 | MW | 10993.2552 | 5285.4102 | 2497.8247 | 13448.9274 | 8004.6985 | 1263.6775 | 3010.2105 | 815.3679 | 5467.8981 | 2643.4392 | 4382.1301 | 1523.0136 | 5835.0965 | 2645.1084 | 16968.7379 | 2554.4427 | 5582.1412 | 2228.7709 | 5603.5161 | 20572.4825 | 4369.9671 | 427.1898 | 2694.7037 | 4179.1974 | 1344.7628 | 104.6566
2027 | 9 | 6 | 11 | MW | 11081.3704 | 5632.3987 | 2605.5322 | 13611.3311 | 8068.8593 | 1316.0732 | 2980.3181 | 899.9061 | 5919.4415 | 2816.6064 | 4813.0945 | 1568.7298 | 5944.2845 | 2713.8658 | 17677.9258 | 2625.5891 | 5740.1489 | 2321.1821 | 5909.4505 | 21800.6212 | 4582.6596 | 443.592 | 2909.4983 | 4236.318 | 1435.8461 | 107.7981
2027 | 9 | 6 | 12 | MW | 11111.1751 | 5932.7183 | 2682.6326 | 13686.8699 | 8090.5615 | 1360.0893 | 2918.0096 | 977.7636 | 6250.8426 | 2976.0881 | 5146.7079 | 1569.5487 | 6031.1387 | 2746.7233 | 18075.8538 | 2651.4856 | 5881.0624 | 2398.8142 | 6214.6249 | 22574.4815 | 4752.3152 | 462.6531 | 3065.3042 | 4247.7406 | 1502.3293 | 107.8543
2027 | 9 | 6 | 13 | MW | 11121.5372 | 6169.516 | 2863.1775 | 13856.8321 | 8098.1066 | 1404.0134 | 2851.8194 | 1035.5169 | 6548.8095 | 3094.3896 | 5504.8007 | 1591.6695 | 6108.5628 | 2767.7164 | 18718.1106 | 2676.5646 | 5981.3195 | 2476.284 | 6437.3293 | 23670.2161 | 4935.487 | 481.0415 | 3167.2515 | 4321.9961 | 1537.5989 | 109.3744
2027 | 9 | 6 | 14 | MW | 11083.9624 | 6425.7608 | 3041.9798 | 13820.9465 | 8070.7466 | 1420.6807 | 3196.941 | 1088.65 | 6811.1376 | 3203.2256 | 5792.8697 | 1669.0097 | 6119.9782 | 2757.0685 | 19219.2811 | 2692.9201 | 6016.4319 | 2505.6803 | 6686.2568 | 24336.7886 | 5045.745 | 503.5945 | 3234.1467 | 4368.8335 | 1554.0872 | 114.689
2027 | 9 | 6 | 15 | MW | 11046.3818 | 6519.0971 | 3127.2167 | 13734.0816 | 8043.3824 | 1437.9922 | 3199.6583 | 1116.5589 | 6848.6134 | 3260.3939 | 5951.7063 | 1626.4069 | 6166.1341 | 2750.6784 | 19717.4519 | 2696.7367 | 6094.0501 | 2536.213 | 6924.1636 | 24622.1398 | 5239.5873 | 531.3052 | 3246.1155 | 4421.9567 | 1566.255 | 111.7614
2027 | 9 | 6 | 16 | MW | 11032.1289 | 6940.4092 | 3409.6574 | 13972.0241 | 8033.0042 | 1448.0296 | 3200.6293 | 1090.2726 | 6585.1822 | 3206.5512 | 6039.38 | 1598.2242 | 6041.5608 | 2799.6613 | 20187.3803 | 2757.7977 | 6188.3002 | 2553.916 | 6875.8984 | 23903.064 | 5310.7214 | 542.005 | 3151.2215 | 4375.1174 | 1515.2907 | 109.8248
2027 | 9 | 6 | 17 | MW | 10962.1574 | 6680.2758 | 3382.7309 | 13832.2843 | 7982.0548 | 1430.7178 | 3114.0572 | 1063.9872 | 6377.9656 | 3152.7075 | 4962.8214 | 1511.8717 | 5897.6316 | 2780.4944 | 19965.9389 | 2744.713 | 6241.8939 | 2523.3829 | 6931.7643 | 22432.952 | 5073.8435 | 522.4954 | 3064.4486 | 4200.9032 | 1456.567 | 103.891
2027 | 9 | 6 | 18 | MW | 10714.6566 | 6216.6168 | 3191.1433 | 13448.9274 | 7801.8379 | 1374.1782 | 2947.902 | 1021.8431 | 6243.1262 | 3066.3802 | 4752.7479 | 1478.6081 | 5859.4162 | 2725.4274 | 18890.7469 | 2639.2195 | 6108.834 | 2423.663 | 6756.1848 | 20417.2541 | 4543.5357 | 498.0203 | 2929.8015 | 4128.9322 | 1396.345 | 101.6052
2027 | 9 | 6 | 19 | MW | 10683.5588 | 5864.0115 | 3030.3573 | 13511.2445 | 7779.1942 | 1358.8922 | 2957.0248 | 972.519 | 6172.9517 | 2965.3453 | 4680.4458 | 1481.3945 | 5612.75 | 2667.9255 | 17990.8511 | 2608.9607 | 5912.0172 | 2396.7028 | 6461.6528 | 20042.8767 | 4196.7547 | 484.277 | 2769.9356 | 4067.2426 | 1348.114 | 101.7967
2027 | 9 | 6 | 20 | MW | 10708.1796 | 5533.444 | 3010.5975 | 13507.4653 | 7797.1217 | 1341.5804 | 2884.0414 | 928.1271 | 5817.6698 | 2874.4139 | 4576.2634 | 1430.5983 | 5251.9338 | 2614.6837 | 17578.2194 | 2579.7934 | 5802.5209 | 2366.1697 | 6189.9222 | 19403.7019 | 4000.779 | 468.1953 | 2622.0374 | 3891.887 | 1257.1185 | 98.3061
2027 | 9 | 6 | 21 | MW | 10424.397 | 5276.7675 | 2811.261 | 12812.5226 | 7590.4865 | 1263.9536 | 2814.7447 | 846.5234 | 5442.1794 | 2707.2578 | 4365.6204 | 1323.4367 | 4893.5985 | 2468.041 | 16288.0788 | 2414.0563 | 5634.8102 | 2229.2579 | 5763.894 | 17992.948 | 3601.358 | 441.6698 | 2498.2902 | 3539.4593 | 1170.9725 | 90.9423
2027 | 9 | 6 | 22 | MW | 10122.4707 | 4871.8772 | 2514.8721 | 11588.8084 | 7370.64 | 1172.6982 | 2701.5809 | 764.1082 | 4900.9898 | 2538.4393 | 4085.5221 | 1211.5221 | 4647.4298 | 2243.2081 | 14801.4713 | 2162.1792 | 5334.5027 | 2068.3091 | 5334.446 | 15657.6572 | 3068.9156 | 417.0667 | 2244.1703 | 3263.0018 | 1076.4512 | 83.2519
2027 | 9 | 6 | 23 | MW | 9588.5953 | 4427.6627 | 2265.1687 | 10397.2123 | 6981.9006 | 1084.666 | 2626.8497 | 684.3775 | 4488.3919 | 2375.1204 | 3743.938 | 1137.2953 | 4455.3582 | 2032.9784 | 13119.9563 | 1961.0035 | 5036.0439 | 1913.0451 | 4962.005 | 13724.1416 | 2736.0058 | 383.7817 | 2073.8312 | 3048.8038 | 967.1156 | 78.1513
2027 | 9 | 6 | 24 | MW | 9129.8812 | 4288.5219 | 2087.1416 | 9511.5272 | 6647.8896 | 1021.3123 | 2538.143 | 621.3797 | 4039.0531 | 2246.0772 | 3392.1072 | 1110.4225 | 4353.6144 | 1831.8764 | 11869.626 | 1706.6729 | 4689.9969 | 1801.307 | 4635.1678 | 12151.3045 | 2538.2517 | 359.4668 | 1934.9096 | 2933.4231 | 891.0222 | 76.3047
2027 | 9 | 7 | 1 | MW | 8668.5693 | 3970.4859 | 1963.162 | 8858.1332 | 6311.987 | 981.3478 | 2450.9891 | 562.69 | 3719.0416 | 2125.8582 | 3176.3402 | 1081.2561 | 4221.5969 | 1669.412 | 11122.9678 | 1754.6492 | 4475.1619 | 1730.8209 | 4096.2676 | 11219.9345 | 2369.3073 | 343.1607 | 1838.5189 | 2829.465 | 850.1973 | 74.3004
2027 | 9 | 7 | 2 | MW | 8334.2521 | 3750.5393 | 1867.077 | 8484.2186 | 6068.5552 | 952.1571 | 2443.0307 | 526.7894 | 3500.4344 | 2052.3199 | 2961.7113 | 1066.181 | 4236.4859 | 1650.2451 | 10752.6664 | 1661.1501 | 4312.0719 | 1679.3367 | 3995.9364 | 10334.2128 | 2253.3578 | 331.0513 | 1772.0504 | 2778.0567 | 841.9098 | 73.2645
2027 | 9 | 7 | 3 | MW | 7979.1992 | 3747.515 | 1814.9667 | 8223.6121 | 5810.0247 | 930.5173 | 2443.6132 | 485.9563 | 3343.5521 | 1968.678 | 2858.667 | 1073.7185 | 4353.6144 | 1607.3474 | 10580.8907 | 1583.7336 | 4258.9398 | 1641.1702 | 3936.6506 | 10117.345 | 2201.7862 | 323.3948 | 1711.1384 | 2804.9031 | 827.1844 | 73.7825
2027 | 9 | 7 | 4 | MW | 7972.7222 | 3665.8449 | 1787.0712 | 8285.9293 | 5805.3085 | 916.0602 | 2474.67 | 474.6554 | 3281.4599 | 1945.5291 | 2781.8106 | 1089.7764 | 4464.2913 | 1580.8789 | 10565.5684 | 1602.2697 | 4234.9153 | 1615.6721 | 3853.0405 | 10169.8483 | 2178.6668 | 323.0105 | 1666.8975 | 2900.8644 | 824.0988 | 74.8859
2027 | 9 | 7 | 5 | MW | 8112.671 | 3696.5247 | 1793.0767 | 8724.0448 | 5907.2117 | 932.3591 | 2496.0214 | 470.5971 | 3258.6813 | 1937.2165 | 2764.7313 | 1147.4544 | 4487.6184 | 1660.8941 | 10895.1047 | 1660.8772 | 4275.5724 | 1644.4187 | 3832.5186 | 10774.7923 | 2256.9146 | 327.8157 | 1696.6052 | 2975.6915 | 828.4193 | 78.8494
2027 | 9 | 7 | 6 | MW | 8494.9308 | 3652.4498 | 1838.2134 | 9454.8731 | 6185.5527 | 956.9454 | 2537.5604 | 479.9626 | 3364.1271 | 1956.4006 | 2711.2162 | 1189.2374 | 4664.8004 | 1762.814 | 11330.1866 | 1777.8206 | 4353.1906 | 1687.782 | 3740.5484 | 11265.5828 | 2416.2559 | 333.7423 | 1710.7118 | 3080.2193 | 877.0026 | 81.7206
2027 | 9 | 7 | 7 | MW | 8897.9322 | 3873.26 | 1866.6903 | 10079.9518 | 6478.9967 | 965.325 | 2586.2817 | 488.5162 | 3442.7519 | 1973.9213 | 2732.2813 | 1250.5197 | 4996.8313 | 1877.208 | 11920.4219 | 1873.7732 | 4465.4596 | 1702.5613 | 3951.092 | 11838.5665 | 2571.6854 | 335.6964 | 1854.1211 | 3294.4173 | 976.8147 | 85.9317
2027 | 9 | 7 | 8 | MW | 9326.8416 | 4246.6069 | 1969.748 | 10950.5198 | 6791.3056 | 1033.6516 | 2725.4561 | 572.3676 | 3802.4428 | 2145.6815 | 3115.424 | 1304.2654 | 5238.0374 | 2082.8738 | 12967.1313 | 2027.79 | 4718.6421 | 1823.07 | 4380.1599 | 13338.3575 | 2998.4926 | 352.8354 | 2091.1433 | 3526.8935 | 1109.0754 | 89.6249
2027 | 9 | 7 | 9 | MW | 9821.8433 | 4633.7815 | 2141.5767 | 11872.0788 | 7151.7392 | 1111.0019 | 2836.4852 | 659.8402 | 4242.5964 | 2324.8587 | 3650.0023 | 1353.9139 | 5402.3151 | 2278.1956 | 14400.6881 | 2208.5194 | 5048.9797 | 1959.4943 | 4762.1021 | 15223.9326 | 3506.7495 | 376.83 | 2324.5311 | 3711.9606 | 1228.638 | 93.0366
2027 | 9 | 7 | 10 | MW | 10171.7123 | 5097.0087 | 2301.975 | 12559.4747 | 7406.495 | 1179.4204 | 2860.5546 | 749.3108 | 4664.3796 | 2508.1285 | 4195.3979 | 1393.4033 | 5430.1084 | 2393.5022 | 15490.5171 | 2340.4552 | 5261.9675 | 2080.1652 | 5170.2681 | 16853.8355 | 3908.6601 | 395.1224 | 2512.6102 | 3827.9128 | 1317.9585 | 95.7502
2027 | 9 | 7 | 11 | MW | 10338.8738 | 5470.3556 | 2382.3684 | 12880.5028 | 7528.213 | 1237.8938 | 2872.7831 | 855.7639 | 5153.7653 | 2726.1855 | 4621.2384 | 1420.7671 | 5541.2817 | 2482.3402 | 16391.4124 | 2425.5049 | 5431.9871 | 2183.2958 | 5502.8048 | 18136.7588 | 4171.1458 | 420.2061 | 2738.3035 | 3856.4722 | 1440.4311 | 97.6305
2027 | 9 | 7 | 12 | MW | 10406.2532 | 5755.5512 | 2520.2962 | 13033.4641 | 7577.2752 | 1271.9648 | 2823.6741 | 923.8815 | 5488.4731 | 2865.7163 | 4951.4355 | 1436.6611 | 5624.6617 | 2505.4623 | 16956.7232 | 2471.8464 | 5578.4452 | 2243.3875 | 5792.3975 | 18732.5666 | 4367.4776 | 440.9651 | 2902.6583 | 3831.3406 | 1499.4194 | 98.7227
2027 | 9 | 7 | 13 | MW | 10351.8278 | 5933.1501 | 2644.0819 | 12957.9371 | 7537.6455 | 1309.9036 | 2771.2652 | 979.1996 | 5733.1664 | 2979.0298 | 5211.6089 | 1459.7647 | 5726.4048 | 2545.9262 | 17547.6926 | 2484.1124 | 5664.841 | 2310.3007 | 5965.6966 | 19647.9564 | 4464.9318 | 460.2505 | 3004.3923 | 3930.7277 | 1536.7164 | 100.3103
2027 | 9 | 7 | 14 | MW | 10276.6724 | 5968.583 | 2744.8157 | 12855.955 | 7482.9213 | 1339.8308 | 2980.5123 | 1010.5427 | 5946.6298 | 3043.2313 | 5456.4106 | 1476.4785 | 5746.754 | 2594.3004 | 18060.4808 | 2511.6449 | 5717.5107 | 2363.0838 | 6133.2952 | 20250.6192 | 4551.7155 | 482.387 | 3017.4288 | 4028.4019 | 1548.2673 | 101.4588
2027 | 9 | 7 | 15 | MW | 10294.8161 | 6314.7071 | 2914.1258 | 12848.3965 | 7496.1327 | 1380.532 | 2957.0248 | 1021.9681 | 5937.812 | 3066.6366 | 5463.8116 | 1508.7583 | 5826.6591 | 2636.5894 | 18335.9037 | 2535.3608 | 5718.4347 | 2434.8694 | 5975.9579 | 20787.0689 | 4549.2259 | 487.6408 | 2919.9704 | 4163.7754 | 1545.0928 | 103.677
2027 | 9 | 7 | 16 | MW | 10371.2646 | 6331.991 | 3188.0441 | 13112.7822 | 7551.7983 | 1389.0958 | 2989.8293 | 1019.5957 | 5855.8796 | 3061.7762 | 5592.4744 | 1472.5462 | 5867.3567 | 2680.0958 | 19348.0032 | 2556.6232 | 5767.8701 | 2449.9735 | 5796.9577 | 20659.2274 | 4736.3107 | 510.2899 | 2741.9368 | 4179.1974 | 1489.8081 | 101.1886
2027 | 9 | 7 | 17 | MW | 10426.989 | 6259.3962 | 3390.4798 | 13067.4659 | 7592.3738 | 1391.49 | 2990.4112 | 974.0799 | 5701.2017 | 2968.5423 | 4711.1892 | 1452.3911 | 5795.8885 | 2703.2179 | 19657.47 | 2653.3945 | 5894.4614 | 2454.1961 | 5556.7712 | 20287.1422 | 4659.129 | 518.4589 | 2645.5473 | 4154.6355 | 1400.6654 | 99.8036
2027 | 9 | 7 | 18 | MW | 10214.471 | 5889.5063 | 3337.4005 | 12461.2719 | 7437.6296 | 1343.2381 | 2888.5057 | 882.2366 | 5728.0226 | 2780.4121 | 4636.0405 | 1405.2011 | 5756.1834 | 2727.5564 | 18868.6866 | 2550.626 | 5712.4284 | 2369.0934 | 5249.3173 | 19275.8713 | 4240.5015 | 496.4186 | 2487.3903 | 4127.2193 | 1284.364 | 96.5609
2027 | 9 | 7 | 19 | MW | 10224.8388 | 5615.5451 | 3215.1643 | 12850.292 | 7445.1789 | 1330.2541 | 2851.6252 | 857.0751 | 5784.9703 | 2728.8721 | 4488.5897 | 1426.9939 | 5497.1104 | 2619.5514 | 17990.2076 | 2514.3712 | 5680.088 | 2346.1932 | 5163.8067 | 19015.6256 | 3978.727 | 485.8469 | 2375.8253 | 4109.5109 | 1237.8081 | 98.0584
2027 | 9 | 7 | 20 | MW | 10255.9425 | 5350.6593 | 3095.6406 | 12893.7244 | 7467.8269 | 1320.9538 | 2806.7863 | 802.5062 | 5411.6853 | 2617.0932 | 4427.1051 | 1393.4033 | 5210.7398 | 2537.1034 | 17298.9277 | 2518.4595 | 5592.7675 | 2329.7901 | 4925.9007 | 18789.6325 | 3846.4168 | 468.0991 | 2313.4178 | 3970.14 | 1153.9552 | 95.7502
2027 | 9 | 7 | 21 | MW | 9977.338 | 5030.0307 | 2855.8162 | 12195.0024 | 7264.9621 | 1242.5902 | 2750.6899 | 735.3876 | 5069.9967 | 2479.6087 | 4251.7587 | 1301.6429 | 4864.3169 | 2377.0729 | 16066.7921 | 2376.4383 | 5431.0638 | 2191.5789 | 4683.0529 | 17465.6236 | 3562.5902 | 438.0178 | 2143.2919 | 3637.7051 | 1086.0614 | 89.4447
2027 | 9 | 7 | 22 | MW | 9784.2627 | 4645.016 | 2646.0192 | 11165.7983 | 7124.375 | 1155.2025 | 2642.1839 | 675.6365 | 4657.7662 | 2357.2158 | 3976.7842 | 1199.3965 | 4571.9904 | 2160.1503 | 14612.1298 | 2133.0106 | 4944.5658 | 2037.4516 | 4447.8066 | 15102.9459 | 3129.0243 | 406.7832 | 1999.8815 | 3350.9663 | 997.0944 | 82.4187
2027 | 9 | 7 | 23 | MW | 9341.0945 | 4294.5713 | 2329.2899 | 9976.086 | 6801.6838 | 1030.2442 | 2561.0479 | 598.9653 | 4260.5995 | 2200.1633 | 3681.8837 | 1128.7749 | 4387.3636 | 1961.786 | 13054.4199 | 1936.4702 | 4791.6397 | 1817.0604 | 4167.7159 | 13422.8102 | 2730.6717 | 372.1849 | 1902.4231 | 3127.6283 | 895.0781 | 77.5658
2027 | 9 | 7 | 24 | MW | 8948.4668 | 4082.4039 | 2137.7023 | 9060.19 | 6515.7933 | 988.7145 | 2476.0287 | 551.5764 | 3836.9793 | 2103.0932 | 3405.7702 | 1108.6199 | 4302.9916 | 1798.1053 | 11830.1078 | 1696.3146 | 4549.545 | 1743.8137 | 3934.7502 | 11836.2852 | 2529.7158 | 348.4466 | 1785.5159 | 2991.1134 | 834.7672 | 76.1808
2027 | 9 | 8 | 1 | MW | 8531.2183 | 3879.3094 | 1991.2513 | 8491.7654 | 6211.9754 | 957.9583 | 2379.3635 | 497.1948 | 3545.9933 | 1991.6983 | 3179.1859 | 1074.0464 | 4163.5287 | 1675.801 | 11147.809 | 1760.9193 | 4379.5255 | 1689.5685 | 3751.189 | 10971.1063 | 2345.4779 | 334.0627 | 1694.4685 | 2878.587 | 799.7622 | 73.805
2027 | 9 | 8 | 2 | MW | 8208.5563 | 3674.055 | 1897.6849 | 8176.4004 | 5977.0302 | 932.3591 | 2384.7988 | 460.9196 | 3331.0602 | 1917.3932 | 2983.9145 | 1053.2364 | 4129.7795 | 1606.131 | 10642.0173 | 1673.689 | 4244.6176 | 1644.4187 | 3634.5161 | 10099.0835 | 2229.8835 | 320.9922 | 1633.5566 | 2851.1708 | 782.3922 | 72.375
2027 | 9 | 8 | 3 | MW | 7869.0552 | 3589.3606 | 1841.1188 | 8002.6589 | 5729.8237 | 910.8113 | 2390.816 | 438.63 | 3138.1717 | 1871.7356 | 2841.5876 | 1053.2364 | 4224.0779 | 1584.834 | 10346.5494 | 1596.5454 | 4184.5567 | 1606.4144 | 3593.4716 | 9724.7061 | 2175.8212 | 311.3815 | 1593.1623 | 2865.4496 | 770.4006 | 72.375
2027 | 9 | 8 | 4 | MW | 7854.8023 | 3535.7786 | 1785.134 | 8019.6598 | 5719.4455 | 899.2088 | 2417.7968 | 429.2021 | 3086.3669 | 1852.4239 | 2730.5737 | 1065.0342 | 4319.8659 | 1513.3378 | 10314.3026 | 1594.6365 | 4109.248 | 1585.9508 | 3550.5267 | 9548.9349 | 2138.1207 | 307.7615 | 1572.0036 | 2919.7141 | 772.6931 | 73.1857
2027 | 9 | 8 | 5 | MW | 7966.2394 | 3523.2471 | 1798.6946 | 8397.3419 | 5800.588 | 905.4706 | 2443.0307 | 417.2769 | 3050.3616 | 1827.9955 | 2706.6629 | 1115.6664 | 4352.1261 | 1568.4048 | 10433.8825 | 1640.1605 | 4192.4102 | 1596.995 | 3534.9451 | 9854.8289 | 2200.0078 | 309.2992 | 1589.1012 | 2943.7044 | 768.9017 | 76.665
2027 | 9 | 8 | 6 | MW | 8286.3095 | 3501.6411 | 1825.428 | 8999.7567 | 6033.6459 | 928.3995 | 2460.1119 | 413.9678 | 3108.4115 | 1821.2175 | 2674.2119 | 1148.1093 | 4528.8118 | 1695.8816 | 10730.8178 | 1714.3062 | 4256.6302 | 1637.435 | 3485.9198 | 10096.8022 | 2320.9363 | 309.7797 | 1601.7112 | 3041.3786 | 813.8706 | 78.8944
2027 | 9 | 8 | 7 | MW | 8592.1208 | 3681.8333 | 1821.9412 | 9556.8551 | 6256.3213 | 926.0973 | 2493.8867 | 427.3915 | 3151.3985 | 1848.7142 | 2681.0434 | 1199.3965 | 4810.2186 | 1821.5322 | 11117.3767 | 1784.9081 | 4346.7227 | 1633.3746 | 3709.7644 | 10404.9775 | 2425.5041 | 307.7294 | 1742.3427 | 3272.7115 | 917.9154 | 82.4187
2027 | 9 | 8 | 8 | MW | 8944.576 | 4051.2907 | 1920.9307 | 10436.8655 | 6512.9602 | 984.3865 | 2633.2553 | 491.9502 | 3411.5221 | 1980.9555 | 2999.8547 | 1268.0524 | 5005.7644 | 2004.3799 | 12118.2448 | 1950.918 | 4598.9804 | 1736.1803 | 4131.2316 | 11763.2282 | 2802.517 | 324.484 | 1944.9539 | 3494.3348 | 1064.1067 | 87.1365
2027 | 9 | 8 | 9 | MW | 9414.9568 | 4424.6376 | 2094.5028 | 11433.9633 | 6855.4663 | 1059.8033 | 2740.0142 | 582.9816 | 3731.901 | 2167.4234 | 3446.7603 | 1317.7009 | 5159.1243 | 2196.9629 | 13326.8464 | 2141.4613 | 4835.5303 | 1869.1943 | 4561.0597 | 13548.3704 | 3238.9274 | 346.7487 | 2142.4375 | 3654.2702 | 1183.4048 | 90.5482
2027 | 9 | 8 | 10 | MW | 9763.5327 | 4869.7165 | 2262.6509 | 12034.4825 | 7109.2806 | 1121.4076 | 2773.2065 | 673.9507 | 4103.7163 | 2353.7625 | 3963.6897 | 1378.0003 | 5271.2896 | 2316.5295 | 14395.7491 | 2303.383 | 5053.1381 | 1977.847 | 4948.323 | 15196.5349 | 3584.9973 | 363.6315 | 2325.3855 | 3750.8012 | 1259.3226 | 94.6917
2027 | 9 | 8 | 11 | MW | 9994.1829 | 5217.5678 | 2444.9392 | 12374.407 | 7277.2277 | 1184.2088 | 2777.6708 | 755.492 | 4505.2928 | 2520.7899 | 4356.5117 | 1419.7843 | 5426.1378 | 2386.8083 | 15434.4195 | 2412.966 | 5205.1402 | 2088.6105 | 5260.3379 | 16614.1436 | 3854.9528 | 387.0494 | 2480.337 | 3790.7851 | 1337.6213 | 97.563
2027 | 9 | 8 | 12 | MW | 10122.4707 | 5512.2698 | 2600.3019 | 12644.4558 | 7370.64 | 1230.3429 | 2737.8788 | 820.7998 | 4791.8699 | 2654.5659 | 4742.5001 | 1446.8202 | 5532.8449 | 2454.6543 | 16177.4438 | 2489.0193 | 5400.5706 | 2169.9781 | 5538.529 | 17705.3155 | 4054.4852 | 408.4811 | 2590.4053 | 3829.6258 | 1393.8752 | 99.4208
2027 | 9 | 8 | 13 | MW | 10135.4305 | 5742.1553 | 2757.9887 | 12761.5316 | 7380.0766 | 1273.8987 | 2711.2864 | 869.5623 | 5093.5109 | 2754.4501 | 5026.0147 | 1475.9866 | 5627.6396 | 2493.9007 | 16818.9166 | 2559.8941 | 5535.0162 | 2246.7982 | 5717.1492 | 18871.8148 | 4234.8113 | 429.6565 | 2704.9626 | 3959.8587 | 1418.0351 | 101.425
2027 | 9 | 8 | 14 | MW | 10101.7408 | 5722.2781 | 2952.2888 | 12942.8199 | 7355.5455 | 1306.5884 | 2908.8868 | 911.4567 | 5317.6292 | 2840.2659 | 5261.1381 | 1520.0642 | 5697.1232 | 2565.3969 | 17480.3815 | 2611.687 | 5614.02 | 2304.4537 | 5901.0896 | 20129.6216 | 4400.199 | 451.3766 | 2738.0902 | 4146.6387 | 1423.5016 | 104.4539
2027 | 9 | 8 | 15 | MW | 10150.9765 | 5857.5294 | 3023.9642 | 13163.7732 | 7391.3964 | 1318.6516 | 2920.5327 | 946.3584 | 5383.0273 | 2911.7579 | 5347.6727 | 1500.2379 | 5678.263 | 2596.7342 | 18132.5496 | 2665.9334 | 5625.5703 | 2325.7296 | 5109.081 | 20798.4864 | 4461.0199 | 483.2199 | 2739.5857 | 4254.5961 | 1389.5547 | 103.0915
2027 | 9 | 8 | 16 | MW | 10315.546 | 5757.7119 | 3411.9822 | 13537.6878 | 7511.2271 | 1356.2219 | 2984.7824 | 949.9796 | 5346.2863 | 2919.1761 | 5442.1769 | 1504.4981 | 5522.4221 | 2672.4894 | 18701.6753 | 2745.5305 | 5626.9566 | 2391.9931 | 4671.2721 | 20955.9961 | 4276.4248 | 491.7734 | 2645.9739 | 4214.6122 | 1325.6291 | 103.3843
2027 | 9 | 8 | 17 | MW | 10473.6386 | 5721.4137 | 3521.2401 | 13667.9852 | 7626.3416 | 1349.0394 | 2996.2349 | 939.3031 | 5095.7153 | 2897.3066 | 4583.095 | 1447.967 | 5414.7231 | 2744.5944 | 18769.0611 | 2760.7957 | 5706.4221 | 2379.3252 | 4436.4059 | 20118.215 | 4285.3168 | 494.6246 | 2582.9254 | 4228.3193 | 1248.7421 | 99.4996
2027 | 9 | 8 | 18 | MW | 10311.661 | 5450.4785 | 3513.878 | 13258.1967 | 7508.3982 | 1326.847 | 2928.1034 | 875.1191 | 5048.3195 | 2765.8332 | 4480.0506 | 1440.4303 | 5445.4944 | 2835.5614 | 18262.8612 | 2785.3302 | 5696.2582 | 2340.1841 | 4365.7185 | 19442.5062 | 4007.8927 | 485.5585 | 2492.3058 | 4198.6187 | 1192.2225 | 98.9817
2027 | 9 | 8 | 19 | MW | 10362.1956 | 5263.8042 | 3457.3127 | 13690.6491 | 7545.1948 | 1341.3043 | 2944.6021 | 853.5786 | 5114.0858 | 2721.7102 | 4513.0701 | 1438.2998 | 5304.0461 | 2811.5267 | 17746.8355 | 2704.0971 | 5662.069 | 2365.6827 | 4412.8434 | 18894.6389 | 3785.952 | 478.1583 | 2379.6719 | 4197.4754 | 1159.4227 | 98.8353
2027 | 9 | 8 | 20 | MW | 10436.058 | 5113.8607 | 3295.3639 | 13811.5042 | 7598.9774 | 1331.8195 | 2891.4172 | 807.8756 | 4972.6339 | 2628.0923 | 4521.6092 | 1376.1986 | 5034.0541 | 2755.851 | 17397.6716 | 2712.2749 | 5585.3756 | 2348.9542 | 4351.6564 | 18757.6721 | 3659.3333 | 467.8108 | 2279.2213 | 3996.4148 | 1096.9954 | 94.5679
2027 | 9 | 8 | 21 | MW | 10141.9075 | 4810.0842 | 3072.0063 | 12878.619 | 7384.7928 | 1248.6676 | 2790.8696 | 744.0662 | 4643.4372 | 2497.3857 | 4269.4075 | 1265.9227 | 4715.4239 | 2547.7513 | 16112.1534 | 2545.1746 | 5431.9871 | 2202.2977 | 4207.6202 | 17314.9579 | 3426.7233 | 431.5146 | 2175.1374 | 3673.1199 | 1029.3662 | 86.9901
2027 | 9 | 8 | 22 | MW | 9874.9699 | 4370.192 | 2743.2661 | 11564.2607 | 7190.4231 | 1146.1781 | 2645.678 | 661.9006 | 4216.5103 | 2329.0789 | 3929.5311 | 1152.0425 | 4463.2987 | 2246.8584 | 14425.6722 | 2230.6005 | 4945.9514 | 2021.5351 | 3923.3486 | 14728.5685 | 2970.7503 | 400.3121 | 1969.9605 | 3326.4044 | 936.0787 | 79.1646
2027 | 9 | 8 | 23 | MW | 9308.7037 | 3934.6203 | 2392.636 | 10064.8464 | 6778.0985 | 1032.7306 | 2546.2956 | 534.7187 | 3808.3222 | 2068.5623 | 3619.26 | 1084.2055 | 4322.3475 | 1995.8609 | 12705.6946 | 1974.6339 | 4657.1941 | 1821.4457 | 3680.8817 | 12635.251 | 2536.1183 | 366.867 | 1817.5746 | 3159.0438 | 841.9976 | 74.5031
2027 | 9 | 8 | 24 | MW | 8857.7596 | 3759.1812 | 2193.88 | 9007.3152 | 6449.7452 | 983.1894 | 2467.4884 | 496.8202 | 3460.755 | 1990.9315 | 3277.1063 | 1067.9836 | 4190.8257 | 1806.0155 | 11480.5889 | 1714.8507 | 4421.1066 | 1734.069 | 3530.0049 | 11261.0202 | 2327.6938 | 340.8222 | 1675.8742 | 2961.9825 | 795.0015 | 73.3884
2027 | 9 | 9 | 1 | MW | 8463.833 | 3605.349 | 2048.5918 | 8506.8825 | 6162.909 | 947.7371 | 2373.9289 | 475.5919 | 3227.8189 | 1947.4477 | 3068.172 | 1039.637 | 4206.211 | 1677.931 | 10801.1345 | 1808.3511 | 4197.4925 | 1671.5411 | 3448.6752 | 10523.6828 | 2186.4916 | 323.8434 | 1613.8933 | 2875.7328 | 761.0543 | 71.4405
2027 | 9 | 9 | 2 | MW | 8190.4183 | 3463.1831 | 1938.5595 | 8248.1599 | 5963.8231 | 924.6241 | 2364.9996 | 446.9339 | 3101.7981 | 1888.7447 | 2912.7516 | 1029.3139 | 4189.833 | 1644.7687 | 10501.2908 | 1697.132 | 4108.7864 | 1630.7762 | 3376.4675 | 9943.8552 | 2111.4445 | 315.5782 | 1564.7369 | 2870.0205 | 753.2069 | 70.7311
2027 | 9 | 9 | 3 | MW | 7884.607 | 3480.0359 | 1883.35 | 8219.8328 | 5741.1477 | 908.7855 | 2376.8404 | 436.0701 | 2986.0649 | 1866.4913 | 2803.4442 | 1048.1574 | 4360.0666 | 1647.5074 | 10357.8909 | 1621.6232 | 4065.8197 | 1602.8414 | 3426.253 | 9843.4114 | 2067.6977 | 313.6881 | 1545.9292 | 2924.2831 | 747.652 | 72.026
2027 | 9 | 9 | 4 | MW | 7957.1704 | 3582.4468 | 1855.8413 | 8629.6213 | 5793.9845 | 917.3493 | 2457.783 | 422.7089 | 3019.8666 | 1839.1222 | 2770.4247 | 1102.8849 | 4680.6827 | 1648.42 | 10580.4137 | 1698.768 | 4085.2235 | 1617.9456 | 3492.0002 | 10080.822 | 2089.7486 | 318.9098 | 1558.7525 | 3122.4876 | 771.4588 | 75.7867
2027 | 9 | 9 | 5 | MW | 8272.0566 | 3808.8754 | 1929.0672 | 9634.2777 | 6023.2677 | 953.7225 | 2569.5882 | 440.066 | 3168.6667 | 1874.6762 | 2891.118 | 1237.5752 | 4941.7404 | 1865.6464 | 11213.1876 | 1895.5814 | 4234.4537 | 1682.0977 | 3685.0617 | 11363.7453 | 2268.2962 | 333.8384 | 1661.5542 | 3364.1038 | 801.0849 | 85.0422
2027 | 9 | 9 | 6 | MW | 9044.358 | 4060.3652 | 2075.9059 | 11075.1541 | 6585.6161 | 1026.1926 | 2674.4059 | 472.5327 | 3480.9626 | 1941.1814 | 2997.008 | 1344.2458 | 5140.2642 | 2158.0203 | 12585.058 | 2167.9035 | 4527.8309 | 1809.9145 | 3885.7249 | 13053.0063 | 2637.4855 | 363.0548 | 1766.707 | 3613.1432 | 881.5877 | 92.3722
2027 | 9 | 9 | 7 | MW | 9890.5217 | 4279.4473 | 2177.2202 | 12253.5403 | 7201.7471 | 1068.2752 | 2702.5512 | 518.2981 | 3734.8402 | 2034.9258 | 3170.0772 | 1384.883 | 5386.9298 | 2394.1109 | 13944.5185 | 2365.8071 | 4823.0568 | 1884.1363 | 4130.4714 | 14899.7771 | 2970.7503 | 382.18 | 1896.8664 | 3875.8935 | 968.5262 | 95.1647
2027 | 9 | 9 | 8 | MW | 10380.3394 | 4492.9126 | 2318.0542 | 12829.5118 | 7558.4061 | 1126.7483 | 2818.433 | 590.6613 | 4112.5342 | 2183.1541 | 3532.7254 | 1408.8054 | 5587.9346 | 2534.9733 | 15356.0221 | 2482.4776 | 5063.7643 | 1987.2664 | 4364.1982 | 17013.6265 | 3336.7377 | 405.758 | 2070.4111 | 4065.5296 | 1067.1923 | 96.8086
2027 | 9 | 9 | 9 | MW | 10666.7139 | 4734.897 | 2490.6573 | 13199.6471 | 7766.9287 | 1184.393 | 2906.5572 | 678.3212 | 4431.076 | 2362.7154 | 3953.4419 | 1440.5934 | 5711.0195 | 2632.3304 | 16595.1862 | 2574.0691 | 5287.3784 | 2088.9353 | 4655.6905 | 18903.7752 | 3690.9874 | 431.899 | 2252.2926 | 4219.7528 | 1164.8013 | 98.9929
2027 | 9 | 9 | 10 | MW | 10877.9272 | 5117.7503 | 2637.3021 | 13615.1104 | 7920.7228 | 1254.3769 | 2937.2263 | 779.6545 | 4725.7362 | 2570.2848 | 4425.9659 | 1468.9409 | 5792.9099 | 2727.2525 | 17724.6855 | 2670.8403 | 5492.0487 | 2212.3673 | 4933.8816 | 20709.4493 | 4005.047 | 456.7906 | 2421.9906 | 4291.7219 | 1229.8729 | 100.9409
2027 | 9 | 9 | 11 | MW | 11006.215 | 5436.6507 | 2733.3862 | 13862.4952 | 8014.1351 | 1305.1152 | 2946.1549 | 865.2541 | 5071.0989 | 2745.626 | 4769.8272 | 1492.0445 | 5883.2383 | 2818.2195 | 18721.8292 | 2767.6115 | 5650.5188 | 2301.8554 | 5173.6888 | 22063.1482 | 4171.5019 | 482.4831 | 2534.6234 | 4293.4367 | 1303.1453 | 102.5285
2027 | 9 | 9 | 12 | MW | 11078.7784 | 5644.065 | 2891.8482 | 14134.4278 | 8066.9719 | 1352.1703 | 2914.904 | 938.1792 | 5284.1949 | 2895.004 | 5040.2473 | 1494.994 | 5957.1882 | 2890.0207 | 19305.4819 | 2843.9377 | 5772.9517 | 2384.8473 | 5392.2124 | 23174.852 | 4337.9569 | 505.1001 | 2611.5641 | 4347.1277 | 1367.0709 | 102.7312
2027 | 9 | 9 | 13 | MW | 11082.6635 | 5835.0598 | 3153.1741 | 14313.8324 | 8069.8008 | 1396.4625 | 2895.2989 | 1013.6638 | 5462.387 | 3049.6263 | 5306.6826 | 1504.826 | 6004.338 | 3029.3619 | 20099.3338 | 2951.0673 | 5842.254 | 2462.9663 | 5493.3037 | 24460.0675 | 4520.7725 | 532.907 | 2694.4904 | 4459.6542 | 1405.8674 | 103.4068
2027 | 9 | 9 | 14 | MW | 11096.9222 | 5838.0849 | 3420.8931 | 14532.8901 | 8080.1833 | 1431.6387 | 3088.8234 | 1056.6827 | 5684.6683 | 3137.7446 | 5606.1374 | 1528.5846 | 6045.5314 | 3057.6565 | 20764.4907 | 2990.593 | 5917.5611 | 2525.0071 | 5584.1345 | 25596.8877 | 4632.809 | 563.4048 | 2671.4071 | 4620.1593 | 1408.9529 | 105.0394
2027 | 9 | 9 | 15 | MW | 11113.7671 | 5894.6912 | 3647.9313 | 14755.7272 | 8092.4488 | 1450.4237 | 3060.4839 | 1068.5455 | 5770.6413 | 3162.0443 | 5655.0982 | 1540.5462 | 6030.6424 | 3169.6167 | 21378.9482 | 3038.2976 | 5926.8018 | 2558.1386 | 5320.0046 | 26042.0299 | 4708.9234 | 583.8435 | 2638.494 | 4716.1206 | 1386.4691 | 105.8614
2027 | 9 | 9 | 16 | MW | 11169.4857 | 5612.9534 | 3782.9536 | 14955.9003 | 8133.0201 | 1481.1796 | 3078.3419 | 1053.5605 | 5598.6952 | 3131.3496 | 5891.3597 | 1534.3195 | 5897.6316 | 3247.197 | 21748.6868 | 3029.847 | 5736.4529 | 2612.3834 | 5041.0533 | 25836.5797 | 4617.8705 | 596.2091 | 2537.4023 | 4593.3129 | 1338.5027 | 105.4335
2027 | 9 | 9 | 17 | MW | 11191.5145 | 5524.8012 | 3703.7222 | 14744.401 | 8149.0603 | 1443.057 | 3057.9608 | 1034.2058 | 5300.3609 | 3091.7031 | 4971.3615 | 1503.8423 | 5831.1259 | 3269.4065 | 21943.3892 | 2963.3334 | 5653.7531 | 2545.1458 | 4532.9371 | 24603.8783 | 4273.5802 | 603.1608 | 2394.4196 | 4514.4884 | 1291.5066 | 103.3392
2027 | 9 | 9 | 18 | MW | 10920.6917 | 5356.2769 | 3685.319 | 14379.9288 | 7951.8617 | 1380.1636 | 2988.6649 | 964.2774 | 5033.9905 | 2948.4638 | 4888.2422 | 1508.2664 | 5801.3473 | 3234.7239 | 20732.3983 | 2857.0224 | 5573.8253 | 2434.2196 | 4408.6626 | 22937.4523 | 4032.4343 | 576.4111 | 2299.5256 | 4455.0851 | 1265.2303 | 103.6432
2027 | 9 | 9 | 19 | MW | 10892.1801 | 5264.6686 | 3655.6802 | 14525.3316 | 7931.101 | 1376.6646 | 2975.4654 | 942.0502 | 4975.5732 | 2902.9337 | 4868.8868 | 1501.7126 | 5601.3352 | 3157.7513 | 19893.7081 | 2849.9349 | 5588.6091 | 2428.0483 | 4354.697 | 22200.1041 | 3897.9896 | 565.8394 | 2184.9684 | 4427.6671 | 1242.3931 | 103.1929
2027 | 9 | 9 | 20 | MW | 10933.6458 | 5109.1075 | 3557.0774 | 14525.3316 | 7961.2941 | 1365.8905 | 2929.0737 | 886.3574 | 4903.1943 | 2788.8534 | 4694.1099 | 1427.8128 | 5255.9043 | 3048.225 | 19313.703 | 2842.3017 | 5535.0162 | 2409.0459 | 4364.9584 | 21508.426 | 3810.8498 | 538.8656 | 2158.253 | 4176.3413 | 1176.7046 | 98.1147
2027 | 9 | 9 | 21 | MW | 10564.3399 | 4877.0622 | 3230.0806 | 13416.8211 | 7692.3854 | 1282.7386 | 2815.7157 | 809.6862 | 4575.4672 | 2631.8009 | 4473.7876 | 1306.0671 | 4870.7684 | 2841.0378 | 17612.7872 | 2647.669 | 5344.6673 | 2262.3894 | 4229.6632 | 19689.053 | 3504.9711 | 491.7093 | 2034.5058 | 3753.6574 | 1094.2622 | 89.7487
2027 | 9 | 9 | 22 | MW | 10241.6837 | 4403.896 | 2857.1729 | 12060.9258 | 7457.4445 | 1145.0732 | 2672.853 | 722.5882 | 4163.6042 | 2453.3915 | 4148.7143 | 1170.394 | 4627.0807 | 2555.3577 | 15589.1765 | 2316.4676 | 4922.3892 | 2019.5864 | 3935.5095 | 16447.4977 | 3012.0088 | 445.5461 | 1875.7077 | 3374.3851 | 982.5457 | 80.4257
2027 | 9 | 9 | 23 | MW | 9598.9632 | 3975.6708 | 2499.1805 | 10606.8278 | 6989.4499 | 1029.8761 | 2586.8636 | 598.0911 | 3771.9486 | 2198.3733 | 3670.4968 | 1102.394 | 4450.8913 | 2266.3302 | 13588.7347 | 2076.8566 | 4573.1079 | 1816.4112 | 3657.3192 | 14103.0816 | 2556.0358 | 408.8655 | 1765.6393 | 3119.6315 | 889.435 | 75.753
2027 | 9 | 9 | 24 | MW | 9072.8638 | 3817.9491 | 2248.7027 | 9537.9704 | 6606.3725 | 972.1395 | 2513.8794 | 538.0903 | 3430.6274 | 2075.4678 | 3359.6562 | 1078.7985 | 4319.3695 | 2039.3674 | 12101.5112 | 1778.638 | 4326.3941 | 1714.58 | 3501.5014 | 12418.3941 | 2310.977 | 373.8507 | 1691.0485 | 2979.1173 | 828.2426 | 74.1316
2027 | 9 | 10 | 1 | MW | 8641.3566 | 3662.388 | 2131.8906 | 9056.4107 | 6292.1721 | 931.0698 | 2433.5194 | 472.3453 | 3184.0971 | 1940.7974 | 3078.9882 | 1050.6149 | 4247.4049 | 1851.9559 | 11315.4066 | 1847.3322 | 4155.4498 | 1642.1447 | 3352.9051 | 11480.1693 | 2164.4396 | 359.9794 | 1599.5734 | 2874.0179 | 776.9255 | 72.1949
2027 | 9 | 10 | 2 | MW | 8325.1832 | 3511.1475 | 2022.8274 | 8735.3826 | 6061.9516 | 911.2719 | 2408.8682 | 442.2513 | 3041.5438 | 1879.1527 | 2921.2907 | 1033.7381 | 4232.5153 | 1804.7992 | 10909.6169 | 1752.197 | 4067.2053 | 1607.2268 | 3248.393 | 10795.3352 | 2046.0006 | 348.5427 | 1540.3726 | 2826.0373 | 765.7275 | 71.0352
2027 | 9 | 10 | 3 | MW | 7979.1992 | 3512.4445 | 1959.6752 | 8542.7564 | 5810.0247 | 899.7614 | 2395.4745 | 426.2677 | 2946.3855 | 1846.4127 | 2830.2018 | 1055.203 | 4406.2237 | 1765.8565 | 10625.5254 | 1673.1445 | 4011.302 | 1586.9254 | 3262.0751 | 10521.4015 | 1992.6505 | 343.5131 | 1516.2204 | 2879.7302 | 759.0262 | 72.5102
2027 | 9 | 10 | 4 | MW | 8006.412 | 3565.1621 | 1944.1774 | 8759.9304 | 5829.8395 | 906.0229 | 2456.2302 | 430.0763 | 2965.4899 | 1854.2138 | 2782.9497 | 1110.2585 | 4729.3202 | 1765.5516 | 10824.7796 | 1726.5722 | 4034.8649 | 1597.9691 | 3338.8429 | 10551.0806 | 2040.6653 | 344.4742 | 1534.6015 | 3079.6476 | 777.19 | 76.2934
2027 | 9 | 10 | 5 | MW | 8314.8153 | 3786.4049 | 2019.1467 | 9787.239 | 6054.4023 | 948.0132 | 2558.9125 | 440.5654 | 3104.7374 | 1875.7004 | 2833.0485 | 1241.9993 | 4940.7477 | 1958.1357 | 11440.369 | 1915.2078 | 4190.5622 | 1672.0282 | 3489.7206 | 11790.6259 | 2211.7444 | 358.762 | 1623.0833 | 3347.5386 | 803.9948 | 85.3462
2027 | 9 | 10 | 6 | MW | 9113.0364 | 4056.0447 | 2152.8124 | 11243.2326 | 6635.624 | 1023.7984 | 2669.1648 | 468.3494 | 3414.8288 | 1932.6124 | 2947.4787 | 1352.2752 | 5113.9598 | 2203.6568 | 12831.0038 | 2191.0736 | 4517.667 | 1805.6919 | 3724.5859 | 13441.0717 | 2579.154 | 384.2623 | 1725.6717 | 3571.4464 | 889.9641 | 92.924
2027 | 9 | 10 | 7 | MW | 9982.5219 | 4267.3485 | 2240.5662 | 12372.5115 | 7268.7368 | 1060.0795 | 2698.0869 | 508.8703 | 3671.6466 | 2015.6141 | 3119.4088 | 1394.7141 | 5296.105 | 2435.4873 | 14257.2577 | 2383.7975 | 4795.3356 | 1869.6814 | 3918.7885 | 15185.1173 | 2845.1977 | 399.3509 | 1781.8814 | 3790.7851 | 970.5547 | 95.8403
2027 | 9 | 10 | 8 | MW | 10421.8051 | 4442.3541 | 2363.5776 | 12859.7343 | 7588.5992 | 1109.6207 | 2796.1107 | 565.8742 | 4010.7625 | 2132.3809 | 3466.1168 | 1420.1113 | 5480.7318 | 2592.7791 | 15607.6989 | 2487.6562 | 4984.2981 | 1957.0581 | 4083.7266 | 17043.3056 | 3182.7317 | 419.6614 | 1939.6118 | 3947.8644 | 1070.808 | 97.5855
2027 | 9 | 10 | 9 | MW | 10634.3172 | 4670.9434 | 2525.914 | 13139.2254 | 7743.3391 | 1159.0699 | 2867.3478 | 656.5935 | 4283.7463 | 2318.2085 | 3865.2008 | 1438.1358 | 5624.1653 | 2665.1879 | 16725.3501 | 2562.3475 | 5121.9773 | 2044.2726 | 4359.6372 | 18782.7885 | 3491.4549 | 437.6334 | 2112.7287 | 4095.2322 | 1157.1296 | 98.8241
2027 | 9 | 10 | 10 | MW | 10789.812 | 5048.6108 | 2675.0775 | 13414.9373 | 7856.5621 | 1217.4511 | 2912.575 | 761.798 | 4484.3504 | 2533.7077 | 4309.8281 | 1490.4059 | 5734.346 | 2757.3723 | 17669.2546 | 2639.7641 | 5261.9675 | 2147.2406 | 4643.9088 | 20670.6449 | 3745.762 | 460.1544 | 2287.9846 | 4191.7632 | 1228.2857 | 102.4159
2027 | 9 | 10 | 11 | MW | 10920.6917 | 5331.2147 | 2853.879 | 13677.4275 | 7951.8617 | 1272.8858 | 2919.1741 | 867.1896 | 4755.4964 | 2749.5908 | 4602.4514 | 1512.1996 | 5822.1922 | 2849.253 | 18613.0987 | 2718.8166 | 5374.6981 | 2245.0117 | 4874.2149 | 22181.8426 | 3906.8805 | 486.6798 | 2391.4274 | 4245.4561 | 1314.3428 | 103.9135
2027 | 9 | 10 | 12 | MW | 10991.9621 | 5489.801 | 3047.4047 | 13919.1493 | 8003.7569 | 1301.9843 | 2890.4469 | 943.1741 | 4927.0751 | 2905.2363 | 4900.1986 | 1524.1604 | 5885.2236 | 2915.8804 | 19372.9984 | 2779.6059 | 5523.9283 | 2296.3333 | 5059.6756 | 23177.1442 | 4078.3157 | 514.2303 | 2554.0722 | 4336.2767 | 1375.095 | 104.7354
2027 | 9 | 10 | 13 | MW | 11028.2438 | 5650.1152 | 3236.8605 | 14194.8611 | 8030.1753 | 1349.0394 | 2885.7884 | 1019.4708 | 5076.9774 | 3061.5209 | 5205.9154 | 1547.9198 | 5948.2551 | 3068.9132 | 20219.8566 | 2859.203 | 5625.1087 | 2379.3252 | 5180.9087 | 24489.7356 | 4201.7338 | 550.1101 | 2595.9631 | 4499.0664 | 1420.1515 | 106.3681
2027 | 9 | 10 | 14 | MW | 11038.6059 | 5767.65 | 3487.7268 | 14234.5143 | 8037.7204 | 1386.8858 | 2966.9244 | 1059.18 | 5213.2857 | 3142.8603 | 5495.1224 | 1566.7632 | 5954.7066 | 3154.0999 | 20959.9489 | 2904.7258 | 5737.8393 | 2446.0757 | 5296.0621 | 25322.9541 | 4304.5232 | 581.9532 | 2648.7528 | 4658.4303 | 1438.4026 | 107.6629
2027 | 9 | 10 | 15 | MW | 11073.5945 | 5653.5713 | 3648.5127 | 14396.918 | 8063.1973 | 1424.18 | 3067.2778 | 1081.9693 | 5285.2971 | 3189.541 | 5597.5983 | 1590.0308 | 5836.0892 | 3286.1396 | 21457.5634 | 2971.2394 | 5692.0999 | 2511.8521 | 5214.3532 | 25950.7223 | 4293.4977 | 603.3531 | 2619.4718 | 4788.0916 | 1408.336 | 109.2618
2027 | 9 | 10 | 16 | MW | 11104.6981 | 5487.6394 | 3745.7597 | 14406.3603 | 8085.8453 | 1395.2655 | 3078.3419 | 1021.5307 | 5093.8783 | 3065.7411 | 5710.8905 | 1572.99 | 5685.2115 | 3426.0906 | 21485.8177 | 3015.672 | 5629.2662 | 2460.855 | 5282.7601 | 26044.3112 | 4255.44 | 601.0785 | 2603.2298 | 4744.1103 | 1357.9887 | 108.0908
2027 | 9 | 10 | 17 | MW | 11128.02 | 5331.6466 | 3642.1205 | 14391.2549 | 8102.827 | 1337.1604 | 3094.8413 | 972.4566 | 4798.8507 | 2965.2177 | 4981.0398 | 1529.4043 | 5646.4991 | 3692.6037 | 21079.4938 | 3003.1331 | 5585.8372 | 2358.3741 | 5139.4841 | 25231.6465 | 4174.3465 | 584.0997 | 2585.9176 | 4523.6284 | 1281.8953 | 105.0957
2027 | 9 | 10 | 18 | MW | 10888.2951 | 5260.7799 | 3424.3808 | 14368.6026 | 7928.2722 | 1300.603 | 3024.9628 | 881.8621 | 4521.0906 | 2779.6453 | 4962.8214 | 1540.5462 | 5681.7366 | 3547.1773 | 19912.9421 | 3044.0219 | 5487.4288 | 2293.8971 | 4867.3742 | 23304.9748 | 3836.8137 | 557.0938 | 2491.878 | 4451.0858 | 1217.4406 | 105.8614
2027 | 9 | 10 | 19 | MW | 10868.8582 | 5209.7903 | 3257.7823 | 14574.4388 | 7914.1193 | 1301.432 | 3046.8967 | 862.3197 | 4577.6717 | 2739.6148 | 4854.0846 | 1543.8236 | 5495.1251 | 3410.8788 | 19212.3456 | 3053.5628 | 5511.4533 | 2295.3592 | 4793.6454 | 22163.5811 | 3767.8129 | 544.5038 | 2498.2902 | 4420.2419 | 1206.8601 | 106.0866
2027 | 9 | 10 | 20 | MW | 10955.6746 | 5092.2555 | 3113.0747 | 14831.266 | 7977.3343 | 1290.4737 | 2950.62 | 816.8665 | 4543.87 | 2646.5085 | 4681.585 | 1475.9866 | 5255.408 | 3265.7563 | 18809.0126 | 3012.9457 | 5442.1517 | 2276.0319 | 4638.2084 | 21759.5355 | 3689.5651 | 524.4176 | 2362.3609 | 4175.7697 | 1139.0541 | 101.425
2027 | 9 | 10 | 21 | MW | 10618.7654 | 4860.6411 | 2900.1785 | 13734.0816 | 7732.0151 | 1207.5982 | 2848.5195 | 738.2596 | 4328.2021 | 2485.4922 | 4481.7582 | 1343.099 | 4876.2279 | 2981.2926 | 17367.9053 | 2780.6962 | 5227.3167 | 2129.8629 | 4224.7221 | 19937.8703 | 3346.6959 | 484.3732 | 2179.8396 | 3747.3754 | 1053.0849 | 92.2934
2027 | 9 | 10 | 22 | MW | 10285.7413 | 4446.2436 | 2591.1973 | 12221.434 | 7489.5249 | 1097.1895 | 2710.898 | 654.2834 | 3961.163 | 2313.4768 | 4131.0654 | 1205.1314 | 4611.6954 | 2627.4616 | 15368.3037 | 2416.7826 | 4818.4361 | 1935.1329 | 3918.7885 | 16805.895 | 2912.42 | 441.0932 | 1961.8383 | 3382.3818 | 944.8075 | 82.8127
2027 | 9 | 10 | 23 | MW | 9641.7278 | 3947.151 | 2274.661 | 10761.6729 | 7020.5887 | 996.5416 | 2611.1271 | 587.1649 | 3596.3276 | 2175.9923 | 3649.4327 | 1135.0008 | 4437.4913 | 2305.5766 | 13404.2976 | 2146.3682 | 4495.9521 | 1757.6184 | 3635.6563 | 14224.0683 | 2493.4376 | 409.1538 | 1786.157 | 3138.4812 | 854.2532 | 77.9936
2027 | 9 | 10 | 24 | MW | 9115.6283 | 3812.3315 | 2053.2406 | 9740.0273 | 6637.5114 | 937.6998 | 2534.6489 | 530.2858 | 3300.1978 | 2059.4818 | 3307.2802 | 1110.0946 | 4303.4873 | 2083.7864 | 12051.9296 | 1837.7913 | 4249.6999 | 1653.8381 | 3468.4377 | 12493.7215 | 2256.2035 | 383.974 | 1653.2199 | 2996.8257 | 780.0116 | 76.2821
2027 | 9 | 11 | 1 | MW | 8665.9773 | 3644.6715 | 1911.6331 | 9169.7189 | 6310.0997 | 901.4188 | 2438.7605 | 477.4651 | 3094.0825 | 1951.285 | 3103.4686 | 1078.4706 | 4255.8418 | 1916.1506 | 11236.1426 | 1934.5625 | 4085.2235 | 1589.8486 | 3320.2215 | 11582.8944 | 2101.4863 | 358.4737 | 1580.5524 | 2884.2992 | 744.3894 | 74.109
2027 | 9 | 11 | 2 | MW | 8348.505 | 3501.2093 | 1819.035 | 8839.2485 | 6078.9334 | 882.0812 | 2406.1502 | 448.4324 | 2984.9626 | 1891.8141 | 2932.6766 | 1056.0219 | 4291.5762 | 1863.8213 | 10871.5745 | 1844.6059 | 4008.0676 | 1555.7426 | 3183.7861 | 10831.8582 | 1979.4905 | 348.767 | 1521.3505 | 2839.7463 | 737.1592 | 72.5664
2027 | 9 | 11 | 3 | MW | 7993.4521 | 3476.1463 | 1814.7738 | 8688.1709 | 5820.4029 | 873.5174 | 2388.0987 | 428.89 | 2909.6445 | 1851.7836 | 2845.5724 | 1081.0921 | 4435.506 | 1750.9486 | 10686.597 | 1748.9249 | 3960.9426 | 1540.6384 | 3162.1232 | 10306.8151 | 1927.9177 | 341.9754 | 1489.9328 | 2902.5773 | 738.3054 | 74.2892
2027 | 9 | 11 | 4 | MW | 8007.7109 | 3529.2966 | 1844.6065 | 8852.4584 | 5830.7853 | 880.976 | 2436.6251 | 429.5768 | 2946.018 | 1853.1907 | 2754.4846 | 1121.2374 | 4734.7797 | 1780.7645 | 10948.8564 | 1756.831 | 3991.8974 | 1553.7934 | 3223.6903 | 10320.514 | 1984.1135 | 345.5954 | 1508.955 | 3089.9289 | 755.2348 | 77.0478
2027 | 9 | 11 | 5 | MW | 8310.9303 | 3770.4173 | 1942.434 | 9849.5562 | 6051.5734 | 917.1651 | 2535.4257 | 435.9452 | 3091.5107 | 1866.236 | 2815.9692 | 1250.5197 | 4916.4286 | 1994.9483 | 11624.6375 | 1923.3855 | 4148.9811 | 1617.6207 | 3384.0683 | 11457.3451 | 2167.9964 | 354.4373 | 1585.0401 | 3353.2509 | 782.4805 | 85.9317
2027 | 9 | 11 | 6 | MW | 9114.3294 | 4047.8346 | 2079.9741 | 11305.5497 | 6636.5656 | 988.8065 | 2669.7474 | 465.7895 | 3384.3338 | 1927.3681 | 2900.7962 | 1348.9979 | 5080.7069 | 2255.3774 | 12881.0048 | 2192.7097 | 4484.8642 | 1743.9759 | 3567.2486 | 13237.9137 | 2503.7519 | 374.2671 | 1688.0563 | 3576.0154 | 867.6559 | 92.6988
2027 | 9 | 11 | 7 | MW | 9990.2978 | 4242.2855 | 2169.666 | 12436.7242 | 7274.3988 | 1032.8226 | 2704.8808 | 501.0034 | 3590.0824 | 1999.5004 | 3089.8056 | 1384.0632 | 5292.1345 | 2472.9087 | 14171.6999 | 2380.5266 | 4768.0775 | 1821.6079 | 3773.232 | 14904.3397 | 2818.5227 | 384.6146 | 1795.1324 | 3788.5006 | 944.9842 | 95.1084
2027 | 9 | 11 | 8 | MW | 10441.2419 | 4404.3287 | 2268.6555 | 12978.7055 | 7602.752 | 1078.8648 | 2797.4693 | 573.2417 | 3897.6011 | 2147.4714 | 3422.8495 | 1415.1962 | 5505.0516 | 2606.4696 | 15409.8736 | 2495.2894 | 4947.337 | 1902.8133 | 4011.8981 | 16586.7459 | 3176.3292 | 400.0878 | 1957.7784 | 3968.9986 | 1035.9797 | 97.2477
2027 | 9 | 11 | 9 | MW | 10642.0931 | 4624.707 | 2356.0226 | 13267.639 | 7749.0011 | 1123.0651 | 2880.7415 | 665.397 | 4157.3582 | 2336.2418 | 3834.4574 | 1435.5143 | 5640.0476 | 2684.3548 | 16430.254 | 2590.4246 | 5078.0866 | 1980.7702 | 4348.2357 | 18470.0396 | 3429.9239 | 415.5289 | 2138.5897 | 4127.789 | 1128.4736 | 98.6439
2027 | 9 | 11 | 10 | MW | 10791.1109 | 4970.8303 | 2450.3641 | 13431.9265 | 7857.5078 | 1174.3559 | 2920.1451 | 752.9321 | 4372.6587 | 2515.5467 | 4263.1445 | 1477.7892 | 5671.3152 | 2785.0583 | 17305.8795 | 2657.4827 | 5187.5836 | 2071.2328 | 4665.5717 | 20188.9797 | 3652.9308 | 434.7182 | 2306.5778 | 4240.887 | 1191.5178 | 101.5489
2027 | 9 | 11 | 11 | MW | 10955.6746 | 5251.2727 | 2562.1398 | 13802.0618 | 7977.3343 | 1222.2394 | 2929.8505 | 841.154 | 4574.7324 | 2696.2598 | 4673.6143 | 1505.8089 | 5772.5614 | 2868.4199 | 18096.7222 | 2750.9831 | 5255.0372 | 2155.6859 | 4980.6264 | 21700.1774 | 3860.9991 | 453.3628 | 2417.2884 | 4300.8619 | 1273.3422 | 103.4743
2027 | 9 | 11 | 12 | MW | 11056.7496 | 5424.5511 | 2686.1194 | 14140.0908 | 8050.9317 | 1254.0085 | 2894.1345 | 917.0135 | 4779.378 | 2851.6489 | 4976.4855 | 1515.64 | 5849.9855 | 3021.4516 | 18656.9833 | 2840.394 | 5446.3101 | 2211.7176 | 5209.0321 | 22821.0283 | 4003.9797 | 471.3988 | 2562.1944 | 4379.1167 | 1321.7499 | 104.1499
2027 | 9 | 11 | 13 | MW | 11134.497 | 5612.9534 | 2860.8535 | 14504.5631 | 8107.5432 | 1298.4852 | 2890.6404 | 984.3194 | 4942.5063 | 2989.5174 | 5249.1827 | 1540.7102 | 5888.2015 | 3199.4315 | 19401.0183 | 2987.8678 | 5518.3836 | 2290.162 | 5401.7135 | 23896.22 | 4088.9862 | 494.144 | 2613.4886 | 4451.0858 | 1371.8327 | 105.8726
2027 | 9 | 11 | 14 | MW | 11115.0602 | 5700.6721 | 3038.2992 | 14585.7649 | 8093.3903 | 1337.1604 | 3010.9865 | 1026.7753 | 5096.4502 | 3076.4838 | 5583.9353 | 1562.0112 | 5926.4176 | 3277.6217 | 19955.6867 | 3087.0925 | 5619.1023 | 2358.3741 | 5494.4439 | 25119.7852 | 4225.9204 | 515.5117 | 2664.5683 | 4671.5677 | 1371.7438 | 107.3364
2027 | 9 | 11 | 15 | MW | 11095.6233 | 5565.8526 | 3169.6409 | 14959.6795 | 8079.2375 | 1379.2427 | 3065.725 | 1036.5156 | 5156.7045 | 3096.4347 | 5721.1372 | 1579.2168 | 5844.5266 | 3384.713 | 20181.4195 | 3181.9548 | 5628.3423 | 2432.5954 | 5486.4631 | 25701.8942 | 4182.5274 | 520.7655 | 2683.376 | 4813.2232 | 1349.0832 | 108.5187
2027 | 9 | 11 | 16 | MW | 11221.3192 | 5467.7623 | 3309.1182 | 15269.3815 | 8170.7624 | 1384.86 | 3085.7177 | 1032.5822 | 4987.6977 | 3088.3784 | 5830.4446 | 1588.72 | 5668.3366 | 3408.7487 | 20192.6516 | 3245.7421 | 5633.887 | 2442.5028 | 5517.6271 | 25526.123 | 4079.0268 | 528.9025 | 2618.6174 | 4781.8077 | 1272.3729 | 109.1717
2027 | 9 | 11 | 17 | MW | 11384.5898 | 5308.7443 | 3214.3899 | 16128.6234 | 8289.6474 | 1347.75 | 3164.7191 | 992.436 | 4769.8253 | 3006.1426 | 4871.1639 | 1541.0381 | 5612.75 | 3450.429 | 19645.9811 | 3327.7927 | 5592.7675 | 2377.0512 | 5427.9366 | 24256.8986 | 3926.7992 | 513.8458 | 2553.4311 | 4567.0381 | 1206.7712 | 105.8952
2027 | 9 | 11 | 18 | MW | 11113.7671 | 5242.6316 | 3072.9754 | 15954.8818 | 8092.4488 | 1307.4174 | 3073.4892 | 919.1362 | 4521.4588 | 2855.9966 | 4613.8373 | 1562.1751 | 5607.2911 | 3244.7631 | 18763.3392 | 3229.1137 | 5485.5808 | 2305.9158 | 5199.1517 | 22012.9263 | 3682.0965 | 496.7389 | 2537.1878 | 4457.3696 | 1166.0351 | 107.3476
2027 | 9 | 11 | 19 | MW | 11124.1291 | 5213.2473 | 2960.0368 | 16183.382 | 8099.9939 | 1308.0617 | 3084.3591 | 884.0474 | 4568.8538 | 2784.1217 | 4804.5543 | 1639.8433 | 5462.8649 | 3090.8189 | 18470.4228 | 3213.8485 | 5457.8603 | 2307.0521 | 5214.3532 | 21227.6484 | 3658.266 | 489.9153 | 2443.1494 | 4393.9671 | 1149.5469 | 112.6847
2027 | 9 | 11 | 20 | MW | 11172.0776 | 5061.1423 | 2868.0209 | 16007.7684 | 8134.9074 | 1294.2492 | 3036.0269 | 844.4006 | 4524.7647 | 2702.91 | 4721.436 | 1527.9296 | 5238.0374 | 2983.4215 | 18196.0086 | 3210.5776 | 5392.2547 | 2282.6908 | 4919.4402 | 20846.4161 | 3597.4462 | 483.5403 | 2326.8822 | 4152.9225 | 1087.7376 | 104.9944
2027 | 9 | 11 | 21 | MW | 10837.7604 | 4845.0862 | 2706.6536 | 14897.3624 | 7891.4756 | 1216.9908 | 2908.4984 | 773.9729 | 4265.7432 | 2558.6465 | 4492.006 | 1375.7067 | 4872.7537 | 2786.2746 | 16827.2045 | 3037.2073 | 5148.7745 | 2146.4287 | 4599.8237 | 19237.056 | 3315.7529 | 459.0011 | 2183.4729 | 3723.3851 | 1015.8757 | 94.5341
2027 | 9 | 11 | 22 | MW | 10493.0696 | 4408.2182 | 2432.3477 | 13394.1571 | 7640.4902 | 1104.0036 | 2760.783 | 684.6897 | 3918.1761 | 2375.7607 | 4113.9861 | 1242.4912 | 4623.6065 | 2484.1653 | 14872.9981 | 2604.3267 | 4784.7093 | 1947.1512 | 4246.005 | 16084.5378 | 2894.2809 | 418.5722 | 1980.0049 | 3373.2419 | 911.9188 | 85.38
2027 | 9 | 11 | 23 | MW | 9849.056 | 3944.5593 | 2157.2674 | 11872.0788 | 7171.5541 | 998.2912 | 2643.1549 | 599.3398 | 3577.9579 | 2200.9312 | 3639.7545 | 1166.1338 | 4424.0906 | 2201.8317 | 13098.8514 | 2286.2088 | 4451.1374 | 1760.7043 | 3826.4373 | 13712.724 | 2473.1639 | 380.354 | 1780.8137 | 3121.916 | 828.0659 | 80.133
2027 | 9 | 11 | 24 | MW | 9315.1807 | 3770.8491 | 1967.8108 | 10552.0575 | 6782.8147 | 935.582 | 2593.2691 | 546.9562 | 3291.7473 | 2093.6288 | 3244.0868 | 1139.425 | 4290.5836 | 1968.175 | 11836.5004 | 1924.7487 | 4203.4988 | 1650.103 | 3607.913 | 12018.9003 | 2221.7037 | 358.2174 | 1681.8586 | 3007.6786 | 777.19 | 78.2976
2027 | 9 | 12 | 1 | MW | 8914.7771 | 3573.3722 | 1855.8413 | 9993.0752 | 6491.2623 | 898.472 | 2483.211 | 511.118 | 3074.6098 | 2020.2181 | 3052.8003 | 1111.5693 | 4252.3675 | 1782.8935 | 11123.8935 | 1993.7146 | 4033.4785 | 1584.6514 | 3463.4975 | 11112.6358 | 2074.099 | 345.3391 | 1602.9934 | 2906.5766 | 739.0109 | 76.3835
2027 | 9 | 12 | 2 | MW | 8571.3851 | 3441.5779 | 1789.9775 | 9428.4416 | 6241.2227 | 874.8064 | 2457.9772 | 478.4641 | 2963.2863 | 1953.3312 | 2917.306 | 1091.4151 | 4281.1535 | 1763.1178 | 10802.799 | 1903.4863 | 3960.9426 | 1542.9119 | 3338.8429 | 10464.3247 | 1957.0835 | 334.8636 | 1537.5937 | 2875.1612 | 732.2215 | 74.9985
2027 | 9 | 12 | 3 | MW | 8209.8552 | 3475.7145 | 1781.4542 | 9182.9405 | 5977.976 | 871.031 | 2426.3378 | 456.2994 | 2881.7213 | 1907.9288 | 2834.1866 | 1121.7283 | 4407.7127 | 1704.7044 | 10528.4038 | 1811.0774 | 3952.6267 | 1536.2531 | 3343.784 | 10044.299 | 1897.6859 | 331.4678 | 1505.3205 | 2936.8489 | 731.4279 | 77.0816
2027 | 9 | 12 | 4 | MW | 8169.6826 | 3497.7524 | 1808.9621 | 9247.1415 | 5948.7245 | 876.4641 | 2457.5888 | 445.9974 | 2919.1971 | 1886.8272 | 2779.5334 | 1165.8059 | 4736.2687 | 1752.7737 | 10707.1458 | 1819.7997 | 3976.6512 | 1545.8356 | 3387.1089 | 10078.5407 | 1953.1705 | 338.1632 | 1528.4038 | 3116.2038 | 749.239 | 80.1104
2027 | 9 | 12 | 5 | MW | 8441.8042 | 3724.1801 | 1909.3083 | 10100.7203 | 6146.8688 | 912.9293 | 2560.0769 | 454.4887 | 3086.3669 | 1904.2202 | 2850.6963 | 1292.7956 | 4951.6668 | 1941.4027 | 11430.9828 | 1956.0966 | 4127.7293 | 1610.15 | 3522.024 | 11178.8379 | 2121.4038 | 351.4579 | 1598.9335 | 3374.9567 | 779.4825 | 88.8367
2027 | 9 | 12 | 6 | MW | 9184.3067 | 3979.5604 | 2047.429 | 11267.7803 | 6687.5193 | 982.821 | 2690.9052 | 479.588 | 3374.0463 | 1955.6327 | 2980.4993 | 1384.0632 | 5105.026 | 2223.7363 | 12798.2508 | 2224.6033 | 4465.9212 | 1733.4193 | 3689.6227 | 12934.301 | 2451.1119 | 372.9537 | 1728.2373 | 3592.009 | 857.7801 | 95.1084
2027 | 9 | 12 | 7 | MW | 10043.4244 | 4191.296 | 2144.8697 | 12465.0512 | 7313.0827 | 1025.0878 | 2724.6793 | 521.3574 | 3591.5512 | 2041.1932 | 3134.211 | 1426.3381 | 5307.0241 | 2428.7935 | 14104.3282 | 2400.4259 | 4733.426 | 1807.9659 | 3881.1639 | 14431.7998 | 2770.8617 | 381.2509 | 1835.9545 | 3813.6322 | 928.3192 | 98.0134
2027 | 9 | 12 | 8 | MW | 10521.5812 | 4372.3518 | 2245.7973 | 13095.793 | 7661.2508 | 1076.9309 | 2841.7256 | 595.2815 | 3896.8663 | 2192.6175 | 3488.8885 | 1455.8324 | 5463.3613 | 2577.8711 | 15359.6659 | 2520.6401 | 4917.3069 | 1899.4026 | 4184.8179 | 16219.2233 | 3089.5454 | 397.3968 | 1988.3404 | 3996.4148 | 1018.1688 | 100.0401
2027 | 9 | 12 | 9 | MW | 10785.9269 | 4620.3856 | 2340.138 | 13496.1391 | 7853.7332 | 1126.8405 | 2930.8207 | 688.186 | 4181.6072 | 2382.9226 | 3891.9572 | 1493.3553 | 5555.6744 | 2703.8256 | 16405.9631 | 2601.0558 | 5035.5815 | 1987.429 | 4525.7156 | 17821.7395 | 3327.8457 | 412.1972 | 2162.5274 | 4148.3535 | 1094.7913 | 102.6186
2027 | 9 | 12 | 10 | MW | 10925.8757 | 4911.6306 | 2456.7563 | 13556.5725 | 7955.6364 | 1180.1572 | 2963.6246 | 780.7161 | 4409.7662 | 2572.4587 | 4313.8129 | 1515.149 | 5654.9366 | 2817.9157 | 17250.1453 | 2702.7339 | 5127.9843 | 2081.4646 | 4887.516 | 19629.6949 | 3572.5484 | 432.8281 | 2347.1865 | 4283.727 | 1161.5379 | 104.1162
2027 | 9 | 12 | 11 | MW | 11094.3303 | 5197.2589 | 2548.7731 | 13958.8024 | 8078.2959 | 1226.4755 | 2959.5486 | 873.5581 | 4667.3188 | 2762.6351 | 4626.3623 | 1545.7902 | 5760.154 | 2900.061 | 17863.1846 | 2787.7837 | 5191.742 | 2163.1571 | 5237.1555 | 20892.0753 | 3736.5138 | 450.4476 | 2481.6192 | 4326.567 | 1234.8103 | 106.2217
2027 | 9 | 12 | 12 | MW | 11169.4857 | 5364.9196 | 2645.6324 | 14323.2747 | 8133.0201 | 1261.2833 | 2921.1153 | 960.0942 | 4863.8814 | 2939.8948 | 4970.2235 | 1551.5251 | 5844.0297 | 3018.1052 | 18324.38 | 2897.9112 | 5364.0719 | 2224.5482 | 5493.6837 | 22035.7504 | 3946.3606 | 468.0031 | 2584.6354 | 4358.5522 | 1293.2695 | 106.6158
2027 | 9 | 12 | 13 | MW | 11267.9688 | 5600.8537 | 2753.3399 | 14697.1893 | 8204.7302 | 1307.3252 | 2913.7395 | 1030.5223 | 5028.8467 | 3084.1573 | 5300.4207 | 1604.4501 | 5873.3126 | 3139.4969 | 18986.2186 | 3047.8385 | 5440.3037 | 2305.7531 | 5741.8519 | 23181.7069 | 4031.367 | 490.8765 | 2684.4449 | 4392.8239 | 1333.3008 | 110.2526
2027 | 9 | 12 | 14 | MW | 11313.3195 | 6015.252 | 2907.5397 | 14768.9488 | 8237.7521 | 1345.1717 | 2994.2937 | 1067.6082 | 5226.145 | 3160.1257 | 5585.6429 | 1626.4069 | 5934.3587 | 3212.8182 | 19524.2595 | 3140.5203 | 5495.2831 | 2372.5037 | 5918.1916 | 23916.7629 | 4099.3005 | 512.4042 | 2728.6858 | 4461.9387 | 1345.6442 | 111.7614
2027 | 9 | 12 | 15 | MW | 11283.5147 | 5873.9505 | 2983.4773 | 14916.2471 | 8216.0499 | 1372.6127 | 3013.3161 | 1089.2114 | 5292.6453 | 3204.3763 | 5722.2763 | 1653.4436 | 5907.0611 | 3232.5939 | 19881.7973 | 3246.8324 | 5524.8515 | 2420.902 | 5755.153 | 24517.1334 | 4028.5213 | 521.214 | 2744.929 | 4493.9258 | 1323.0726 | 113.6193
2027 | 9 | 12 | 16 | MW | 11291.2906 | 5879.9999 | 3251.1963 | 14844.4876 | 8221.7119 | 1356.8664 | 3024.3802 | 1068.2955 | 5295.952 | 3161.5328 | 5873.7108 | 1629.0293 | 5624.1653 | 3225.5962 | 19770.5248 | 3306.8031 | 5590.9195 | 2393.1299 | 5658.2426 | 23437.379 | 3996.8661 | 525.8592 | 2837.0453 | 4368.2638 | 1232.3416 | 111.9416
2027 | 9 | 12 | 17 | MW | 11244.6411 | 5834.1962 | 3169.0595 | 14642.419 | 8187.7442 | 1285.225 | 3073.4892 | 1029.1486 | 5128.4148 | 3081.3442 | 4940.6192 | 1584.2959 | 5536.3185 | 3210.0806 | 19274.4747 | 3141.6106 | 5494.3591 | 2266.7747 | 5876.3869 | 22154.4558 | 3842.1489 | 513.1091 | 2713.0848 | 4278.5864 | 1178.9087 | 108.8677
2027 | 9 | 12 | 18 | MW | 10927.1688 | 5670.4242 | 3060.5768 | 14098.5539 | 7956.5779 | 1212.3866 | 3033.503 | 961.1557 | 4896.5809 | 2942.0687 | 4781.213 | 1584.2959 | 5540.7854 | 3065.8706 | 18335.909 | 2886.4626 | 5487.4288 | 2138.3082 | 5574.6333 | 21156.8837 | 3669.2914 | 498.9813 | 2578.651 | 4244.3148 | 1146.6369 | 108.8677
2027 | 9 | 12 | 19 | MW | 10932.3527 | 5614.6815 | 2985.8021 | 14089.1115 | 7960.3526 | 1213.2153 | 3015.645 | 928.3145 | 4817.2212 | 2874.7968 | 4812.5249 | 1616.7397 | 5367.5739 | 2952.3892 | 18150.4281 | 2842.8474 | 5505.9093 | 2139.7698 | 5545.3696 | 21083.8267 | 3665.7346 | 493.9198 | 2538.47 | 4172.3438 | 1130.9423 | 111.0971
2027 | 9 | 12 | 20 | MW | 11011.399 | 5331.2147 | 2912.77 | 14223.1882 | 8017.9098 | 1212.9392 | 2956.0546 | 873.8703 | 4727.5732 | 2763.2743 | 4755.025 | 1528.4206 | 5196.3471 | 2820.6534 | 17905.599 | 2830.5802 | 5493.4351 | 2139.2828 | 5184.3294 | 20535.9594 | 3630.1675 | 488.1213 | 2451.6983 | 3972.4245 | 1064.548 | 105.0281
2027 | 9 | 12 | 21 | MW | 10722.4325 | 5065.0319 | 2713.2396 | 13430.0427 | 7807.4999 | 1160.5432 | 2816.686 | 803.5051 | 4433.2804 | 2619.1395 | 4467.5256 | 1386.5207 | 4814.1891 | 2645.716 | 16648.8469 | 2649.5779 | 5200.5195 | 2046.871 | 4825.9497 | 18839.8544 | 3358.0775 | 459.802 | 2305.0823 | 3606.2896 | 994.7135 | 95.2772
2027 | 9 | 12 | 22 | MW | 10385.5175 | 4582.792 | 2451.1385 | 12153.4538 | 7562.1765 | 1072.6951 | 2707.4039 | 717.0315 | 4050.4428 | 2442.0084 | 4082.6753 | 1255.5997 | 4591.3469 | 2357.2972 | 14808.3833 | 2331.46 | 4829.9864 | 1891.9319 | 4388.5208 | 16036.5973 | 2941.2296 | 419.0208 | 2092.8521 | 3234.4425 | 908.3919 | 86.2808
2027 | 9 | 12 | 23 | MW | 9744.0959 | 4075.9218 | 2201.6289 | 10756.0098 | 7095.1277 | 981.9923 | 2599.2863 | 635.3653 | 3701.4059 | 2274.7247 | 3632.3545 | 1177.4397 | 4378.9267 | 2118.7739 | 13048.5241 | 2066.4982 | 4483.4778 | 1731.9577 | 4032.4208 | 13774.3635 | 2516.2008 | 382.6925 | 1901.9953 | 3028.2412 | 828.6838 | 80.9099
2027 | 9 | 12 | 24 | MW | 9233.5424 | 3878.445 | 2012.366 | 9602.1714 | 6723.3701 | 918.4544 | 2572.3062 | 566.7483 | 3403.4391 | 2134.1708 | 3210.4978 | 1162.0376 | 4211.1742 | 1912.1954 | 11768.6797 | 1788.1789 | 4213.2011 | 1619.8947 | 3786.5331 | 12149.0232 | 2243.0435 | 360.8764 | 1770.3403 | 2904.8618 | 771.7232 | 79.8515
2027 | 9 | 13 | 1 | MW | 8787.7882 | 3725.0446 | 1911.6331 | 9131.9495 | 6398.7958 | 883.9228 | 2454.4831 | 524.0422 | 3154.3377 | 2046.6927 | 3003.271 | 1120.4176 | 4227.5521 | 1757.9463 | 11014.4225 | 1857.4177 | 4048.2631 | 1558.9906 | 3637.5567 | 11140.0335 | 2105.0431 | 345.5954 | 1676.9431 | 2807.7592 | 738.3054 | 76.9915
2027 | 9 | 13 | 2 | MW | 8471.6089 | 3521.5191 | 1845.9622 | 8922.3341 | 6168.571 | 861.9146 | 2422.8437 | 489.8274 | 3015.0903 | 1976.6078 | 2846.142 | 1090.4323 | 4244.427 | 1713.5272 | 10634.791 | 1779.7283 | 3956.7843 | 1520.1744 | 3529.6248 | 10560.2059 | 1973.088 | 338.1632 | 1613.68 | 2777.487 | 733.8968 | 74.931
2027 | 9 | 13 | 3 | MW | 8151.5447 | 3504.6662 | 1827.7529 | 8854.3539 | 5935.5174 | 853.0746 | 2400.5214 | 464.2911 | 2927.6476 | 1924.2988 | 2739.6824 | 1118.6159 | 4354.1113 | 1698.6193 | 10425.4877 | 1717.8499 | 3941.0764 | 1504.5832 | 3446.7757 | 10224.6328 | 1924.3609 | 333.9024 | 1589.1012 | 2831.178 | 733.0152 | 76.8677
2027 | 9 | 13 | 4 | MW | 8154.1366 | 3521.9509 | 1836.2761 | 9111.181 | 5937.4047 | 861.0859 | 2432.5492 | 454.9882 | 2959.9788 | 1905.2434 | 2725.4498 | 1156.6306 | 4650.9041 | 1752.4699 | 10645.224 | 1751.9241 | 3978.9608 | 1518.7128 | 3472.6186 | 10208.6526 | 1963.1287 | 338.6757 | 1608.3367 | 3013.9605 | 747.652 | 79.4799
2027 | 9 | 13 | 5 | MW | 8422.3674 | 3712.9457 | 1921.3183 | 9834.4508 | 6132.7159 | 898.5643 | 2501.6509 | 459.4835 | 3093.3477 | 1914.4515 | 2800.028 | 1268.3803 | 4853.3978 | 1910.6741 | 11332.5618 | 1892.0376 | 4155.9114 | 1584.8141 | 3588.9115 | 11146.8775 | 2155.5486 | 350.1765 | 1694.8951 | 3269.8554 | 774.8093 | 87.159
2027 | 9 | 13 | 6 | MW | 9140.2491 | 3941.966 | 2056.3407 | 11082.7127 | 6655.4389 | 967.7192 | 2624.5201 | 484.6452 | 3379.9257 | 1965.9926 | 2944.0624 | 1359.9767 | 5012.7129 | 2174.7534 | 12636.5909 | 2147.1856 | 4456.2197 | 1706.7839 | 3735.6074 | 12605.5829 | 2483.8344 | 369.4939 | 1802.6136 | 3475.4851 | 852.8427 | 93.4532
2027 | 9 | 13 | 7 | MW | 9964.384 | 4161.4807 | 2139.2519 | 12198.7817 | 7255.5297 | 1014.5901 | 2705.075 | 518.86 | 3620.2092 | 2036.0776 | 3079.5578 | 1427.3209 | 5229.1036 | 2369.1626 | 13940.9022 | 2321.9191 | 4699.6992 | 1789.451 | 3941.5908 | 14274.2902 | 2776.9081 | 380.8986 | 1920.8041 | 3675.9741 | 935.3729 | 98.0809
2027 | 9 | 13 | 8 | MW | 10491.7765 | 4364.1417 | 2253.7392 | 12840.8496 | 7639.5486 | 1065.6046 | 2802.1278 | 592.3471 | 3963.0001 | 2186.6074 | 3387.5518 | 1447.1481 | 5350.699 | 2537.1034 | 15171.8662 | 2446.7673 | 4888.6617 | 1879.4261 | 4231.1827 | 16013.7731 | 3124.7564 | 400.0878 | 2098.8366 | 3857.0438 | 1023.4585 | 99.4434
2027 | 9 | 13 | 9 | MW | 10806.6568 | 4640.2628 | 2365.7087 | 13254.4174 | 7868.8276 | 1108.7 | 2885.0116 | 683.0663 | 4291.4611 | 2372.435 | 3801.4379 | 1487.6204 | 5482.2208 | 2671.5768 | 16287.73 | 2539.9948 | 5022.1832 | 1955.4343 | 4610.8452 | 17719.0035 | 3355.588 | 419.8217 | 2283.4957 | 4002.6987 | 1104.666 | 102.2245
2027 | 9 | 13 | 10 | MW | 11001.0311 | 5003.2389 | 2494.3379 | 13579.2248 | 8010.3605 | 1162.5692 | 2919.1741 | 779.5922 | 4567.0168 | 2570.1572 | 4230.6946 | 1521.7028 | 5549.2222 | 2786.2746 | 17247.8157 | 2625.0446 | 5174.647 | 2050.4444 | 5018.251 | 19794.0595 | 3656.4876 | 442.5669 | 2487.6036 | 4126.0761 | 1173.9713 | 104.5665
2027 | 9 | 13 | 11 | MW | 11082.6635 | 5314.7945 | 2607.857 | 13713.3131 | 8069.8008 | 1204.0989 | 2917.2336 | 877.0546 | 4867.1881 | 2769.797 | 4585.3721 | 1545.2983 | 5661.3887 | 2882.4142 | 18041.7265 | 2702.4611 | 5267.0498 | 2123.6911 | 5419.9557 | 21074.7014 | 3800.5354 | 467.2342 | 2668.6294 | 4155.7787 | 1244.774 | 106.1879
2027 | 9 | 13 | 12 | MW | 11152.6408 | 5540.7897 | 2698.5171 | 13985.2457 | 8120.7545 | 1230.7113 | 2874.3359 | 963.778 | 5098.6546 | 2947.4406 | 4809.1097 | 1554.9655 | 5727.8938 | 2982.2052 | 18595.8073 | 2761.3415 | 5433.835 | 2170.6278 | 5701.1875 | 22019.7703 | 4035.99 | 489.7231 | 2736.3802 | 4207.187 | 1299.4417 | 106.8522
2027 | 9 | 13 | 13 | MW | 11151.3419 | 5753.8223 | 2842.6433 | 14081.5529 | 8119.8087 | 1269.939 | 2865.6008 | 1032.2073 | 5374.5769 | 3087.6106 | 5141.0145 | 1607.2364 | 5774.051 | 3020.8439 | 19181.2941 | 2840.9385 | 5498.5174 | 2239.8145 | 5915.1509 | 23245.6276 | 4119.573 | 515.2875 | 2891.1172 | 4318.5684 | 1329.5094 | 110.4441
2027 | 9 | 13 | 14 | MW | 11135.7959 | 6165.6273 | 3004.5929 | 14109.88 | 8108.489 | 1307.8778 | 2959.7428 | 1087.4013 | 5607.513 | 3200.6678 | 5447.8704 | 1634.6002 | 5848.9935 | 3039.4021 | 19931.9201 | 2838.2134 | 5643.5885 | 2306.7277 | 6232.487 | 23996.6529 | 4182.1713 | 535.7261 | 2955.0214 | 4508.7761 | 1350.3181 | 112.3245
2027 | 9 | 13 | 15 | MW | 11115.0602 | 6178.5914 | 3161.1168 | 14242.0729 | 8093.3903 | 1336.0553 | 2977.2124 | 1096.7658 | 5704.5084 | 3219.8518 | 5702.3503 | 1680.4804 | 5758.1687 | 3022.669 | 20241.5648 | 2916.7202 | 5584.9132 | 2356.425 | 6265.9298 | 24065.1363 | 4150.8721 | 540.3071 | 2988.149 | 4513.3471 | 1343.0877 | 115.4772
2027 | 9 | 13 | 16 | MW | 11117.6521 | 6138.8363 | 3227.1752 | 14429.0243 | 8095.2777 | 1309.8116 | 2994.2937 | 1091.0224 | 5686.1379 | 3208.0859 | 5766.1121 | 1630.995 | 5518.4516 | 3052.1801 | 20267.3281 | 2869.2884 | 5478.6505 | 2310.1385 | 6037.525 | 24519.4147 | 4033.5004 | 550.4304 | 2917.8338 | 4377.4019 | 1281.1017 | 112.0767
2027 | 9 | 13 | 17 | MW | 10999.7322 | 6016.9801 | 3182.0386 | 14132.544 | 8009.4147 | 1254.2847 | 2964.9832 | 1041.4478 | 5412.0527 | 3106.5383 | 4947.4507 | 1545.9532 | 5405.293 | 3005.631 | 19642.3573 | 2871.1973 | 5373.7741 | 2212.2046 | 6026.1235 | 22818.747 | 3751.8072 | 539.8907 | 2830.2053 | 4118.6509 | 1226.5228 | 106.2329
2027 | 9 | 13 | 18 | MW | 10719.8405 | 5764.6249 | 3094.8653 | 13596.2257 | 7805.6126 | 1199.8631 | 2907.7223 | 981.697 | 5130.9858 | 2984.1454 | 4803.4162 | 1531.37 | 5401.3231 | 2908.2751 | 18485.2544 | 2704.9145 | 5250.8789 | 2116.2204 | 5697.7668 | 21191.1145 | 3628.033 | 520.8937 | 2701.757 | 4057.5329 | 1170.2678 | 105.2308
2027 | 9 | 13 | 19 | MW | 10710.7657 | 5619.4346 | 3056.7032 | 13669.869 | 7799.0048 | 1202.2573 | 2891.0288 | 941.9879 | 4944.3433 | 2902.8061 | 4879.703 | 1575.6115 | 5261.3638 | 2833.4324 | 17940.3245 | 2660.4819 | 5170.951 | 2120.443 | 5505.8455 | 20750.5459 | 3586.0646 | 509.3288 | 2604.7253 | 3994.7019 | 1154.5721 | 108.271
2027 | 9 | 13 | 20 | MW | 10719.8405 | 5352.8199 | 2892.8172 | 13592.4464 | 7805.6126 | 1185.4981 | 2838.2315 | 866.0034 | 4731.2473 | 2747.1606 | 4769.8272 | 1505.4809 | 5036.5357 | 2731.2077 | 17477.8378 | 2629.1328 | 5153.3944 | 2090.8845 | 5247.0368 | 20177.5622 | 3507.8168 | 492.382 | 2486.7492 | 3796.4974 | 1082.888 | 103.4518
2027 | 9 | 13 | 21 | MW | 10406.2532 | 5026.142 | 2720.2133 | 12778.5325 | 7577.2752 | 1131.1685 | 2755.1543 | 792.5165 | 4482.5134 | 2596.6308 | 4448.7387 | 1376.1986 | 4771.0105 | 2558.7041 | 16205.5852 | 2468.3026 | 4978.2918 | 1995.0624 | 4903.0976 | 18575.057 | 3283.3865 | 458.873 | 2361.9331 | 3499.4754 | 1023.1939 | 94.5679
2027 | 9 | 13 | 22 | MW | 10135.4305 | 4610.0157 | 2498.7938 | 11653.0211 | 7380.0766 | 1059.9875 | 2663.7302 | 719.8411 | 4118.7801 | 2447.7643 | 4125.3731 | 1266.7416 | 4577.4499 | 2322.6146 | 14732.8517 | 2214.2438 | 4688.1489 | 1869.5192 | 4540.9179 | 16107.362 | 2928.4257 | 427.1898 | 2158.6796 | 3190.4593 | 931.6704 | 87.0464
2027 | 9 | 13 | 23 | MW | 9637.8369 | 4153.7024 | 2279.1168 | 10455.7502 | 7017.7556 | 984.2023 | 2572.4996 | 655.8443 | 3797.2999 | 2316.6738 | 3764.4325 | 1189.0735 | 4383.393 | 2109.3423 | 13180.7805 | 2001.0749 | 4375.8295 | 1735.8555 | 4137.3129 | 14046.0158 | 2549.9895 | 389.8044 | 1978.7239 | 2945.4173 | 862.0127 | 81.7093
2027 | 9 | 13 | 24 | MW | 9151.91 | 4007.215 | 2086.5601 | 9458.6524 | 6663.9298 | 923.7031 | 2540.2784 | 582.607 | 3494.1885 | 2166.6555 | 3336.3149 | 1160.7268 | 4239.4638 | 1888.7684 | 11900.8433 | 1740.7472 | 4142.0508 | 1629.1519 | 3904.7264 | 12468.616 | 2307.0652 | 364.5284 | 1855.6178 | 2850.0276 | 813.2527 | 79.7614
2027 | 9 | 14 | 1 | MW | 8699.6729 | 3810.1716 | 1962.3868 | 8965.7666 | 6334.635 | 887.6063 | 2436.4309 | 531.2224 | 3257.2117 | 2061.4004 | 3091.5132 | 1124.0229 | 4199.7588 | 1732.0855 | 11043.8735 | 1798.2644 | 3981.7335 | 1565.4873 | 3677.841 | 11354.62 | 2139.8991 | 344.1218 | 1748.3272 | 2755.7812 | 767.4027 | 77.2392
2027 | 9 | 14 | 2 | MW | 8361.4649 | 3607.5097 | 1837.0514 | 8601.2943 | 6088.37 | 860.8097 | 2395.0861 | 492.1999 | 3088.204 | 1981.4671 | 2883.7158 | 1100.0995 | 4203.233 | 1679.1485 | 10541.0634 | 1703.1292 | 3923.0575 | 1518.2257 | 3594.2317 | 10587.6036 | 2002.9649 | 332.621 | 1677.5842 | 2718.6534 | 762.2887 | 75.5953
2027 | 9 | 14 | 3 | MW | 8031.0327 | 3514.6044 | 1778.9356 | 8425.669 | 5847.7671 | 849.4834 | 2374.1231 | 462.7926 | 2983.1256 | 1921.2294 | 2777.2563 | 1128.611 | 4240.9528 | 1631.9907 | 10162.1803 | 1611.5377 | 3884.2491 | 1498.2492 | 3530.765 | 10103.6462 | 1946.413 | 327.3993 | 1654.7154 | 2749.4973 | 754.1768 | 77.5545
2027 | 9 | 14 | 4 | MW | 7994.751 | 3426.4531 | 1776.8046 | 8491.7654 | 5821.3487 | 848.7466 | 2364.6119 | 449.3689 | 2966.9596 | 1893.7327 | 2731.1422 | 1143.6851 | 4371.4819 | 1663.328 | 10229.5887 | 1617.2621 | 3894.413 | 1496.9498 | 3503.4018 | 9811.451 | 1944.9896 | 327.2071 | 1636.3343 | 2841.4611 | 754.0004 | 78.5904
2027 | 9 | 14 | 5 | MW | 8103.5962 | 3454.9729 | 1809.1559 | 8826.0268 | 5900.6039 | 860.2572 | 2403.6271 | 444.499 | 3002.2309 | 1883.7578 | 2763.5932 | 1180.717 | 4422.6017 | 1730.8691 | 10612.1937 | 1681.3222 | 3973.8792 | 1517.2512 | 3448.6752 | 10261.1668 | 2024.6608 | 329.0331 | 1673.7364 | 2943.7044 | 757.7919 | 81.1351
2027 | 9 | 14 | 6 | MW | 8471.6089 | 3478.7397 | 1853.5173 | 9420.883 | 6168.571 | 888.7111 | 2462.2473 | 444.5613 | 3066.1602 | 1883.8854 | 2724.3107 | 1225.7774 | 4554.6198 | 1809.9707 | 11143.3109 | 1784.3623 | 4126.343 | 1567.436 | 3495.801 | 10717.7155 | 2153.7702 | 334.1908 | 1687.6297 | 3036.8095 | 810.0792 | 84.2315
2027 | 9 | 14 | 7 | MW | 8875.9034 | 3702.1431 | 1863.5902 | 10089.3942 | 6462.9565 | 903.721 | 2548.8187 | 463.6668 | 3158.3793 | 1923.0204 | 2768.1476 | 1302.6267 | 4820.145 | 1898.5049 | 11642.8476 | 1871.8655 | 4254.3198 | 1593.9091 | 3715.8457 | 11521.2549 | 2290.3483 | 336.8498 | 1846.6411 | 3256.718 | 911.831 | 89.5123
2027 | 9 | 14 | 8 | MW | 9316.4796 | 4043.0814 | 1976.5287 | 11061.9325 | 6783.7605 | 962.3786 | 2687.4112 | 530.0985 | 3453.4068 | 2059.0978 | 3076.7111 | 1363.0892 | 5045.4688 | 2141.8959 | 12718.3525 | 2048.5067 | 4436.3528 | 1697.3645 | 4157.8347 | 13169.4303 | 2621.1236 | 355.2702 | 2062.0768 | 3495.478 | 1032.364 | 93.6671
2027 | 9 | 14 | 9 | MW | 9816.6593 | 4415.1321 | 2141.9635 | 11989.1663 | 7147.9645 | 1024.6272 | 2796.8874 | 626.3746 | 3814.1999 | 2256.3085 | 3505.3982 | 1423.3887 | 5186.917 | 2354.8634 | 14016.4076 | 2253.2249 | 4640.0999 | 1807.1535 | 4615.4061 | 14829.0123 | 2970.3942 | 381.1228 | 2270.2446 | 3707.9631 | 1139.8478 | 97.8107
2027 | 9 | 14 | 10 | MW | 10176.8962 | 4820.455 | 2290.3526 | 12597.2441 | 7410.2697 | 1083.0086 | 2846.9667 | 722.2761 | 4143.764 | 2452.7512 | 4024.6059 | 1452.883 | 5239.5257 | 2508.8087 | 15219.0337 | 2387.3424 | 4796.2596 | 1910.1219 | 5013.6901 | 16949.7167 | 3267.3808 | 408.4491 | 2461.9571 | 3855.3309 | 1215.4121 | 99.8374
2027 | 9 | 14 | 11 | MW | 10340.1668 | 5124.6641 | 2415.4941 | 12855.955 | 7529.1546 | 1126.4721 | 2835.9026 | 809.2492 | 4435.8523 | 2630.9065 | 4327.477 | 1464.8447 | 5339.2843 | 2594.3004 | 15972.9314 | 2460.1249 | 4909.9142 | 1986.7793 | 5317.3441 | 18285.1431 | 3433.8369 | 431.7709 | 2626.3118 | 3905.0244 | 1296.7963 | 100.6594
2027 | 9 | 14 | 12 | MW | 10416.6211 | 5348.9312 | 2532.1133 | 13018.3587 | 7584.8245 | 1159.2541 | 2800.575 | 890.728 | 4670.6255 | 2797.8063 | 4606.4362 | 1460.2566 | 5429.1158 | 2654.8437 | 16519.7379 | 2512.7352 | 5025.8792 | 2044.5975 | 5557.9115 | 19303.2581 | 3618.431 | 452.9784 | 2772.0722 | 3902.7399 | 1354.2852 | 100.3441
2027 | 9 | 14 | 13 | MW | 10401.0693 | 5622.8916 | 2684.7636 | 13075.0128 | 7573.5005 | 1191.4835 | 2786.4052 | 953.0391 | 4844.0413 | 2925.4424 | 4895.6443 | 1483.3602 | 5477.7546 | 2694.3951 | 16973.1665 | 2549.8074 | 5070.2323 | 2101.4411 | 5755.9132 | 20129.6216 | 3718.7308 | 478.0302 | 2878.9351 | 3960.4303 | 1389.996 | 101.9317
2027 | 9 | 14 | 14 | MW | 10354.4197 | 6083.5254 | 2847.6806 | 13073.129 | 7539.5328 | 1223.2526 | 2880.3531 | 1003.2996 | 4962.3464 | 3028.396 | 5167.2025 | 1465.9915 | 5552.2007 | 2708.6932 | 17585.8522 | 2610.051 | 5156.1664 | 2157.4728 | 5985.079 | 20736.847 | 3769.5913 | 502.3771 | 2933.6493 | 4166.6316 | 1413.538 | 100.7382
2027 | 9 | 14 | 15 | MW | 10353.1267 | 6359.2146 | 2982.1215 | 13141.1092 | 7538.5912 | 1250.8776 | 2902.0928 | 1015.2249 | 5056.4025 | 3052.8244 | 5425.0987 | 1504.0062 | 5486.6877 | 2717.5172 | 18023.3065 | 2697.0096 | 5120.5916 | 2206.1955 | 6105.1726 | 20908.0555 | 3705.5708 | 507.0863 | 2966.1358 | 4166.06 | 1422.0911 | 103.3505
2027 | 9 | 14 | 16 | MW | 10358.3106 | 6196.7397 | 3009.4355 | 13027.8011 | 7542.3659 | 1229.8826 | 2930.0447 | 1024.9653 | 5166.992 | 3072.7753 | 5487.7224 | 1475.9866 | 5314.4682 | 2736.3792 | 18190.3375 | 2700.0076 | 5115.9717 | 2169.1662 | 6121.5144 | 21227.6484 | 3644.7498 | 516.3766 | 2930.016 | 4129.5038 | 1362.6626 | 101.425
2027 | 9 | 14 | 17 | MW | 10424.397 | 6007.4737 | 2953.257 | 13116.5615 | 7590.4865 | 1214.044 | 2959.1602 | 959.3451 | 5073.3033 | 2938.3602 | 4719.7284 | 1420.6032 | 5258.3859 | 2719.0384 | 18022.743 | 2676.2917 | 5121.054 | 2141.2314 | 5963.0368 | 20113.6524 | 3403.2489 | 519.0676 | 2818.2376 | 3953.5767 | 1281.2784 | 97.6193
2027 | 9 | 14 | 18 | MW | 10224.8388 | 5731.7845 | 2847.4867 | 12576.4639 | 7445.1789 | 1186.9713 | 2903.4515 | 927.4403 | 4901.7238 | 2873.0069 | 4733.3914 | 1448.1309 | 5298.5866 | 2605.8608 | 17261.6917 | 2531.8171 | 5012.481 | 2093.4829 | 5768.8342 | 19266.735 | 3366.9696 | 497.4437 | 2709.4503 | 3939.8677 | 1222.9949 | 99.5109
2027 | 9 | 14 | 19 | MW | 10235.2067 | 5642.3369 | 2848.8425 | 12678.4459 | 7452.7283 | 1198.9422 | 2863.2719 | 892.6635 | 4900.6215 | 2801.7701 | 4656.535 | 1456.8153 | 5178.4802 | 2574.8285 | 16707.3583 | 2514.9158 | 4988.9188 | 2114.5961 | 5602.7567 | 19232.4933 | 3368.0368 | 480.4649 | 2634.6474 | 3882.7471 | 1178.0273 | 100.1077
2027 | 9 | 14 | 20 | MW | 10281.8563 | 5222.3218 | 2705.6845 | 12821.9649 | 7486.696 | 1178.4075 | 2814.5513 | 823.984 | 4710.6723 | 2661.0886 | 4560.8917 | 1399.9571 | 5011.7203 | 2514.2851 | 16363.3088 | 2489.2922 | 4942.2554 | 2078.3787 | 5321.905 | 18814.7489 | 3317.1752 | 463.6462 | 2459.1782 | 3682.258 | 1113.0435 | 96.2005
2027 | 9 | 14 | 21 | MW | 10013.6256 | 4881.3827 | 2532.8877 | 12153.4538 | 7291.3848 | 1119.1054 | 2736.326 | 765.5441 | 4479.2067 | 2541.3811 | 4382.6997 | 1291.3208 | 4726.8392 | 2354.5595 | 15250.8722 | 2338.2746 | 4790.7157 | 1973.7865 | 4999.6288 | 17388.0039 | 3154.9894 | 430.5856 | 2378.3897 | 3406.9419 | 1037.5659 | 88.7354
2027 | 9 | 14 | 22 | MW | 9821.8433 | 4496.3687 | 2327.7395 | 11182.7992 | 7151.7392 | 1046.6353 | 2637.3312 | 694.9292 | 4100.7771 | 2396.7347 | 4147.5763 | 1200.5442 | 4503.5 | 2151.6313 | 13915.2961 | 2138.1904 | 4518.591 | 1845.9697 | 4635.5479 | 15207.9524 | 2809.9856 | 398.0696 | 2180.9073 | 3132.1973 | 950.9797 | 82.4975
2027 | 9 | 14 | 23 | MW | 9395.52 | 4071.6005 | 2156.4931 | 10104.4996 | 6841.3135 | 979.5062 | 2559.3009 | 620.6304 | 3811.9955 | 2244.5426 | 3725.1511 | 1129.5938 | 4302.9916 | 1954.1806 | 12523.2762 | 1943.5577 | 4249.2383 | 1727.5728 | 4266.1467 | 13162.5754 | 2485.9678 | 366.0661 | 2024.247 | 2883.7295 | 856.9864 | 77.622
2027 | 9 | 14 | 24 | MW | 9002.8923 | 3837.3944 | 1998.8063 | 9147.0549 | 6555.4231 | 917.9019 | 2495.2453 | 557.5703 | 3487.5751 | 2115.3706 | 3403.493 | 1100.4274 | 4191.8183 | 1768.2904 | 11514.0105 | 1688.1368 | 4055.6551 | 1618.9201 | 4023.2997 | 11751.8216 | 2247.3115 | 343.7374 | 1887.8898 | 2818.0405 | 805.6699 | 75.6178
2027 | 9 | 15 | 1 | MW | 8589.5289 | 3696.9573 | 1883.7368 | 8667.3907 | 6254.434 | 884.2912 | 2387.1277 | 528.4127 | 3259.7835 | 2055.6445 | 3127.3795 | 1069.2944 | 4139.209 | 1660.8941 | 10746.6835 | 1756.2853 | 3920.2855 | 1559.6404 | 3766.0113 | 10765.6561 | 2071.9656 | 328.8089 | 1800.0492 | 2728.3631 | 767.7554 | 73.4785
2027 | 9 | 15 | 2 | MW | 8270.7577 | 3428.1819 | 1796.3697 | 8338.8041 | 6022.3219 | 858.4156 | 2338.6013 | 487.9543 | 3084.5299 | 1972.7705 | 2949.7559 | 1051.5978 | 4137.2243 | 1579.6614 | 10275.2974 | 1661.4229 | 3838.0481 | 1514.0031 | 3631.4763 | 10003.2133 | 1978.4232 | 314.2327 | 1711.994 | 2691.2354 | 763.7876 | 72.2624
2027 | 9 | 15 | 3 | MW | 7940.3255 | 3340.895 | 1738.4486 | 8176.4004 | 5781.719 | 847.9179 | 2330.4487 | 462.1683 | 2971.7359 | 1919.951 | 2845.0039 | 1069.2944 | 4153.6023 | 1541.3275 | 9945.6662 | 1580.1898 | 3831.5794 | 1495.4882 | 3579.7904 | 9530.6734 | 1927.9177 | 306.4801 | 1669.2486 | 2717.5102 | 747.5637 | 73.4785
2027 | 9 | 15 | 4 | MW | 7889.7909 | 3288.1766 | 1735.1547 | 8140.5148 | 5744.9224 | 844.5108 | 2333.7486 | 437.2564 | 2933.1587 | 1868.9214 | 2793.766 | 1093.8736 | 4260.3086 | 1581.7914 | 9888.047 | 1581.2801 | 3839.4337 | 1489.4791 | 3508.7221 | 9327.5045 | 1907.2891 | 303.7892 | 1639.541 | 2786.625 | 754.8822 | 75.1675
2027 | 9 | 15 | 5 | MW | 7976.6073 | 3324.0422 | 1754.1393 | 8474.7762 | 5808.1374 | 855.4688 | 2340.1542 | 428.328 | 2936.8328 | 1850.6329 | 2731.1422 | 1132.2153 | 4292.0725 | 1639.2923 | 10177.2027 | 1620.5329 | 3912.4312 | 1508.8059 | 3464.2577 | 9626.5546 | 1980.5566 | 304.3337 | 1643.1743 | 2867.1644 | 758.321 | 77.8022
2027 | 9 | 15 | 6 | MW | 8279.8267 | 3319.7208 | 1777.7736 | 9107.4018 | 6028.9254 | 866.8874 | 2381.499 | 421.0855 | 2977.9819 | 1835.7976 | 2652.5782 | 1173.1795 | 4390.8378 | 1688.2752 | 10570.6143 | 1697.4049 | 4020.0803 | 1528.945 | 3437.2745 | 9722.4248 | 2078.012 | 304.9424 | 1654.2876 | 2939.7051 | 806.8159 | 80.6171
2027 | 9 | 15 | 7 | MW | 8584.3449 | 3506.8269 | 1784.7473 | 9655.0462 | 6250.6593 | 872.9648 | 2415.8556 | 439.1919 | 3004.8028 | 1872.8863 | 2659.4098 | 1247.7342 | 4629.066 | 1776.8094 | 10862.0254 | 1769.6428 | 4116.6407 | 1539.6639 | 3615.8947 | 10238.3317 | 2170.1309 | 304.2376 | 1750.2505 | 3160.7586 | 913.1537 | 85.7403
2027 | 9 | 15 | 8 | MW | 8958.8347 | 3848.6296 | 1885.8678 | 10518.0673 | 6523.3427 | 925.3605 | 2554.8358 | 496.1959 | 3232.9626 | 1989.6521 | 2964.558 | 1319.5035 | 4812.7002 | 2004.3799 | 11829.1232 | 1943.2848 | 4300.0593 | 1632.0751 | 4073.8453 | 11724.4238 | 2479.5665 | 317.6925 | 1972.525 | 3394.376 | 1055.907 | 90.672
2027 | 9 | 15 | 9 | MW | 9453.8305 | 4208.148 | 2048.2042 | 11462.2903 | 6883.7721 | 990.9245 | 2686.246 | 591.036 | 3551.137 | 2183.9209 | 3445.6212 | 1360.7956 | 4947.1999 | 2232.2553 | 13002.1599 | 2149.6391 | 4494.5665 | 1747.7115 | 4480.8703 | 13379.4432 | 2839.5075 | 337.2022 | 2192.235 | 3608.5741 | 1159.3338 | 93.5095
2027 | 9 | 15 | 10 | MW | 9824.4352 | 4592.2984 | 2194.0738 | 12104.3582 | 7153.6265 | 1046.9115 | 2746.6133 | 681.2557 | 3929.5658 | 2368.7265 | 3941.4865 | 1388.3234 | 5086.1665 | 2378.898 | 14024.0722 | 2313.1956 | 4629.4736 | 1846.4568 | 4910.6984 | 15381.4422 | 3121.9107 | 356.3273 | 2406.8151 | 3780.5038 | 1239.4842 | 95.4011
2027 | 9 | 15 | 11 | MW | 10027.8785 | 4903.8532 | 2314.1798 | 12359.3016 | 7301.763 | 1096.4527 | 2748.5545 | 770.0395 | 4223.1237 | 2550.5892 | 4365.6204 | 1420.2753 | 5206.2735 | 2471.3874 | 14825.7043 | 2412.1474 | 4726.4957 | 1933.8335 | 5313.164 | 16840.1367 | 3377.64 | 374.3953 | 2659.4395 | 3895.3148 | 1309.053 | 97.5967
2027 | 9 | 15 | 12 | MW | 10160.0513 | 5246.9522 | 2432.7353 | 12572.6846 | 7398.0041 | 1130.8002 | 2734.7731 | 842.5275 | 4484.7178 | 2699.0728 | 4669.06 | 1431.4181 | 5326.3799 | 2573.916 | 15365.6877 | 2477.025 | 4849.391 | 1994.4127 | 5604.2762 | 17924.4646 | 3549.7852 | 393.2642 | 2796.8643 | 3961.5735 | 1378.7975 | 98.3624
2027 | 9 | 15 | 13 | MW | 10193.7411 | 5503.196 | 2565.6258 | 12721.8784 | 7422.5352 | 1170.0279 | 2733.6087 | 906.9613 | 4678.7085 | 2831.0578 | 4994.7028 | 1448.2949 | 5417.701 | 2639.9358 | 15807.1955 | 2536.1782 | 4915.9205 | 2063.5994 | 5835.7225 | 19024.7618 | 3656.4876 | 412.1331 | 2927.0237 | 3922.7309 | 1414.5083 | 99.5222
2027 | 9 | 15 | 14 | MW | 10200.2181 | 5752.5261 | 2719.0513 | 12820.0811 | 7427.2514 | 1207.9666 | 2844.4436 | 955.4115 | 4821.2627 | 2930.3028 | 5238.3664 | 1485.4907 | 5479.2435 | 2650.5848 | 16344.4975 | 2625.3162 | 4926.0852 | 2130.5126 | 6110.4929 | 19976.6746 | 3743.9824 | 428.6314 | 2940.2748 | 4088.3767 | 1454.274 | 102.0781
2027 | 9 | 15 | 15 | MW | 10255.9425 | 6082.6618 | 2824.8215 | 12801.1964 | 7467.8269 | 1228.4091 | 2881.9059 | 997.5557 | 4927.0751 | 3016.6301 | 5488.292 | 1552.5079 | 5499.592 | 2668.8392 | 16841.9137 | 2675.7472 | 5005.5507 | 2166.5674 | 6418.3278 | 20394.43 | 3752.1633 | 448.9419 | 3101.2095 | 4076.9541 | 1454.6274 | 106.6833
2027 | 9 | 15 | 16 | MW | 10355.7186 | 6156.5527 | 2836.4448 | 12927.7145 | 7540.4786 | 1239.2751 | 2886.5645 | 1002.613 | 5029.949 | 3026.9889 | 5595.3211 | 1573.9729 | 5372.0402 | 2618.335 | 16972.9917 | 2704.0971 | 5096.1048 | 2185.732 | 6310.395 | 20293.9862 | 3652.5758 | 461.0514 | 3055.4732 | 3959.8587 | 1398.8137 | 108.1583
2027 | 9 | 15 | 17 | MW | 10468.4488 | 5933.1501 | 2848.0682 | 13020.2542 | 7622.5626 | 1238.9067 | 2961.1015 | 996.8689 | 4915.6854 | 3015.223 | 4724.8523 | 1545.7902 | 5290.1498 | 2575.4372 | 16777.1789 | 2708.7311 | 5125.674 | 2185.0822 | 6195.6225 | 19593.1719 | 3614.1618 | 452.4338 | 3012.9411 | 3863.8974 | 1335.8573 | 106.2217
2027 | 9 | 15 | 18 | MW | 10334.9829 | 5737.8347 | 2828.696 | 12838.9658 | 7525.3799 | 1212.3866 | 2948.4846 | 973.8301 | 4927.8099 | 2968.0307 | 4694.1099 | 1542.5128 | 5314.4682 | 2507.5912 | 16456.2523 | 2524.4567 | 5125.674 | 2138.3082 | 6032.9641 | 19086.4012 | 3489.3215 | 443.1115 | 2910.7805 | 3971.2832 | 1265.2303 | 105.9965
2027 | 9 | 15 | 19 | MW | 10384.2244 | 5713.6354 | 2762.8313 | 13127.8876 | 7561.235 | 1222.6078 | 2966.5368 | 932.9346 | 4932.5871 | 2884.2612 | 4647.4263 | 1543.3317 | 5179.9685 | 2518.849 | 16497.9481 | 2563.4378 | 5146.4641 | 2156.3356 | 5864.9853 | 18858.1159 | 3503.5488 | 437.2169 | 2808.1921 | 3930.7277 | 1222.2013 | 106.0528
2027 | 9 | 15 | 20 | MW | 10452.9028 | 5251.7053 | 2706.0722 | 13197.7633 | 7611.2429 | 1215.7937 | 2887.9231 | 876.9297 | 4796.6454 | 2769.5417 | 4673.6143 | 1478.4451 | 4976.4822 | 2479.2976 | 16385.0808 | 2558.5309 | 5114.5853 | 2144.3173 | 5506.2256 | 18575.057 | 3480.4295 | 436.6403 | 2615.4119 | 3779.9322 | 1141.0826 | 101.594
2027 | 9 | 15 | 21 | MW | 10176.8962 | 4823.9119 | 2569.8878 | 12455.6089 | 7410.2697 | 1152.7161 | 2779.4178 | 801.2574 | 4579.8761 | 2614.5354 | 4432.229 | 1353.422 | 4646.9335 | 2319.8759 | 15335.6888 | 2383.7975 | 4902.5223 | 2033.0663 | 5179.3892 | 17228.213 | 3242.8404 | 414.9202 | 2469.437 | 3438.929 | 1057.9344 | 93.0028
2027 | 9 | 15 | 22 | MW | 9858.125 | 4444.9474 | 2352.1481 | 11209.2308 | 7178.1576 | 1061.553 | 2632.8669 | 719.9659 | 4167.6457 | 2448.0195 | 4020.0515 | 1209.8835 | 4457.8398 | 2071.0084 | 13751.4827 | 2128.1038 | 4537.5332 | 1872.2802 | 4678.8728 | 14781.0717 | 2808.2084 | 385.9282 | 2223.2248 | 3092.7851 | 957.4165 | 83.1393
2027 | 9 | 15 | 23 | MW | 9299.6289 | 3989.4986 | 2137.1208 | 9976.086 | 6771.4907 | 975.0859 | 2547.2658 | 643.8566 | 3811.628 | 2292.1188 | 3619.26 | 1142.7023 | 4297.5321 | 1857.1285 | 12113.3604 | 1890.4016 | 4206.2708 | 1719.7767 | 4233.4631 | 12557.6423 | 2437.2407 | 351.0735 | 2037.2835 | 2854.5967 | 875.4154 | 78.5228
2027 | 9 | 15 | 24 | MW | 8847.3917 | 3824.8629 | 1984.6644 | 8960.1035 | 6442.1959 | 911.548 | 2510.7737 | 576.1762 | 3493.0862 | 2153.4825 | 3295.8943 | 1120.0906 | 4192.3146 | 1679.1485 | 10983.3492 | 1648.0654 | 4013.15 | 1607.7138 | 4003.5372 | 11144.5962 | 2204.9869 | 332.6531 | 1888.3176 | 2780.9128 | 831.1525 | 76.969
2027 | 9 | 16 | 1 | MW | 8479.3848 | 3680.5371 | 1820.004 | 8586.1889 | 6174.233 | 873.6093 | 2404.5974 | 530.1609 | 3246.1894 | 2059.2255 | 2983.9145 | 1086.663 | 4184.8698 | 1545.8914 | 10360.5546 | 1699.8583 | 3887.0211 | 1540.8006 | 3783.1132 | 10338.7755 | 2062.3624 | 314.3608 | 1793.6369 | 2719.7966 | 789.7107 | 74.672
2027 | 9 | 16 | 2 | MW | 8224.1081 | 3478.307 | 1768.8619 | 8340.6996 | 5988.3542 | 859.3365 | 2362.0881 | 503.8755 | 3077.5491 | 2005.3828 | 2913.3201 | 1075.8491 | 4234.9969 | 1539.5024 | 10124.9608 | 1633.6176 | 3830.193 | 1515.6274 | 3681.2618 | 9722.4248 | 2003.3199 | 303.6289 | 1734.0072 | 2703.2315 | 782.8331 | 73.9289
2027 | 9 | 16 | 3 | MW | 7944.2164 | 3452.3805 | 1738.4486 | 8270.8239 | 5784.5521 | 859.7049 | 2374.1231 | 475.155 | 2998.5568 | 1946.5522 | 2805.7214 | 1111.0783 | 4367.5114 | 1513.6416 | 9913.8422 | 1591.6385 | 3833.8897 | 1516.2771 | 3716.6059 | 9585.458 | 1980.5566 | 301.6106 | 1703.0174 | 2759.7786 | 777.7191 | 76.3497
2027 | 9 | 16 | 4 | MW | 7979.1992 | 3454.1093 | 1780.4852 | 8578.642 | 5810.0247 | 870.3864 | 2415.8556 | 462.6677 | 3028.317 | 1920.9741 | 2751.6378 | 1174.8182 | 4681.1784 | 1591.223 | 10177.8403 | 1647.5197 | 3900.4193 | 1535.1164 | 3705.2043 | 9870.8091 | 2018.6144 | 307.8897 | 1722.2529 | 2959.6979 | 789.6224 | 80.7297
2027 | 9 | 16 | 5 | MW | 8286.3095 | 3655.9068 | 1871.7267 | 9594.6245 | 6033.6459 | 911.2719 | 2503.3979 | 470.4723 | 3205.7743 | 1936.9602 | 2858.0974 | 1292.4676 | 4881.6875 | 1790.4999 | 11053.3493 | 1818.4365 | 4093.0778 | 1607.2268 | 3846.5799 | 11037.3084 | 2223.4821 | 322.4658 | 1785.0881 | 3250.436 | 809.2856 | 88.8142
2027 | 9 | 16 | 6 | MW | 9074.1627 | 3866.3461 | 2027.0886 | 11233.7902 | 6607.3183 | 983.8339 | 2694.0109 | 507.9338 | 3515.4982 | 2013.6965 | 2986.1917 | 1394.7141 | 5024.6246 | 2090.7841 | 12479.6781 | 2114.4745 | 4422.4922 | 1735.2057 | 4056.7434 | 12847.5561 | 2576.3095 | 348.8951 | 1935.3374 | 3464.0625 | 887.2308 | 95.8403
2027 | 9 | 16 | 7 | MW | 9938.4643 | 4081.1068 | 2129.1782 | 12421.6188 | 7236.6564 | 1030.7048 | 2752.2428 | 548.9542 | 3789.2169 | 2097.7212 | 3128.5175 | 1465.8275 | 5245.4816 | 2308.3154 | 13853.6513 | 2312.1053 | 4671.9787 | 1817.8728 | 4234.6034 | 14664.6478 | 2849.8218 | 370.9035 | 2071.6933 | 3666.2645 | 987.1308 | 100.7269
2027 | 9 | 16 | 8 | MW | 10423.0981 | 4282.4725 | 2238.4361 | 13001.3695 | 7589.5407 | 1086.1392 | 2842.114 | 620.6929 | 4156.9908 | 2244.6702 | 3479.7798 | 1498.7632 | 5403.8041 | 2468.041 | 15114.2903 | 2418.1446 | 4835.5303 | 1915.6435 | 4476.3102 | 16630.1238 | 3212.9635 | 390.285 | 2251.6503 | 3852.4748 | 1099.7286 | 102.9902
2027 | 9 | 16 | 9 | MW | 10713.3577 | 4541.7407 | 2369.1955 | 13227.9741 | 7800.8921 | 1138.9956 | 2935.0909 | 708.4777 | 4550.1159 | 2424.4877 | 3898.7887 | 1546.773 | 5550.2155 | 2598.8631 | 16163.8977 | 2508.1012 | 4968.5903 | 2008.8672 | 4805.0469 | 18241.7652 | 3593.1782 | 408.6413 | 2432.4628 | 3995.8451 | 1203.5977 | 106.2893
2027 | 9 | 16 | 10 | MW | 10918.0998 | 4877.4948 | 2503.6364 | 13482.9175 | 7949.9744 | 1192.8648 | 3001.0876 | 802.1316 | 4948.3848 | 2616.3264 | 4291.0412 | 1594.7829 | 5646.9954 | 2716.6046 | 17104.126 | 2592.0606 | 5083.1689 | 2103.8773 | 5225.7539 | 20264.3071 | 3912.5719 | 429.8808 | 2643.4095 | 4089.52 | 1285.2454 | 109.5883
2027 | 9 | 16 | 11 | MW | 11021.761 | 5168.3072 | 2631.8781 | 13667.9852 | 8025.4549 | 1237.1571 | 3034.6675 | 899.032 | 5323.8743 | 2814.8154 | 4699.2338 | 1634.2723 | 5743.2791 | 2787.7959 | 17797.4944 | 2662.9342 | 5152.9321 | 2181.9963 | 5579.5735 | 21442.2239 | 4142.3362 | 449.3264 | 2839.1819 | 4125.5064 | 1345.0273 | 112.3019
2027 | 9 | 16 | 12 | MW | 11089.1463 | 5466.466 | 2751.7894 | 13883.2637 | 8074.5213 | 1269.939 | 3004.7752 | 991.5619 | 5671.4415 | 3004.3526 | 4981.6094 | 1651.805 | 5869.8383 | 2878.4591 | 18304.4259 | 2729.1749 | 5237.4806 | 2239.8145 | 5881.3271 | 22378.1675 | 4346.1366 | 470.4057 | 2977.8901 | 4158.0632 | 1412.5687 | 113.5067
2027 | 9 | 16 | 13 | MW | 11104.6981 | 5724.007 | 2905.0211 | 14066.4475 | 8085.8453 | 1308.2461 | 2997.3994 | 1061.7398 | 5909.154 | 3148.1046 | 5306.6826 | 1689.9837 | 5929.8918 | 2908.2751 | 18870.6727 | 2783.6942 | 5276.2897 | 2307.3774 | 6127.2148 | 23617.7128 | 4458.8854 | 494.7848 | 3166.8237 | 4182.6251 | 1456.6548 | 116.1302
2027 | 9 | 16 | 14 | MW | 11100.8073 | 5940.4958 | 3015.2472 | 14109.88 | 8083.0121 | 1342.3172 | 3109.3987 | 1125.1746 | 6082.2023 | 3278.0433 | 5574.8255 | 1707.6803 | 5931.3802 | 2901.5812 | 19360.7448 | 2780.6962 | 5346.0537 | 2367.4691 | 6481.7945 | 24533.1136 | 4548.5148 | 512.5324 | 3181.357 | 4226.6064 | 1485.1353 | 117.3463
2027 | 9 | 16 | 15 | MW | 11159.1178 | 6227.8521 | 3128.9601 | 14266.6206 | 8125.4707 | 1346.3688 | 3187.4298 | 1134.2902 | 6142.825 | 3296.7147 | 5797.9936 | 1704.239 | 5918.4765 | 2907.0576 | 19854.514 | 2806.5926 | 5357.6039 | 2374.615 | 6706.3993 | 24829.8714 | 4501.9223 | 534.8291 | 3260.8633 | 4226.0367 | 1505.1504 | 117.1098
2027 | 9 | 16 | 16 | MW | 11243.348 | 6673.3619 | 3191.1433 | 14440.3621 | 8186.8026 | 1317.4545 | 3213.2462 | 1139.7222 | 6185.0763 | 3307.8415 | 5768.3903 | 1644.2674 | 5807.7995 | 2881.1979 | 19869.5081 | 2804.1392 | 5363.1479 | 2323.6183 | 6827.2532 | 23754.6796 | 4342.936 | 540.0829 | 3264.0688 | 4035.2573 | 1472.614 | 112.9888
2027 | 9 | 16 | 17 | MW | 11227.7962 | 6353.597 | 3180.489 | 14179.7557 | 8175.4787 | 1284.3044 | 3221.2046 | 1090.46 | 5888.579 | 3206.9341 | 4960.5453 | 1594.291 | 5701.5894 | 2849.8606 | 19517.7573 | 2802.776 | 5565.047 | 2265.1509 | 6693.0982 | 22743.4087 | 4336.1785 | 524.1292 | 3163.617 | 4030.1167 | 1418.0351 | 109.5545
2027 | 9 | 16 | 18 | MW | 10947.9045 | 5982.8434 | 3082.2738 | 13839.8312 | 7971.6766 | 1264.4139 | 3167.4371 | 1037.5769 | 5620.3724 | 3098.6097 | 5072.1287 | 1595.6027 | 5687.6925 | 2778.3644 | 18762.8933 | 2702.1882 | 5524.3899 | 2230.0698 | 6630.0107 | 21161.4463 | 4000.4229 | 505.4205 | 3069.1508 | 4122.6503 | 1352.5223 | 109.6447
2027 | 9 | 16 | 19 | MW | 10963.4505 | 5954.7553 | 2989.4827 | 14143.8701 | 7982.9963 | 1274.1748 | 3127.4509 | 992.4985 | 5557.1779 | 3006.2713 | 5035.6929 | 1589.8668 | 5526.3927 | 2784.7534 | 18325.6817 | 2715.8186 | 5461.5563 | 2247.2853 | 6409.2067 | 20734.5657 | 3916.8399 | 498.8853 | 2989.4312 | 4065.5296 | 1310.3757 | 109.2505
2027 | 9 | 16 | 20 | MW | 11017.876 | 5561.5321 | 2905.0211 | 14242.0729 | 8022.626 | 1258.3365 | 3038.55 | 934.6828 | 5328.2841 | 2887.8421 | 5039.6777 | 1529.8953 | 5220.6662 | 2746.1157 | 18023.1247 | 2708.7311 | 5427.8295 | 2219.351 | 6000.2805 | 20412.6915 | 3799.8232 | 485.9429 | 2790.2388 | 3857.6154 | 1221.7611 | 105.1295
2027 | 9 | 16 | 21 | MW | 10618.7654 | 5122.9353 | 2685.7318 | 13186.4372 | 7732.0151 | 1193.4174 | 2899.5698 | 851.5183 | 5040.6047 | 2717.489 | 4773.2435 | 1379.803 | 4852.4052 | 2564.1806 | 16712.9293 | 2533.1802 | 5167.2551 | 2104.8519 | 5649.8817 | 18696.0436 | 3510.6613 | 458.4885 | 2588.6965 | 3496.6212 | 1125.1224 | 94.8156
2027 | 9 | 16 | 22 | MW | 10205.402 | 4730.5748 | 2433.3167 | 11705.8959 | 7431.0261 | 1090.6515 | 2730.5023 | 749.3732 | 4555.6271 | 2508.2572 | 4271.6847 | 1238.231 | 4619.6359 | 2279.7169 | 14739.5562 | 2243.9568 | 4732.502 | 1923.6017 | 5035.353 | 16038.8786 | 3016.2767 | 420.2061 | 2355.0943 | 3165.3276 | 1005.5597 | 85.0872
2027 | 9 | 16 | 23 | MW | 9560.0895 | 4281.608 | 2187.2939 | 10383.9907 | 6961.1442 | 992.6742 | 2644.5135 | 671.266 | 4081.6726 | 2348.2629 | 3794.6063 | 1150.4038 | 4410.6906 | 2022.0255 | 12910.4815 | 1975.4513 | 4377.6775 | 1750.7974 | 4550.039 | 13555.2144 | 2589.8245 | 385.5116 | 2114.652 | 2913.4302 | 855.4881 | 79.052
2027 | 9 | 16 | 24 | MW | 9048.243 | 4010.6728 | 2036.3871 | 9305.691 | 6588.445 | 930.9779 | 2583.3695 | 600.7759 | 3702.1416 | 2203.8729 | 3426.2647 | 1126.6444 | 4248.3976 | 1813.0132 | 11631.7597 | 1720.3033 | 4159.1458 | 1641.9825 | 4281.7283 | 11945.8543 | 2326.9827 | 365.7778 | 1937.0462 | 2847.7431 | 836.7068 | 77.4194
2027 | 9 | 17 | 1 | MW | 8601.1898 | 3887.0877 | 1911.4393 | 8782.5944 | 6262.9249 | 894.6046 | 2472.1469 | 550.3277 | 3422.177 | 2100.5354 | 3153.5674 | 1102.394 | 4235.9896 | 1668.8044 | 10890.4302 | 1744.2909 | 4019.1563 | 1577.8304 | 3987.9556 | 10927.7393 | 2154.4814 | 351.6822 | 1868.441 | 2777.487 | 805.2297 | 75.753
2027 | 9 | 17 | 2 | MW | 8318.7003 | 3687.0183 | 1841.7002 | 8586.1889 | 6057.2312 | 878.5819 | 2403.4329 | 522.2941 | 3219.001 | 2043.1118 | 2994.7308 | 1079.4534 | 4276.6866 | 1619.8215 | 10499.627 | 1666.8744 | 3935.9941 | 1549.5708 | 3870.1424 | 10343.3381 | 2067.3415 | 338.9961 | 1806.4602 | 2756.3528 | 799.6743 | 74.1766
2027 | 9 | 17 | 3 | MW | 8024.5557 | 3574.2367 | 1800.438 | 8508.7663 | 5843.0509 | 876.1877 | 2399.357 | 494.2603 | 3126.0472 | 1985.6872 | 2919.5821 | 1107.4731 | 4404.2385 | 1575.7063 | 10296.7079 | 1616.4446 | 3924.4439 | 1545.3481 | 3922.9685 | 10046.5803 | 2002.9649 | 334.7353 | 1773.3326 | 2814.0431 | 805.4942 | 76.102
2027 | 9 | 17 | 4 | MW | 8047.8776 | 3559.9771 | 1816.3234 | 8775.0358 | 5860.0326 | 882.3573 | 2417.4085 | 478.0895 | 3092.6129 | 1952.5633 | 2874.0387 | 1158.5963 | 4719.8907 | 1631.0782 | 10529.2277 | 1668.2376 | 3971.1073 | 1556.2296 | 3932.0896 | 10320.514 | 2036.0424 | 337.3303 | 1784.447 | 3021.9573 | 817.3086 | 79.615
2027 | 9 | 17 | 5 | MW | 8343.3211 | 3748.8104 | 1892.4547 | 9794.7976 | 6075.1587 | 923.3347 | 2523.3906 | 491.076 | 3204.3046 | 1979.1656 | 2929.8309 | 1269.5271 | 4924.8661 | 1832.4851 | 11350.0154 | 1846.7864 | 4182.7087 | 1628.5022 | 4033.561 | 11553.2153 | 2215.3012 | 351.0415 | 1851.5567 | 3321.8354 | 836.7957 | 87.2378
2027 | 9 | 17 | 6 | MW | 9170.048 | 3951.905 | 2028.0576 | 11520.8282 | 6677.1368 | 996.1732 | 2706.8213 | 517.8611 | 3505.2108 | 2034.0313 | 3035.7209 | 1370.6267 | 5074.7517 | 2145.5473 | 12740.6125 | 2150.4565 | 4496.8761 | 1756.9687 | 4268.0471 | 13215.0786 | 2574.5311 | 369.8463 | 1956.4962 | 3517.7535 | 909.0977 | 94.1851
2027 | 9 | 17 | 7 | MW | 10061.5682 | 4148.9492 | 2129.372 | 12612.3495 | 7326.294 | 1046.175 | 2721.7678 | 556.4464 | 3789.2169 | 2113.0692 | 3185.4489 | 1423.5526 | 5267.3191 | 2363.6862 | 14033.6754 | 2352.7224 | 4736.1979 | 1845.1578 | 4439.0665 | 14874.6606 | 2846.9761 | 384.6787 | 2094.5621 | 3694.8238 | 999.2985 | 97.822
2027 | 9 | 17 | 8 | MW | 10486.5926 | 4330.4377 | 2231.0748 | 13010.8119 | 7635.774 | 1095.9924 | 2789.7051 | 625.3132 | 4132.7417 | 2254.1346 | 3522.4776 | 1440.5934 | 5410.2562 | 2490.5543 | 15267.8461 | 2443.4965 | 4885.4281 | 1933.0216 | 4666.3319 | 16589.0381 | 3168.8605 | 402.2983 | 2266.398 | 3848.4754 | 1114.1895 | 98.9929
2027 | 9 | 17 | 9 | MW | 10697.8117 | 4561.186 | 2351.5676 | 13171.3201 | 7789.5724 | 1144.6126 | 2897.6285 | 709.1021 | 4464.5103 | 2425.7661 | 3967.106 | 1466.4834 | 5523.4141 | 2588.2152 | 16176.062 | 2502.6497 | 4992.6148 | 2018.7741 | 5030.4119 | 18116.216 | 3549.7852 | 414.9522 | 2469.6503 | 3998.1296 | 1213.5603 | 100.772
2027 | 9 | 17 | 10 | MW | 10841.6455 | 4912.0633 | 2459.6626 | 13312.9553 | 7894.3044 | 1189.0894 | 2964.7897 | 800.5082 | 4798.1159 | 2613.0007 | 4416.2888 | 1476.3145 | 5635.5807 | 2676.7484 | 17045.8897 | 2565.0727 | 5124.2876 | 2097.2185 | 5399.814 | 20001.791 | 3787.7304 | 434.3338 | 2667.9883 | 4069.529 | 1294.3276 | 101.4476
2027 | 9 | 17 | 11 | MW | 10890.887 | 5196.8271 | 2556.1343 | 13299.7336 | 7930.1595 | 1234.0264 | 2992.935 | 884.5468 | 5076.9774 | 2785.1449 | 4795.4456 | 1487.1294 | 5750.7245 | 2734.5541 | 17758.3305 | 2626.4077 | 5246.7205 | 2176.4747 | 5724.3699 | 21168.2903 | 4022.8311 | 452.8182 | 2889.835 | 4123.22 | 1380.5614 | 102.1907
2027 | 9 | 17 | 12 | MW | 10919.3929 | 5464.7372 | 2659.1921 | 13377.1679 | 7950.9159 | 1264.1378 | 2923.2507 | 963.0912 | 5281.9904 | 2946.0336 | 5090.9157 | 1513.3464 | 5868.8457 | 2792.9685 | 18252.1931 | 2684.7424 | 5345.1289 | 2229.5828 | 6036.3848 | 22218.3765 | 4164.3883 | 473.7694 | 3016.3611 | 4188.3374 | 1434.8758 | 103.9923
2027 | 9 | 17 | 13 | MW | 10953.0826 | 5706.7215 | 2813.392 | 13424.3796 | 7975.447 | 1300.6952 | 2930.2389 | 1036.7031 | 5496.9235 | 3096.8187 | 5381.2618 | 1566.9272 | 5930.8839 | 2840.4301 | 18838.5629 | 2770.3366 | 5424.5951 | 2294.0598 | 6256.0494 | 23435.0977 | 4293.8527 | 501.2879 | 3180.2881 | 4181.4819 | 1473.4077 | 107.6742
2027 | 9 | 17 | 14 | MW | 10951.7895 | 5848.8875 | 2953.4508 | 13348.8409 | 7974.5054 | 1335.2266 | 3080.2831 | 1081.407 | 5694.5883 | 3188.3903 | 5663.6373 | 1590.6866 | 5972.0778 | 2852.2945 | 19406.1725 | 2803.8663 | 5458.3219 | 2354.9634 | 6567.3042 | 24195.2592 | 4424.3844 | 523.2002 | 3269.4121 | 4179.769 | 1485.312 | 109.3069
2027 | 9 | 17 | 15 | MW | 10982.8873 | 6568.3585 | 3083.6296 | 13445.1481 | 7997.1492 | 1364.5093 | 3086.8829 | 1120.3674 | 5746.3931 | 3268.1949 | 5817.9196 | 1611.4966 | 6074.8143 | 2845.9055 | 19817.4933 | 2798.9594 | 5584.4516 | 2406.6097 | 6833.7137 | 24859.5504 | 4480.2252 | 531.4013 | 3304.463 | 4197.4754 | 1501.7113 | 110.7369
2027 | 9 | 17 | 16 | MW | 11050.2726 | 6717.0058 | 3102.808 | 13335.6192 | 8046.2155 | 1374.086 | 3068.8307 | 1096.8908 | 5707.8151 | 3220.1071 | 6078.093 | 1579.5447 | 5811.2738 | 2737.5967 | 19563.5909 | 2819.1316 | 5638.9685 | 2423.5003 | 6905.9222 | 24147.3186 | 4098.2332 | 526.1475 | 3193.5391 | 4070.6703 | 1478.2572 | 108.5412
2027 | 9 | 17 | 17 | MW | 11100.8073 | 6432.242 | 3099.515 | 13465.9283 | 8083.0121 | 1331.9118 | 3023.4099 | 1061.115 | 5391.8452 | 3146.8251 | 5057.8962 | 1523.3415 | 5663.8697 | 2628.6791 | 19075.4583 | 2794.0525 | 5668.537 | 2349.1169 | 6737.1825 | 22341.6445 | 3929.9999 | 508.3037 | 3154.4271 | 4005.5548 | 1422.708 | 104.6791
2027 | 9 | 17 | 18 | MW | 10867.5593 | 6096.9213 | 2970.692 | 13498.0229 | 7913.1735 | 1272.9777 | 2993.5169 | 1022.8419 | 4936.6277 | 3068.4265 | 5065.8668 | 1503.8423 | 5662.3807 | 2558.3992 | 18285.6409 | 2715 | 5598.7738 | 2245.1739 | 6569.2038 | 21366.8966 | 3698.4572 | 494.7527 | 3102.9195 | 4102.0858 | 1374.2125 | 103.3392
2027 | 9 | 17 | 19 | MW | 10885.7031 | 6039.0179 | 2869.5705 | 13898.3691 | 7926.3848 | 1281.2654 | 2957.8016 | 974.2672 | 4772.3972 | 2968.9262 | 4896.2128 | 1504.826 | 5489.6656 | 2588.2152 | 17894.2381 | 2711.4562 | 5516.0732 | 2259.791 | 6526.639 | 20789.3502 | 3688.1428 | 480.657 | 2965.2802 | 4048.9645 | 1318.6632 | 103.4068
2027 | 9 | 17 | 20 | MW | 10956.9735 | 5689.0051 | 2723.1195 | 14075.8899 | 7978.2801 | 1277.3977 | 2903.4515 | 921.6962 | 4618.0859 | 2861.2409 | 4657.1046 | 1455.3406 | 5223.1478 | 2599.7768 | 17632.6267 | 2691.557 | 5507.2957 | 2252.9695 | 6124.1741 | 20122.7776 | 3601.003 | 464.2228 | 2816.9554 | 3809.6348 | 1243.628 | 100.0063
2027 | 9 | 17 | 21 | MW | 10577.2998 | 5243.4944 | 2533.2753 | 13159.9939 | 7701.8221 | 1208.427 | 2807.5631 | 837.8448 | 4404.9907 | 2689.4808 | 4385.5454 | 1319.5035 | 4830.5677 | 2427.2722 | 16348.9652 | 2492.2902 | 5215.3041 | 2131.3245 | 5815.96 | 18269.163 | 3327.1345 | 434.7822 | 2583.1387 | 3442.3567 | 1145.0497 | 90.672
2027 | 9 | 17 | 22 | MW | 10207.994 | 4787.1828 | 2329.0961 | 11828.6464 | 7432.9134 | 1104.5562 | 2665.0888 | 733.8268 | 4044.1968 | 2476.4117 | 3889.6801 | 1180.2252 | 4591.3469 | 2176.8834 | 14507.8757 | 2198.9785 | 4738.0459 | 1948.1257 | 5169.1278 | 15545.8068 | 2897.8378 | 402.7147 | 2315.1278 | 3126.487 | 1020.4607 | 81.1013
2027 | 9 | 17 | 23 | MW | 9575.6413 | 4282.0398 | 2111.3564 | 10468.9718 | 6972.4682 | 1005.6579 | 2579.4878 | 655.7194 | 3674.5859 | 2316.4185 | 3487.7505 | 1111.0783 | 4371.9782 | 1940.4901 | 12679.4661 | 1946.5569 | 4382.2975 | 1773.6971 | 4626.0467 | 13288.1356 | 2482.411 | 369.4619 | 2118.072 | 2890.5831 | 903.19 | 76.3497
2027 | 9 | 17 | 24 | MW | 9093.5995 | 4037.032 | 1951.9263 | 9428.4416 | 6621.4712 | 942.8565 | 2526.6905 | 589.6623 | 3353.1048 | 2181.1079 | 3156.4142 | 1084.5334 | 4209.6852 | 1739.9957 | 11503.6809 | 1715.941 | 4145.7475 | 1662.9331 | 4353.5568 | 11770.0831 | 2227.3939 | 351.1376 | 1964.4039 | 2812.8999 | 884.1442 | 74.5256
2027 | 9 | 18 | 1 | MW | 8677.6441 | 3914.7423 | 1840.5382 | 8943.1026 | 6318.5948 | 908.7855 | 2427.6965 | 534.9061 | 3129.7213 | 2068.9462 | 2889.4093 | 1065.69 | 4223.5816 | 1622.5592 | 10914.9155 | 1731.752 | 3989.1255 | 1602.8414 | 4091.3273 | 10840.9944 | 2054.1815 | 336.9459 | 1886.6076 | 2742.0721 | 843.7616 | 73.2308
2027 | 9 | 18 | 2 | MW | 8393.8616 | 3680.1045 | 1786.6845 | 8674.9493 | 6111.9595 | 894.8808 | 2372.3761 | 504.0002 | 2977.9819 | 2005.6391 | 2695.8456 | 1052.9085 | 4270.2351 | 1570.2309 | 10561.558 | 1656.2432 | 3923.0575 | 1578.3174 | 3959.833 | 10217.7888 | 1960.6391 | 324.1636 | 1843.0078 | 2720.3663 | 817.044 | 72.3525
2027 | 9 | 18 | 3 | MW | 8069.9064 | 3588.497 | 1769.8309 | 8531.4303 | 5876.0728 | 884.2912 | 2381.6931 | 480.1498 | 2940.5069 | 1956.7834 | 2627.5283 | 1078.4706 | 4395.801 | 1544.3701 | 10277.1585 | 1609.9017 | 3923.0575 | 1559.6404 | 4029.7602 | 9934.7299 | 1906.2218 | 321.2485 | 1806.6735 | 2778.6283 | 802.4954 | 74.109
2027 | 9 | 18 | 4 | MW | 8085.4582 | 3566.4584 | 1792.3023 | 8831.6899 | 5887.3968 | 892.5788 | 2411.1971 | 467.8499 | 2922.5038 | 1931.5893 | 2602.4794 | 1133.1991 | 4691.6011 | 1621.3428 | 10534.4542 | 1657.8792 | 3963.253 | 1574.2575 | 3976.9341 | 10194.9647 | 1950.6809 | 327.5274 | 1808.598 | 2968.2663 | 816.515 | 77.8698
2027 | 9 | 18 | 5 | MW | 8386.0857 | 3734.1191 | 1878.5065 | 9892.9887 | 6106.2976 | 932.7272 | 2525.7203 | 478.9011 | 3100.6959 | 1954.2256 | 2683.3206 | 1255.9276 | 4897.0728 | 1844.0456 | 11339.6191 | 1836.701 | 4168.3857 | 1645.068 | 4122.8707 | 11254.1762 | 2128.1613 | 344.5062 | 1871.4332 | 3265.2864 | 844.025 | 86.3033
2027 | 9 | 18 | 6 | MW | 9220.5884 | 3910.4218 | 2021.4707 | 11611.4724 | 6713.9377 | 1004.3686 | 2674.6001 | 500.1293 | 3392.7842 | 1997.7094 | 2813.692 | 1353.7499 | 5050.9283 | 2194.5291 | 12781.477 | 2162.9966 | 4475.6235 | 1771.4231 | 4253.6057 | 12820.1584 | 2463.9169 | 366.002 | 1954.7862 | 3468.0599 | 918.2678 | 93.0253
2027 | 9 | 18 | 7 | MW | 10131.5397 | 4099.6877 | 2129.5658 | 12744.5423 | 7377.2435 | 1052.6208 | 2677.1232 | 538.902 | 3627.19 | 2077.1312 | 2900.2267 | 1398.6464 | 5245.9779 | 2416.3193 | 13950.7442 | 2365.5342 | 4720.0277 | 1856.5264 | 4402.5821 | 14224.0683 | 2731.0267 | 374.8438 | 2042.6268 | 3663.9799 | 1000.7101 | 96.1105
2027 | 9 | 18 | 8 | MW | 10526.7652 | 4300.1889 | 2207.8281 | 13120.3407 | 7665.0255 | 1105.9374 | 2763.1126 | 610.4534 | 3913.3997 | 2223.6962 | 3157.5522 | 1417.3258 | 5361.1218 | 2524.6292 | 15101.2666 | 2442.9507 | 4889.1241 | 1950.5619 | 4618.4459 | 15751.2461 | 3010.9415 | 384.2623 | 2213.3938 | 3828.4844 | 1103.4322 | 97.3941
2027 | 9 | 18 | 9 | MW | 10699.1048 | 4529.6418 | 2310.4991 | 13173.2156 | 7790.5139 | 1157.6887 | 2855.7019 | 692.3068 | 4185.2813 | 2391.3628 | 3466.1168 | 1412.9017 | 5478.2502 | 2603.1232 | 16030.2558 | 2485.7485 | 5051.7517 | 2041.8365 | 4925.5207 | 17171.1362 | 3274.8506 | 396.9483 | 2403.8229 | 3995.2735 | 1206.5066 | 97.0901
2027 | 9 | 18 | 10 | MW | 10809.2488 | 4887.0003 | 2407.7461 | 13224.2066 | 7870.7149 | 1209.7163 | 2906.3637 | 776.0333 | 4448.7117 | 2562.8667 | 3858.9377 | 1441.2492 | 5607.2911 | 2659.1027 | 16733.0464 | 2526.0927 | 5169.103 | 2133.5985 | 5226.134 | 18771.371 | 3450.5526 | 409.1218 | 2591.4742 | 4087.807 | 1295.298 | 99.038
2027 | 9 | 18 | 11 | MW | 10833.8696 | 5178.678 | 2522.0396 | 13195.8795 | 7888.6425 | 1254.5611 | 2928.6853 | 862.3821 | 4636.8238 | 2739.7425 | 4207.3533 | 1454.0298 | 5712.5085 | 2693.4814 | 17252.041 | 2570.7982 | 5327.5731 | 2212.6921 | 5558.2915 | 19853.4067 | 3635.5028 | 422.7689 | 2831.702 | 4146.069 | 1380.826 | 99.9162
2027 | 9 | 18 | 12 | MW | 10846.8294 | 5424.5511 | 2633.04 | 13258.1967 | 7898.0791 | 1289.7373 | 2875.6946 | 946.6081 | 4797.3811 | 2912.2695 | 4457.2789 | 1469.9238 | 5844.5266 | 2729.3826 | 17670.5651 | 2610.5967 | 5432.9118 | 2274.733 | 5832.6819 | 20764.2338 | 3754.6529 | 435.9996 | 2967.6313 | 4222.609 | 1458.3299 | 101.0084
2027 | 9 | 18 | 13 | MW | 10854.6053 | 5688.1406 | 2775.8113 | 13324.2931 | 7903.7411 | 1326.847 | 2867.7362 | 1024.9653 | 4926.7077 | 3072.7753 | 4742.5001 | 1489.2591 | 5848.9935 | 2738.5092 | 18188.268 | 2648.2147 | 5434.2974 | 2340.1841 | 6007.5012 | 21720.7202 | 3915.4176 | 452.2736 | 3072.9986 | 4233.4619 | 1494.482 | 102.3371
2027 | 9 | 18 | 14 | MW | 10848.1225 | 5813.4546 | 2849.2302 | 13341.2823 | 7899.0207 | 1357.3267 | 2939.3617 | 1080.2208 | 5105.268 | 3185.9601 | 4944.0344 | 1502.2036 | 5862.8898 | 2774.4092 | 18667.2205 | 2663.4799 | 5517.4596 | 2393.9418 | 6262.1299 | 22574.4815 | 3930.711 | 463.5822 | 3171.3114 | 4300.8619 | 1529.486 | 103.2266
2027 | 9 | 18 | 15 | MW | 10866.2663 | 6462.4899 | 3005.1735 | 13465.9283 | 7912.232 | 1373.2573 | 2929.4621 | 1108.1922 | 5190.8737 | 3243.256 | 5188.8361 | 1515.64 | 5931.3802 | 2768.629 | 19117.3623 | 2656.9382 | 5423.2095 | 2422.0387 | 6473.8137 | 23152.0278 | 3979.0831 | 475.7877 | 3147.1604 | 4303.1483 | 1510.3523 | 104.1499
2027 | 9 | 18 | 16 | MW | 10955.6746 | 6587.3713 | 3113.0747 | 13683.0906 | 7977.3343 | 1380.8082 | 2867.9304 | 1072.4164 | 5217.6946 | 3169.9741 | 5233.811 | 1476.9704 | 5795.8885 | 2751.2872 | 19282.5664 | 2689.9221 | 5708.7325 | 2435.3564 | 6495.8558 | 22672.644 | 3832.9007 | 480.7852 | 3087.5319 | 4169.4877 | 1458.0654 | 101.4926
2027 | 9 | 18 | 17 | MW | 11021.761 | 6174.7018 | 3152.3997 | 13856.8321 | 8025.4549 | 1333.6611 | 2880.7415 | 1010.8541 | 4881.1497 | 3043.8715 | 4537.5505 | 1449.2786 | 5653.4476 | 2695.3076 | 19117.0158 | 2752.0734 | 5592.3059 | 2352.2023 | 6261.7498 | 21976.3923 | 3598.8684 | 473.385 | 2997.1256 | 4098.0883 | 1394.2286 | 99.5898
2027 | 9 | 18 | 18 | MW | 10792.4039 | 5872.6542 | 3055.7342 | 13592.4464 | 7858.4494 | 1273.07 | 2875.6946 | 962.2171 | 4606.6962 | 2944.2426 | 4657.1046 | 1451.7362 | 5609.2757 | 2640.2396 | 18283.6131 | 2755.0714 | 5620.9503 | 2245.3366 | 6338.1384 | 20193.5424 | 3475.8054 | 454.452 | 2899.8805 | 4168.9161 | 1343.8813 | 99.7586
2027 | 9 | 18 | 19 | MW | 10826.0937 | 5781.046 | 3002.6557 | 13851.1691 | 7882.9805 | 1285.8696 | 2834.3498 | 912.2683 | 4481.7786 | 2841.9292 | 4548.3668 | 1456.8153 | 5415.7157 | 2670.3594 | 18031.7937 | 2786.4205 | 5494.8215 | 2267.9115 | 6217.6647 | 19791.7781 | 3552.6309 | 456.214 | 2856.0663 | 4131.2167 | 1306.8489 | 100.1077
2027 | 9 | 18 | 20 | MW | 10902.548 | 5511.838 | 2885.6489 | 13973.9079 | 7938.6504 | 1281.4496 | 2811.0572 | 865.0044 | 4416.3804 | 2745.1144 | 4420.842 | 1402.9066 | 5138.2789 | 2663.0578 | 17708.6194 | 2715.8186 | 5369.1542 | 2260.1159 | 5876.767 | 19136.6122 | 3470.1151 | 450.9922 | 2711.3748 | 3903.3115 | 1231.548 | 96.4032
2027 | 9 | 18 | 21 | MW | 10550.087 | 5107.8113 | 2677.5953 | 13080.6759 | 7682.0072 | 1213.2153 | 2730.1146 | 786.4601 | 4199.2429 | 2584.2257 | 4115.1253 | 1287.0597 | 4780.9369 | 2509.4174 | 16395.0869 | 2530.4539 | 5099.8007 | 2139.7698 | 5426.7963 | 17543.2323 | 3214.3858 | 426.8054 | 2508.7624 | 3542.3154 | 1135.1749 | 88.4426
2027 | 9 | 18 | 22 | MW | 10228.7297 | 4594.8909 | 2424.2121 | 11705.8959 | 7448.0121 | 1115.7903 | 2591.9105 | 699.6743 | 3838.449 | 2406.4544 | 3718.8891 | 1161.8736 | 4544.1977 | 2233.7766 | 14545.5639 | 2227.8742 | 4723.7237 | 1967.9396 | 4834.6907 | 15089.2471 | 2836.3057 | 397.3007 | 2262.7647 | 3215.5928 | 1016.4048 | 79.8402
2027 | 9 | 18 | 23 | MW | 9598.9632 | 4131.2319 | 2184.1947 | 10357.5474 | 6989.4499 | 1015.9714 | 2516.209 | 616.1351 | 3519.5398 | 2235.3345 | 3308.4193 | 1100.9193 | 4365.0298 | 2004.0761 | 12706.4492 | 1977.359 | 4367.9752 | 1791.8872 | 4380.1599 | 13011.9097 | 2438.308 | 368.1804 | 2068.06 | 3033.3818 | 913.1537 | 75.6516
2027 | 9 | 18 | 24 | MW | 9107.8524 | 3909.9891 | 1995.3187 | 9262.2586 | 6631.8494 | 947.6449 | 2456.6185 | 550.9521 | 3246.1894 | 2101.8137 | 3036.2905 | 1079.9453 | 4171.9655 | 1817.2733 | 11433.5025 | 1739.384 | 4150.8291 | 1671.3784 | 4100.8285 | 11448.2089 | 2158.7493 | 346.6526 | 1931.9174 | 2888.2986 | 862.1016 | 74.2104
2027 | 9 | 19 | 1 | MW | 8672.4602 | 3747.9468 | 1862.4282 | 8809.0259 | 6314.8201 | 915.5077 | 2367.135 | 502.4394 | 3047.0549 | 2002.4411 | 2764.1617 | 1062.9045 | 4225.5668 | 1703.487 | 10771.1873 | 1740.2026 | 3967.4105 | 1614.6975 | 3866.3424 | 10475.7423 | 1991.9383 | 332.6531 | 1845.3589 | 2814.6147 | 822.1581 | 73.0394
2027 | 9 | 19 | 2 | MW | 8373.1258 | 3534.0497 | 1804.3124 | 8527.651 | 6096.8609 | 894.5124 | 2322.2961 | 468.7865 | 2916.6253 | 1933.5079 | 2595.6479 | 1047.9934 | 4261.3013 | 1661.1979 | 10415.6032 | 1662.7849 | 3898.109 | 1577.6677 | 3675.5605 | 9829.7125 | 1902.665 | 327.5915 | 1771.1959 | 2807.1876 | 788.7408 | 72.0147
2027 | 9 | 19 | 3 | MW | 8027.1477 | 3489.5423 | 1761.3068 | 8420.0059 | 5844.9382 | 888.9876 | 2324.0432 | 448.6197 | 2850.1249 | 1892.198 | 2523.3459 | 1069.6223 | 4393.8157 | 1626.2105 | 10216.0976 | 1612.9009 | 3889.7931 | 1567.9235 | 3642.877 | 9624.2623 | 1847.5354 | 322.7861 | 1725.8862 | 2872.8766 | 768.5489 | 73.501
2027 | 9 | 19 | 4 | MW | 8060.8375 | 3535.7786 | 1765.375 | 8710.8232 | 5869.4693 | 897.7356 | 2359.1766 | 429.5143 | 2871.4338 | 1853.063 | 2529.6079 | 1111.4053 | 4695.0754 | 1696.1854 | 10401.1305 | 1660.0598 | 3939.6901 | 1583.3525 | 3656.5591 | 9932.4377 | 1899.1082 | 328.2002 | 1721.8251 | 3057.3721 | 789.358 | 76.3722
2027 | 9 | 19 | 5 | MW | 8351.097 | 3701.2787 | 1849.4491 | 9758.912 | 6080.8207 | 937.6998 | 2459.1416 | 443.9995 | 3055.1379 | 1882.7336 | 2652.5782 | 1241.3444 | 4912.4587 | 1914.9331 | 11178.2757 | 1841.8795 | 4152.6771 | 1653.8381 | 3816.1769 | 11012.192 | 2054.5376 | 342.2318 | 1787.6525 | 3324.1199 | 814.6643 | 85.3012
2027 | 9 | 19 | 6 | MW | 9175.2319 | 3891.4091 | 2008.1048 | 11477.3958 | 6680.9115 | 1011.7353 | 2612.8742 | 472.6575 | 3336.5713 | 1941.4366 | 2792.0584 | 1346.5403 | 5052.4173 | 2247.4671 | 12625.2025 | 2180.9881 | 4474.6995 | 1784.4159 | 3981.8751 | 12605.5829 | 2375.3536 | 363.9838 | 1871.0054 | 3541.1741 | 890.4931 | 92.5299
2027 | 9 | 19 | 7 | MW | 10078.4131 | 4067.7117 | 2127.6285 | 12561.3585 | 7338.5596 | 1055.015 | 2659.8477 | 508.3084 | 3565.466 | 2014.4633 | 2926.4146 | 1389.6341 | 5162.1023 | 2460.7394 | 13905.1105 | 2405.6056 | 4702.0095 | 1860.749 | 4162.7757 | 13970.6775 | 2662.7382 | 377.1183 | 1992.6148 | 3755.3703 | 971.0838 | 95.4912
2027 | 9 | 19 | 8 | MW | 10472.3397 | 4268.2121 | 2190.3931 | 12935.2731 | 7625.3958 | 1107.6871 | 2729.3379 | 586.8527 | 3881.8033 | 2175.352 | 3196.8347 | 1415.1962 | 5276.2528 | 2549.5764 | 15021.3867 | 2469.3929 | 4850.7773 | 1953.6478 | 4348.6157 | 15653.0945 | 2976.4406 | 389.0676 | 2178.5562 | 3918.7335 | 1080.6828 | 97.2477
2027 | 9 | 19 | 9 | MW | 10643.3862 | 4504.5797 | 2274.0796 | 13037.2434 | 7749.9427 | 1159.0699 | 2800.1866 | 663.4614 | 4174.259 | 2332.2769 | 3552.6514 | 1422.4058 | 5402.8114 | 2606.1647 | 16007.9671 | 2501.0137 | 4936.2491 | 2044.2726 | 4738.5396 | 16954.2793 | 3282.6754 | 405.5338 | 2408.7396 | 4026.689 | 1180.6716 | 97.7431
2027 | 9 | 19 | 10 | MW | 10757.4153 | 4844.2217 | 2370.7451 | 13107.1191 | 7832.9725 | 1216.8988 | 2845.9964 | 763.7335 | 4427.7693 | 2537.6725 | 3924.9778 | 1426.502 | 5491.6509 | 2667.3168 | 16818.903 | 2544.6289 | 5006.013 | 2146.2665 | 5051.6948 | 18513.4175 | 3476.1615 | 423.73 | 2625.2429 | 4075.2393 | 1267.0821 | 98.0246
2027 | 9 | 19 | 11 | MW | 10826.0937 | 5122.0708 | 2459.4688 | 13122.2245 | 7882.9805 | 1262.204 | 2868.7064 | 850.8315 | 4675.7693 | 2716.083 | 4293.8879 | 1427.3209 | 5623.1727 | 2722.6887 | 17451.7535 | 2572.9788 | 5060.0684 | 2226.172 | 5406.2745 | 19600.0159 | 3629.1003 | 438.8188 | 2817.8098 | 4101.5142 | 1354.1095 | 98.0809
2027 | 9 | 19 | 12 | MW | 10835.1685 | 5444.8608 | 2586.9352 | 13159.9939 | 7889.5882 | 1299.4059 | 2827.3616 | 917.513 | 4853.9613 | 2852.672 | 4499.4071 | 1426.3381 | 5768.0951 | 2778.0606 | 17840.3873 | 2598.6024 | 5144.1545 | 2291.7858 | 5703.4671 | 20430.953 | 3759.277 | 453.4269 | 2979.8135 | 4157.4916 | 1446.6034 | 98.0134
2027 | 9 | 19 | 13 | MW | 10831.2776 | 5742.1553 | 2752.9522 | 13252.5336 | 7886.7551 | 1330.8066 | 2831.0499 | 989.5016 | 4994.3111 | 3000.1325 | 4761.2881 | 1434.2036 | 5824.1775 | 2818.8283 | 18383.2694 | 2611.9599 | 5198.2099 | 2347.1678 | 5984.6989 | 21506.1447 | 3849.2625 | 471.4629 | 3112.1095 | 4160.3477 | 1482.2253 | 98.5538
2027 | 9 | 19 | 14 | MW | 10806.6568 | 5710.1793 | 2828.1145 | 13258.1967 | 7868.8276 | 1361.1944 | 2814.1629 | 1038.8255 | 5188.6692 | 3101.1675 | 4943.4659 | 1426.502 | 5812.2664 | 2831.9111 | 18959.8458 | 2638.1292 | 5259.6571 | 2400.7633 | 6248.4487 | 22471.7564 | 3945.2933 | 483.0918 | 3169.3881 | 4197.4754 | 1514.3204 | 98.0246
2027 | 9 | 19 | 15 | MW | 10819.6167 | 6273.224 | 2837.413 | 13354.5039 | 7878.2642 | 1379.2427 | 2845.608 | 1054.2478 | 5286.032 | 3132.7567 | 5142.1536 | 1433.5477 | 5741.2938 | 2876.9378 | 19369.7285 | 2617.6842 | 5376.0837 | 2432.5954 | 6117.7136 | 22633.8396 | 4002.9124 | 501.1919 | 3151.4348 | 4246.5993 | 1486.458 | 98.5088
2027 | 9 | 19 | 16 | MW | 10899.956 | 6561.8765 | 2976.8904 | 13532.013 | 7936.763 | 1387.07 | 2848.1311 | 1044.1326 | 5258.4762 | 3112.0379 | 5188.8361 | 1445.0175 | 5596.8683 | 2760.7187 | 19835.6166 | 2653.3945 | 5455.55 | 2446.4006 | 6108.5925 | 22795.9119 | 3844.9946 | 522.4954 | 3107.8351 | 4195.7625 | 1433.0251 | 99.297
2027 | 9 | 19 | 17 | MW | 10963.4505 | 6179.8877 | 3064.2574 | 13788.8402 | 7982.9963 | 1324.637 | 2867.1536 | 986.2549 | 5047.5846 | 2993.4811 | 4552.3526 | 1440.4303 | 5511.5037 | 2756.7636 | 19745.5332 | 2680.6541 | 5396.4123 | 2336.2863 | 5942.8943 | 21150.0288 | 3558.6773 | 511.315 | 3055.8998 | 4078.0955 | 1367.5122 | 98.9817
2027 | 9 | 19 | 18 | MW | 10798.8809 | 5789.2561 | 2942.0212 | 13760.5248 | 7863.1656 | 1271.9648 | 2892.97 | 947.0451 | 4696.7116 | 2913.165 | 4658.8122 | 1453.7028 | 5513.9847 | 2769.8465 | 18645.6717 | 2656.3925 | 5310.9405 | 2243.3875 | 5911.3509 | 20141.0392 | 3406.8058 | 493.215 | 2916.3371 | 4155.2071 | 1312.0508 | 99.8938
2027 | 9 | 19 | 19 | MW | 10832.5765 | 5730.9209 | 2938.1468 | 13956.9186 | 7887.7009 | 1272.2413 | 2861.9132 | 895.4107 | 4628.3734 | 2807.3983 | 4551.2135 | 1462.7141 | 5308.0167 | 2809.7016 | 18160.2661 | 2697.827 | 5292.9223 | 2243.875 | 6101.7519 | 19835.1452 | 3459.4447 | 487.0641 | 2849.2274 | 4103.229 | 1277.487 | 100.513
2027 | 9 | 19 | 20 | MW | 10885.7031 | 5378.7473 | 2830.0517 | 13881.3799 | 7926.3848 | 1278.0425 | 2822.3155 | 843.4641 | 4544.6048 | 2700.9914 | 4375.8671 | 1407.4947 | 5079.218 | 2754.9385 | 17900.6694 | 2676.2917 | 5214.8417 | 2254.1068 | 5698.907 | 19321.5196 | 3422.0992 | 479.2475 | 2711.5881 | 3934.727 | 1198.5715 | 96.7185
2027 | 9 | 19 | 21 | MW | 10543.61 | 5011.8817 | 2658.0301 | 13092.0137 | 7677.291 | 1213.3073 | 2746.8075 | 778.7181 | 4268.3151 | 2568.3662 | 4158.9621 | 1282.3086 | 4740.2393 | 2571.4821 | 16554.8505 | 2512.4623 | 4992.6148 | 2139.932 | 5188.8903 | 17862.8252 | 3185.2212 | 446.6994 | 2482.9014 | 3557.1658 | 1115.5122 | 88.1161
2027 | 9 | 19 | 22 | MW | 10297.4023 | 4599.2122 | 2433.8973 | 11802.2031 | 7498.0157 | 1113.6725 | 2606.6628 | 693.8678 | 3903.8471 | 2394.5609 | 3826.4878 | 1157.9414 | 4523.8485 | 2296.1451 | 14791.4257 | 2248.0463 | 4665.5108 | 1964.2045 | 4685.3334 | 15408.8291 | 2808.9195 | 413.5427 | 2226.2171 | 3226.4457 | 997.0944 | 79.57
2027 | 9 | 19 | 23 | MW | 9681.8945 | 4175.7394 | 2205.8909 | 10402.8754 | 7049.836 | 1011.7353 | 2517.7619 | 609.4545 | 3561.7919 | 2221.6499 | 3424.5571 | 1087.8108 | 4355.5997 | 2057.013 | 12927.394 | 1984.9922 | 4326.8557 | 1784.4159 | 4261.5866 | 13310.9598 | 2422.3034 | 385.0952 | 2037.2835 | 2933.9928 | 899.751 | 74.7509
2027 | 9 | 19 | 24 | MW | 9173.9388 | 3916.4712 | 2005.1986 | 9311.3541 | 6679.97 | 946.4478 | 2451.1832 | 549.516 | 3285.5014 | 2098.8731 | 3104.6067 | 1063.0685 | 4141.6912 | 1868.689 | 11591.0787 | 1758.193 | 4116.1783 | 1669.2671 | 4006.1977 | 11781.4897 | 2211.3882 | 358.762 | 1922.0863 | 2821.4683 | 853.284 | 73.0506
2027 | 9 | 20 | 1 | MW | 8726.8798 | 3746.218 | 1876.7631 | 8860.0169 | 6354.4456 | 908.141 | 2355.8767 | 496.7577 | 3067.629 | 1990.8028 | 2812.5529 | 1043.4053 | 4244.9227 | 1738.4744 | 10875.0593 | 1740.7472 | 3978.0368 | 1601.7047 | 3813.5163 | 10788.4803 | 1996.9185 | 342.9685 | 1838.3056 | 2749.4973 | 809.2856 | 71.6995
2027 | 9 | 20 | 2 | MW | 8406.8156 | 3574.6693 | 1811.8675 | 8535.2096 | 6121.392 | 895.2491 | 2295.3153 | 462.9176 | 2928.015 | 1921.4857 | 2655.9945 | 1033.2462 | 4268.7461 | 1696.7942 | 10543.6157 | 1672.5987 | 3886.5587 | 1578.9671 | 3607.1528 | 10064.8418 | 1887.3704 | 332.3327 | 1754.9527 | 2739.7876 | 776.0438 | 71.0014
2027 | 9 | 20 | 3 | MW | 8042.6937 | 3508.555 | 1782.0348 | 8352.0257 | 5856.2579 | 887.6063 | 2296.4805 | 450.2431 | 2851.962 | 1895.5237 | 2563.1969 | 1052.0896 | 4374.4598 | 1626.8192 | 10217.1249 | 1609.63 | 3877.7804 | 1565.4873 | 3579.4103 | 9786.3455 | 1840.4217 | 325.1568 | 1695.7507 | 2797.4779 | 758.7618 | 72.2962
2027 | 9 | 20 | 4 | MW | 8075.0904 | 3544.4205 | 1777.5798 | 8642.843 | 5879.8475 | 894.0521 | 2325.2083 | 437.631 | 2883.191 | 1869.6893 | 2515.3753 | 1095.8393 | 4636.5108 | 1667.2831 | 10414.2559 | 1646.9751 | 3931.8358 | 1576.8558 | 3517.8431 | 9957.5541 | 1892.7057 | 330.8271 | 1692.5452 | 2980.2605 | 780.8052 | 75.3025
2027 | 9 | 20 | 5 | MW | 8353.689 | 3706.8955 | 1864.753 | 9588.9498 | 6082.708 | 927.755 | 2425.7552 | 449.1816 | 3031.6237 | 1893.3488 | 2625.8207 | 1228.7269 | 4859.3537 | 1892.7236 | 11097.4965 | 1817.0746 | 4120.3367 | 1636.2983 | 3657.6984 | 11005.348 | 2046.7129 | 343.449 | 1728.4506 | 3231.0147 | 807.6095 | 84.4342
2027 | 9 | 20 | 6 | MW | 9125.9904 | 3908.2611 | 2017.4033 | 11080.8172 | 6645.0565 | 997.3703 | 2569.1998 | 476.7783 | 3300.1978 | 1949.8779 | 2742.5291 | 1330.3184 | 5007.2534 | 2218.5648 | 12449.742 | 2116.928 | 4432.1945 | 1759.08 | 3801.3546 | 12605.5829 | 2308.1313 | 363.7916 | 1814.7957 | 3421.7941 | 883.1749 | 91.4152
2027 | 9 | 20 | 7 | MW | 9989.0048 | 4097.527 | 2124.7231 | 12234.6556 | 7273.4572 | 1038.6241 | 2639.2724 | 517.424 | 3541.5843 | 2033.1358 | 2896.8104 | 1363.4171 | 5165.5759 | 2437.3125 | 13735.0814 | 2320.5559 | 4672.9027 | 1831.8402 | 3954.1318 | 14000.3565 | 2626.1039 | 374.4594 | 1920.5896 | 3629.7083 | 972.1419 | 93.6896
2027 | 9 | 20 | 8 | MW | 10421.8051 | 4292.4106 | 2203.3723 | 12770.9739 | 7588.5992 | 1093.322 | 2692.6516 | 585.6039 | 3844.6949 | 2172.7942 | 3208.2206 | 1381.6056 | 5308.513 | 2550.489 | 14971.3765 | 2412.966 | 4824.9048 | 1928.3119 | 4130.0913 | 15904.204 | 2920.2448 | 391.278 | 2133.0331 | 3787.3574 | 1087.7376 | 94.9395
2027 | 9 | 20 | 9 | MW | 10640.7942 | 4547.7909 | 2282.0222 | 13022.138 | 7748.0553 | 1146.8226 | 2773.7883 | 665.8965 | 4130.9047 | 2337.2649 | 3582.2557 | 1378.3283 | 5421.6716 | 2604.9483 | 15947.964 | 2466.3937 | 4939.4834 | 2022.6719 | 4539.3976 | 17269.2986 | 3192.3349 | 407.52 | 2358.0865 | 3921.5896 | 1200.3344 | 94.7143
2027 | 9 | 20 | 10 | MW | 10769.0821 | 4886.5685 | 2374.6195 | 13210.9849 | 7841.4676 | 1194.6145 | 2836.0968 | 759.9874 | 4418.2166 | 2529.9991 | 3995.0016 | 1390.4539 | 5498.1024 | 2654.5399 | 16827.3356 | 2515.7344 | 5011.557 | 2106.9632 | 4822.909 | 19004.2189 | 3438.1049 | 425.0434 | 2566.8954 | 3986.7051 | 1292.0357 | 95.5475
2027 | 9 | 20 | 11 | MW | 10846.8294 | 5168.3072 | 2508.8666 | 13258.1967 | 7898.0791 | 1234.7629 | 2856.8663 | 841.029 | 4607.7984 | 2696.0034 | 4369.0356 | 1397.4996 | 5575.0302 | 2691.9612 | 17485.3637 | 2542.1754 | 5098.8775 | 2177.7737 | 5185.4696 | 20131.9139 | 3599.5796 | 438.5304 | 2732.7469 | 4046.68 | 1373.6834 | 96.0317
2027 | 9 | 20 | 12 | MW | 10852.0134 | 5462.1455 | 2651.8308 | 13273.3021 | 7901.8538 | 1266.6242 | 2816.1041 | 930.0001 | 4745.5763 | 2878.2501 | 4606.4362 | 1397.3356 | 5720.9459 | 2718.4297 | 17933.7235 | 2563.165 | 5134.4523 | 2233.9681 | 5514.2064 | 21047.3037 | 3714.1067 | 453.0745 | 2894.965 | 4093.5174 | 1461.0642 | 96.0204
2027 | 9 | 20 | 13 | MW | 10823.5017 | 5738.2657 | 2801.9625 | 13261.976 | 7881.0931 | 1299.9585 | 2828.9145 | 998.8669 | 4895.8461 | 3019.3166 | 4917.8464 | 1417.9817 | 5780.5025 | 2737.2928 | 18561.1801 | 2599.6926 | 5159.8624 | 2292.7603 | 5807.5991 | 22090.535 | 3815.4727 | 473.5132 | 2961.8602 | 4052.9638 | 1495.8036 | 97.4391
2027 | 9 | 20 | 14 | MW | 10776.858 | 5822.9601 | 2887.0055 | 13254.4174 | 7847.1296 | 1326.5708 | 2814.9389 | 1075.9125 | 5017.8244 | 3177.1359 | 5190.5448 | 1418.1456 | 5734.8423 | 2766.1951 | 19200.1991 | 2598.8752 | 5219 | 2339.697 | 5981.2782 | 22891.7931 | 3829.7 | 497.8921 | 2993.2778 | 4037.5419 | 1515.5553 | 97.4504
2027 | 9 | 20 | 15 | MW | 10775.5591 | 6210.9992 | 3000.9114 | 13290.303 | 7846.1839 | 1348.5788 | 2827.1682 | 1072.3539 | 5103.0635 | 3169.8454 | 5259.999 | 1422.4058 | 5654.9366 | 2808.4842 | 19666.9393 | 2592.0606 | 5262.4291 | 2378.5128 | 6016.6223 | 23384.8758 | 3795.5552 | 515.3195 | 2919.116 | 4018.6922 | 1478.6107 | 97.7431
2027 | 9 | 20 | 16 | MW | 10776.858 | 6598.1739 | 3025.5139 | 13114.6777 | 7847.1296 | 1337.4366 | 2820.5684 | 1063.051 | 5087.6323 | 3150.7889 | 5273.0935 | 1405.856 | 5461.8723 | 2743.0731 | 19620.4438 | 2613.0502 | 5348.8256 | 2358.8611 | 6082.7504 | 22798.1933 | 3708.4153 | 519.9005 | 2881.9273 | 3987.8483 | 1424.1196 | 96.6059
2027 | 9 | 20 | 17 | MW | 10776.858 | 6245.1367 | 2982.702 | 13407.3787 | 7847.1296 | 1304.7468 | 2837.2613 | 1009.169 | 4830.448 | 3040.4182 | 4637.1785 | 1382.0966 | 5417.701 | 2737.9005 | 19553.1897 | 2639.4912 | 5368.6918 | 2301.2056 | 6034.8645 | 21985.5286 | 3471.8935 | 516.665 | 2856.7074 | 3901.0251 | 1336.3864 | 94.9732
2027 | 9 | 20 | 18 | MW | 10570.8228 | 5819.9358 | 2826.1773 | 13184.5417 | 7697.1059 | 1256.2185 | 2866.5717 | 936.7432 | 4429.2389 | 2892.0622 | 4705.4958 | 1384.883 | 5406.782 | 2719.0384 | 18405.3738 | 2615.5036 | 5260.1195 | 2215.6154 | 5999.1403 | 20426.3903 | 3239.2835 | 498.9173 | 2696.8415 | 3920.4464 | 1281.454 | 95.1647
2027 | 9 | 20 | 19 | MW | 10578.5929 | 5748.6373 | 2778.5229 | 13486.6968 | 7702.7636 | 1248.1153 | 2876.6648 | 889.8539 | 4383.681 | 2796.0153 | 4613.8373 | 1391.1088 | 5222.6515 | 2689.8312 | 17465.2067 | 2616.321 | 5243.4869 | 2201.3236 | 5817.1002 | 19705.0332 | 3282.6754 | 476.9089 | 2644.9062 | 3870.7528 | 1231.4602 | 95.5925
2027 | 9 | 20 | 20 | MW | 10587.6676 | 5310.905 | 2742.8785 | 13386.6102 | 7709.3714 | 1240.9325 | 2875.8888 | 828.1673 | 4274.5611 | 2669.6575 | 4684.4317 | 1351.7833 | 5038.521 | 2647.2373 | 17081.5833 | 2559.3496 | 5128.4459 | 2188.6552 | 5557.1513 | 19232.4933 | 3253.8658 | 468.4515 | 2550.6522 | 3695.967 | 1150.1638 | 92.8902
2027 | 9 | 20 | 21 | MW | 10294.8161 | 4960.8921 | 2565.0452 | 12568.917 | 7496.1327 | 1174.5401 | 2841.1437 | 770.4141 | 4053.0146 | 2551.3571 | 4333.1694 | 1265.7588 | 4752.6473 | 2421.4919 | 15894.6504 | 2406.4231 | 4898.3647 | 2071.5577 | 5226.5141 | 17826.3021 | 3078.1638 | 444.2327 | 2420.2806 | 3398.3754 | 1083.4171 | 86.9789
2027 | 9 | 20 | 22 | MW | 10161.3444 | 4614.7688 | 2327.1589 | 11488.7219 | 7398.9457 | 1093.322 | 2717.1093 | 692.9936 | 3751.3737 | 2392.7699 | 3946.6104 | 1153.6812 | 4548.6639 | 2166.2355 | 14411.3529 | 2169.5383 | 4597.1324 | 1928.3119 | 4868.1344 | 15552.6508 | 2760.9035 | 412.87 | 2146.7119 | 3136.7683 | 981.7521 | 79.2773
2027 | 9 | 20 | 23 | MW | 9643.0208 | 4178.7653 | 2109.2254 | 10215.9122 | 7021.5303 | 1009.157 | 2618.8913 | 626.874 | 3474.7166 | 2257.3316 | 3541.2645 | 1092.2349 | 4370.4893 | 1970.9137 | 12783.6545 | 1944.3751 | 4317.1542 | 1779.8684 | 4463.7692 | 13740.1218 | 2405.2305 | 378.56 | 2003.7293 | 2899.7212 | 890.0519 | 75.0549
2027 | 9 | 20 | 24 | MW | 9166.1629 | 3941.966 | 1932.1664 | 9145.1711 | 6674.308 | 949.3026 | 2514.2678 | 561.4414 | 3221.2055 | 2123.3004 | 3172.9239 | 1061.1019 | 4189.3367 | 1769.8117 | 11592.583 | 1745.1095 | 4106.9384 | 1674.3021 | 4214.0807 | 12085.1024 | 2176.1773 | 349.5678 | 1806.888 | 2810.6154 | 846.2303 | 72.9155
2027 | 9 | 21 | 1 | MW | 8720.4028 | 3743.6255 | 1813.6109 | 8827.9106 | 6349.7294 | 906.4833 | 2420.7083 | 465.6022 | 3012.151 | 1926.9853 | 3039.1372 | 1038.1623 | 4289.5909 | 1614.0412 | 10671.6991 | 1712.6701 | 3971.5689 | 1598.781 | 3946.531 | 10462.0434 | 1985.1807 | 327.7837 | 1722.6795 | 2742.6437 | 809.5502 | 71.3392
2027 | 9 | 21 | 2 | MW | 8377.0167 | 3538.3711 | 1746.7781 | 8386.0158 | 6099.694 | 881.7128 | 2345.0069 | 430.9503 | 2888.7021 | 1856.0048 | 2915.0288 | 1012.9281 | 4255.3454 | 1591.223 | 10321.7734 | 1624.8953 | 3876.3948 | 1555.0929 | 3646.6778 | 9619.6997 | 1855.3602 | 318.8778 | 1635.4799 | 2718.0818 | 775.7793 | 69.6052
2027 | 9 | 21 | 3 | MW | 7985.6821 | 3445.4666 | 1723.5323 | 8195.2851 | 5814.7451 | 873.7016 | 2327.3431 | 411.4079 | 2802.3616 | 1815.9743 | 2756.7617 | 1022.4313 | 4316.3916 | 1552.5842 | 10025.1256 | 1569.2857 | 3859.7622 | 1540.9633 | 3551.2869 | 9192.8212 | 1800.2317 | 312.0543 | 1572.2169 | 2739.7876 | 764.3167 | 70.2582
2027 | 9 | 21 | 4 | MW | 7971.4233 | 3416.9467 | 1718.495 | 8255.7184 | 5804.3627 | 865.4139 | 2336.4659 | 398.6086 | 2801.2594 | 1789.756 | 2658.8413 | 1047.9934 | 4412.1789 | 1583.9215 | 10099.3232 | 1575.8275 | 3874.5468 | 1526.3462 | 3435.3741 | 8998.7842 | 1797.0299 | 313.2396 | 1550.417 | 2836.8902 | 771.6351 | 72.0147
2027 | 9 | 21 | 5 | MW | 8078.9812 | 3436.8238 | 1753.7517 | 8710.8232 | 5882.6806 | 879.3186 | 2371.9877 | 401.6055 | 2863.3508 | 1795.8947 | 2645.1772 | 1116.4853 | 4500.5221 | 1695.5767 | 10476.7383 | 1649.9731 | 3973.4169 | 1550.8702 | 3435.7542 | 9532.9547 | 1869.2313 | 318.6856 | 1549.9904 | 2952.8425 | 782.9213 | 76.7213
2027 | 9 | 21 | 6 | MW | 8453.4652 | 3430.7744 | 1832.9831 | 9403.8821 | 6155.3597 | 911.0877 | 2427.6965 | 407.7242 | 2936.4654 | 1808.4285 | 2576.2914 | 1167.6085 | 4682.171 | 1838.2653 | 10958.5927 | 1778.3651 | 4126.8046 | 1606.9019 | 3403.0706 | 10119.6264 | 1999.408 | 325.0607 | 1563.668 | 3025.9566 | 832.1218 | 80.2343
2027 | 9 | 21 | 7 | MW | 8878.4954 | 3639.4857 | 1868.8213 | 10083.7311 | 6464.8439 | 919.1909 | 2501.0683 | 426.7672 | 3009.5791 | 1847.4359 | 2670.2271 | 1216.1103 | 4899.5544 | 1936.535 | 11355.1824 | 1886.8579 | 4233.9913 | 1621.1937 | 3626.5352 | 10480.3049 | 2161.2389 | 323.4269 | 1696.3918 | 3214.4496 | 931.7582 | 83.5672
2027 | 9 | 21 | 8 | MW | 9273.715 | 3991.6593 | 1969.5542 | 11012.837 | 6752.6216 | 980.7033 | 2606.4686 | 495.072 | 3273.7451 | 1987.3506 | 2983.9145 | 1269.5271 | 5099.0708 | 2104.1708 | 12533.3537 | 2047.6892 | 4426.6505 | 1729.6841 | 4031.6606 | 11984.6586 | 2462.4935 | 334.9276 | 1907.5531 | 3411.5128 | 1070.808 | 87.2378
2027 | 9 | 21 | 9 | MW | 9716.8832 | 4320.0661 | 2096.4401 | 11841.868 | 7075.3129 | 1046.7273 | 2704.104 | 577.2375 | 3562.8941 | 2155.6574 | 3416.018 | 1282.9635 | 5257.8896 | 2280.3246 | 13738.8869 | 2220.7867 | 4637.3279 | 1846.1319 | 4507.4742 | 13438.7904 | 2755.2122 | 351.6822 | 2085.5855 | 3578.3018 | 1198.6593 | 88.1611
2027 | 9 | 21 | 10 | MW | 10014.9186 | 4725.8216 | 2220.8073 | 12295.089 | 7292.3263 | 1099.1233 | 2777.0882 | 680.8186 | 3824.4874 | 2367.831 | 3888.542 | 1298.8575 | 5324.891 | 2383.7668 | 14546.2597 | 2331.1871 | 4809.6578 | 1938.5437 | 4822.529 | 14867.8167 | 2970.0392 | 366.7709 | 2308.9289 | 3673.6915 | 1296.0027 | 89.2533
2027 | 9 | 21 | 11 | MW | 10162.6433 | 5045.5865 | 2326.1899 | 12434.8287 | 7399.8915 | 1144.7968 | 2784.2698 | 797.1991 | 4057.791 | 2606.2228 | 4242.65 | 1315.7352 | 5420.679 | 2435.7912 | 15003.0622 | 2377.8015 | 4922.8509 | 2019.0989 | 5200.2911 | 15876.8063 | 3148.5869 | 379.2007 | 2530.349 | 3740.5199 | 1372.6252 | 90.4131
2027 | 9 | 21 | 12 | MW | 10185.9652 | 5324.3001 | 2435.0602 | 12438.608 | 7416.8732 | 1182.3672 | 2751.466 | 866.378 | 4168.0131 | 2747.9274 | 4585.3721 | 1325.4024 | 5527.881 | 2471.9961 | 15130.9417 | 2398.2453 | 4969.5135 | 2085.3624 | 5479.6225 | 16778.5082 | 3245.6849 | 388.2667 | 2655.5917 | 3786.2161 | 1448.9843 | 91.0774
2027 | 9 | 21 | 13 | MW | 10128.9477 | 5595.6679 | 2532.1133 | 12376.2908 | 7375.3562 | 1210.3608 | 2748.7487 | 925.4423 | 4248.8424 | 2868.9144 | 4891.6585 | 1330.4824 | 5608.2837 | 2496.6395 | 15414.1357 | 2415.1466 | 4970.4383 | 2134.7353 | 5698.1468 | 17579.7553 | 3303.6602 | 399.7995 | 2895.8194 | 3770.2225 | 1493.5995 | 91.4265
2027 | 9 | 21 | 14 | MW | 10056.3843 | 5639.3126 | 2599.5267 | 12276.2043 | 7322.5194 | 1229.6062 | 2722.1562 | 972.7062 | 4365.6779 | 2965.7292 | 5120.5199 | 1335.7254 | 5659.8991 | 2492.3794 | 15800.1177 | 2417.0543 | 5051.2901 | 2168.6787 | 5831.1615 | 18396.9936 | 3338.16 | 414.0553 | 2986.8668 | 3813.0625 | 1513.1744 | 91.7867
2027 | 9 | 21 | 15 | MW | 10057.6773 | 6443.0446 | 2674.8837 | 12342.3007 | 7323.4609 | 1238.17 | 2784.6582 | 1012.2902 | 4365.3105 | 3046.8133 | 5170.0492 | 1360.7956 | 5765.6135 | 2518.2402 | 16197.376 | 2408.0591 | 5127.0596 | 2183.7828 | 5948.5946 | 19047.586 | 3292.9897 | 424.691 | 2842.6019 | 3884.4619 | 1495.7158 | 93.5095
2027 | 9 | 21 | 16 | MW | 10147.0915 | 6433.5391 | 2763.0251 | 12387.6287 | 7388.5675 | 1249.036 | 2838.2315 | 929.688 | 4413.0729 | 2877.6109 | 5344.826 | 1384.2271 | 5602.3279 | 2458.6094 | 15908.5836 | 2399.0627 | 5276.2897 | 2202.9474 | 6002.561 | 18613.8613 | 3239.9947 | 437.8897 | 2713.7259 | 3891.887 | 1442.812 | 95.1196
2027 | 9 | 21 | 17 | MW | 10228.7297 | 6244.7049 | 2667.5224 | 12589.6855 | 7448.0121 | 1214.8727 | 2845.2197 | 930.3748 | 4240.7594 | 2879.018 | 4766.9804 | 1382.7524 | 5530.3633 | 2437.3125 | 15906.5324 | 2443.7682 | 5318.7948 | 2142.6931 | 5884.7478 | 17860.5438 | 3179.886 | 437.9217 | 2602.5875 | 3809.0632 | 1364.6901 | 95.0183
2027 | 9 | 21 | 18 | MW | 10127.6546 | 5889.5063 | 2547.4164 | 12538.6945 | 7374.4146 | 1177.0262 | 2844.6378 | 846.5858 | 3971.0831 | 2707.3854 | 4837.0053 | 1377.8364 | 5531.3553 | 2428.7935 | 15745.997 | 2445.9499 | 5313.2509 | 2075.9425 | 5665.4633 | 16673.4908 | 3085.6325 | 427.7985 | 2534.6234 | 3848.4754 | 1281.3662 | 94.6805
2027 | 9 | 21 | 19 | MW | 10148.3845 | 5683.8201 | 2495.8875 | 12740.7631 | 7389.509 | 1194.1539 | 2838.2315 | 798.1981 | 4008.9254 | 2608.2691 | 4731.6838 | 1377.3454 | 5355.1659 | 2450.0904 | 15424.9921 | 2469.6658 | 5332.6547 | 2106.1508 | 5425.2768 | 16536.524 | 3190.5565 | 410.7556 | 2484.8259 | 3795.9257 | 1234.5458 | 94.6467
2027 | 9 | 21 | 20 | MW | 10170.4134 | 5315.2255 | 2413.7507 | 12655.782 | 7405.5492 | 1191.6677 | 2833.3795 | 748.7488 | 3945.3644 | 2506.9778 | 4620.0992 | 1327.205 | 5200.814 | 2425.7509 | 15305.0194 | 2435.3187 | 5206.0634 | 2101.766 | 5150.5056 | 16194.1069 | 3155.3444 | 403.6758 | 2341.4154 | 3581.158 | 1164.5357 | 91.2013
2027 | 9 | 21 | 21 | MW | 9912.5505 | 4885.2714 | 2329.2899 | 11949.5014 | 7217.7873 | 1131.1685 | 2771.6529 | 690.6836 | 3771.9486 | 2388.0382 | 4275.0999 | 1227.744 | 4917.9182 | 2265.1127 | 14206.4093 | 2300.3838 | 4963.9696 | 1995.0624 | 4883.3359 | 15107.5086 | 2977.864 | 385.2874 | 2136.6664 | 3310.9825 | 1108.2818 | 84.3666
2027 | 9 | 21 | 22 | MW | 9854.24 | 4472.171 | 2211.5088 | 10948.636 | 7175.3287 | 1059.343 | 2665.283 | 617.8209 | 3539.7473 | 2238.7867 | 3957.4278 | 1119.7627 | 4672.7416 | 2091.3928 | 13004.4253 | 2092.3947 | 4644.7199 | 1868.3824 | 4544.3378 | 13317.8037 | 2692.9701 | 357.6408 | 2025.5292 | 3067.6534 | 1003.0021 | 76.9465
2027 | 9 | 21 | 23 | MW | 9429.2098 | 4077.2181 | 2052.4663 | 9875.9994 | 6865.8445 | 988.8065 | 2572.3062 | 547.9551 | 3310.8526 | 2095.675 | 3577.1307 | 1062.2487 | 4452.3803 | 1922.8434 | 11688.8198 | 1894.7639 | 4354.577 | 1743.9759 | 4212.9413 | 11740.404 | 2382.4673 | 331.5319 | 1818.6423 | 2855.1683 | 901.8673 | 72.9943
2027 | 9 | 21 | 24 | MW | 9039.174 | 3891.4091 | 1909.6959 | 8920.4503 | 6581.8415 | 931.8066 | 2464.5769 | 496.071 | 3086.3669 | 1989.3968 | 3229.8542 | 1033.9011 | 4283.1388 | 1736.6493 | 10818.8351 | 1719.4847 | 4160.9938 | 1643.4442 | 4018.3595 | 10322.7953 | 2127.8063 | 314.3929 | 1715.1995 | 2779.1999 | 848.61 | 71.0464
2027 | 9 | 22 | 1 | MW | 8638.7704 | 3693.9322 | 1789.5899 | 8535.2096 | 6290.289 | 890.1844 | 2360.3411 | 433.0107 | 2906.3378 | 1860.2249 | 2973.6667 | 1012.7641 | 4286.613 | 1623.7766 | 10198.2633 | 1681.8668 | 4017.3083 | 1570.0343 | 3780.4527 | 9249.8903 | 1939.6543 | 291.4234 | 1610.6878 | 2699.8037 | 809.5502 | 69.5939
2027 | 9 | 22 | 2 | MW | 8317.4073 | 3489.9741 | 1723.5323 | 8191.5058 | 6056.2896 | 862.9278 | 2291.4335 | 389.1184 | 2778.1126 | 1770.3167 | 2769.2867 | 1000.1475 | 4252.3675 | 1585.7466 | 9803.5346 | 1593.0016 | 3916.5896 | 1521.9614 | 3547.867 | 8432.6543 | 1830.1074 | 283.9591 | 1535.8837 | 2668.9599 | 768.6372 | 68.7269
2027 | 9 | 22 | 3 | MW | 7946.8084 | 3359.0433 | 1695.8297 | 8064.9877 | 5786.4394 | 853.535 | 2271.0524 | 372.3231 | 2703.5292 | 1735.9134 | 2620.1283 | 1004.0798 | 4298.5247 | 1567.4922 | 9439.3391 | 1543.6622 | 3876.8564 | 1505.3951 | 3478.319 | 8040.0164 | 1784.226 | 277.52 | 1505.7483 | 2683.8102 | 748.2691 | 68.9971
2027 | 9 | 22 | 4 | MW | 7939.0325 | 3290.7699 | 1683.2382 | 8163.1788 | 5780.7774 | 843.2218 | 2279.9811 | 364.6435 | 2696.5484 | 1720.1826 | 2527.3307 | 1028.3302 | 4340.7107 | 1605.2184 | 9492.7165 | 1546.3873 | 3873.1605 | 1487.2056 | 3371.9065 | 7839.1321 | 1775.6901 | 277.8083 | 1490.5739 | 2751.2121 | 754.1768 | 70.6635
2027 | 9 | 22 | 5 | MW | 8028.4408 | 3312.807 | 1709.1965 | 8637.1799 | 5845.8797 | 852.7985 | 2312.5914 | 370.5749 | 2742.4747 | 1732.3324 | 2503.4199 | 1089.2855 | 4396.7936 | 1701.0531 | 9713.5857 | 1601.9968 | 3946.1588 | 1504.0962 | 3361.266 | 8234.0524 | 1830.4636 | 282.1651 | 1462.3618 | 2833.4644 | 769.8717 | 74.8522
2027 | 9 | 22 | 6 | MW | 8348.505 | 3283.4235 | 1760.7262 | 9396.3352 | 6078.9334 | 872.7806 | 2357.6238 | 365.9546 | 2770.7644 | 1722.868 | 2447.0591 | 1132.7072 | 4549.6566 | 1860.7787 | 10097.1323 | 1709.1264 | 4063.047 | 1539.339 | 3298.1785 | 8590.1661 | 1927.2066 | 284.6639 | 1464.9274 | 2885.4425 | 813.8706 | 77.836
2027 | 9 | 22 | 7 | MW | 8669.8682 | 3448.4917 | 1798.6946 | 10038.4031 | 6312.9328 | 876.9244 | 2404.4032 | 380.2525 | 2762.6822 | 1752.1557 | 2476.6623 | 1179.4063 | 4738.254 | 1960.2658 | 10374.2381 | 1809.1685 | 4130.0389 | 1546.6475 | 3542.5458 | 8718.0022 | 2077.2997 | 280.3391 | 1545.9292 | 3076.7915 | 909.7146 | 81.045
2027 | 9 | 22 | 8 | MW | 8941.9898 | 3799.3682 | 1870.3709 | 10788.1161 | 6511.0771 | 928.4915 | 2513.2975 | 430.3885 | 2965.8573 | 1854.853 | 2732.8509 | 1244.6209 | 4929.8293 | 2064.9233 | 11116.6881 | 1946.8285 | 4313.4575 | 1637.5972 | 3948.8115 | 9886.7893 | 2361.8386 | 290.11 | 1751.1061 | 3294.9889 | 1038.8886 | 85.5263
2027 | 9 | 22 | 9 | MW | 9373.4912 | 4119.9975 | 1975.3659 | 11575.5985 | 6825.2733 | 993.5029 | 2620.25 | 504.3125 | 3209.4484 | 2006.2783 | 3117.7012 | 1265.2669 | 5077.7297 | 2235.6017 | 12137.8791 | 2119.3814 | 4527.8309 | 1752.259 | 4429.1852 | 11222.2158 | 2655.9796 | 302.9242 | 1984.066 | 3492.0502 | 1162.5961 | 86.9451
2027 | 9 | 22 | 10 | MW | 9678.0095 | 4520.9991 | 2058.6647 | 11977.8285 | 7047.0071 | 1046.5431 | 2686.6344 | 597.2795 | 3483.9018 | 2196.71 | 3533.2949 | 1302.9537 | 5215.703 | 2311.6618 | 12785.2182 | 2234.9616 | 4743.5906 | 1845.8071 | 4735.879 | 12553.0796 | 2915.2657 | 315.2578 | 2170.8629 | 3665.1231 | 1262.2326 | 89.5348
2027 | 9 | 22 | 11 | MW | 9847.7571 | 4856.7524 | 2109.613 | 12064.6934 | 7170.6083 | 1096.3607 | 2716.1391 | 670.0796 | 3678.9948 | 2345.8338 | 3892.5268 | 1320.6503 | 5307.0241 | 2313.7907 | 13299.7897 | 2276.6679 | 4901.5983 | 1933.6713 | 5082.858 | 13591.7374 | 3099.1486 | 329.4816 | 2323.4621 | 3761.0825 | 1362.9272 | 90.7508
2027 | 9 | 22 | 12 | MW | 9921.6194 | 5145.8367 | 2162.6915 | 12089.2528 | 7224.3909 | 1137.154 | 2693.8167 | 751.6833 | 3808.3222 | 2512.9889 | 4202.7979 | 1340.8054 | 5449.4649 | 2320.4846 | 13438.3734 | 2296.2955 | 5002.3171 | 2005.6191 | 5410.8346 | 14287.989 | 3206.206 | 338.868 | 2458.1093 | 3873.0374 | 1459.2124 | 92.1358
2027 | 9 | 22 | 13 | MW | 9913.8435 | 5390.8462 | 2213.8336 | 12087.3573 | 7218.7289 | 1173.1588 | 2700.61 | 810.3106 | 3947.2014 | 2633.0803 | 4458.4169 | 1352.2752 | 5526.889 | 2323.2223 | 13637.7299 | 2304.4733 | 5080.3969 | 2069.1215 | 5647.2211 | 15182.836 | 3318.5986 | 349.696 | 2463.8804 | 3858.187 | 1494.7466 | 92.924
2027 | 9 | 22 | 14 | MW | 9863.3089 | 5247.8166 | 2275.0486 | 12017.4933 | 7181.9323 | 1199.4948 | 2651.501 | 830.9769 | 4108.8601 | 2675.4123 | 4665.0752 | 1359.3209 | 5586.4462 | 2316.8333 | 13835.7305 | 2289.4809 | 5178.343 | 2115.5707 | 5702.3277 | 15956.6963 | 3368.748 | 361.6132 | 2509.618 | 3839.9071 | 1510.6168 | 93.4082
2027 | 9 | 22 | 15 | MW | 9913.8435 | 5438.3788 | 2337.2318 | 12104.3582 | 7218.7289 | 1214.1362 | 2643.5426 | 814.4938 | 4204.7532 | 2641.6492 | 4817.6488 | 1366.2026 | 5412.7378 | 2356.3847 | 14234.6316 | 2300.6566 | 5238.867 | 2141.3941 | 5358.0093 | 16655.2293 | 3401.4705 | 370.487 | 2441.6527 | 4007.2677 | 1477.199 | 93.881
2027 | 9 | 22 | 16 | MW | 10070.6372 | 5288.8671 | 2435.0602 | 12276.2043 | 7332.8976 | 1223.4365 | 2662.9534 | 722.6507 | 4393.6002 | 2453.5191 | 4776.6587 | 1381.2777 | 5086.6628 | 2360.6436 | 14566.4318 | 2322.4636 | 5406.1146 | 2157.7972 | 5299.1019 | 17025.0441 | 3410.7176 | 381.6994 | 2349.7509 | 4048.9645 | 1376.1531 | 94.917
2027 | 9 | 22 | 17 | MW | 10255.9425 | 5196.8271 | 2450.9447 | 12612.3495 | 7467.8269 | 1213.2153 | 2657.1305 | 637.0511 | 4191.8947 | 2278.178 | 4159.5317 | 1381.9335 | 5019.1651 | 2381.3329 | 14958.9671 | 2383.7975 | 5447.234 | 2139.7698 | 5015.2104 | 16575.3393 | 3273.7833 | 389.2918 | 2277.0835 | 3914.7341 | 1266.2885 | 94.962
2027 | 9 | 22 | 18 | MW | 10227.4308 | 4972.9918 | 2445.5206 | 12789.8586 | 7447.0663 | 1190.7468 | 2715.3623 | 589.5998 | 4031.3374 | 2180.9792 | 4230.125 | 1394.0583 | 5039.5136 | 2445.2227 | 15211.4586 | 2463.1229 | 5440.3037 | 2100.1417 | 4916.0195 | 16794.4774 | 3132.5812 | 388.8113 | 2199.9295 | 3923.3025 | 1197.1609 | 95.7952
2027 | 9 | 22 | 19 | MW | 10307.7701 | 4884.8405 | 2463.3432 | 13161.8777 | 7505.5651 | 1213.3995 | 2718.468 | 587.5395 | 4040.5227 | 2176.7591 | 4134.4817 | 1398.3185 | 4886.6507 | 2507.2874 | 15425.5753 | 2512.1895 | 5405.1906 | 2140.0947 | 4791.7458 | 16796.7697 | 3238.2163 | 387.658 | 2209.1194 | 3854.7593 | 1167.0055 | 96.0879
2027 | 9 | 22 | 20 | MW | 10414.0292 | 4664.4613 | 2428.2803 | 13235.5327 | 7582.9372 | 1210.3608 | 2715.9449 | 572.0554 | 4014.4366 | 2145.0423 | 4056.4873 | 1336.3812 | 4801.2854 | 2445.2227 | 15428.1836 | 2499.106 | 5278.6001 | 2134.7353 | 4551.9386 | 16086.8192 | 3205.1387 | 383.8458 | 2115.7209 | 3632.5644 | 1109.869 | 91.8318
2027 | 9 | 22 | 21 | MW | 10179.4881 | 4377.5377 | 2307.2053 | 12465.0512 | 7412.157 | 1153.729 | 2653.0538 | 543.0228 | 3815.3021 | 2085.5714 | 3821.9324 | 1217.2571 | 4578.9389 | 2254.7686 | 14299.9013 | 2357.3565 | 4992.6148 | 2034.8528 | 4272.228 | 14888.3595 | 2995.2919 | 366.9631 | 1978.9372 | 3322.9767 | 1038.0071 | 83.646
2027 | 9 | 22 | 22 | MW | 10001.9588 | 4039.6237 | 2140.8015 | 11265.8849 | 7282.8896 | 1067.3542 | 2536.0076 | 492.4497 | 3553.3415 | 1981.9786 | 3538.9873 | 1099.7715 | 4384.3856 | 2038.7586 | 12768.3136 | 2156.9994 | 4614.689 | 1882.512 | 3906.2467 | 12922.8835 | 2655.2684 | 339.5407 | 1782.9503 | 3057.3721 | 926.8209 | 75.5728
2027 | 9 | 22 | 23 | MW | 9439.5776 | 3739.3041 | 1961.2248 | 9940.2004 | 6873.3939 | 977.8485 | 2429.637 | 430.8255 | 3267.1317 | 1855.7485 | 3191.1413 | 1038.3253 | 4249.8859 | 1854.3897 | 11231.015 | 1910.8466 | 4287.1226 | 1724.6491 | 3577.89 | 11130.8973 | 2313.1115 | 313.9444 | 1648.731 | 2851.1708 | 844.5541 | 71.3504
2027 | 9 | 22 | 24 | MW | 9000.3003 | 3606.2135 | 1831.6265 | 8865.68 | 6553.5357 | 912.6532 | 2345.2011 | 389.6178 | 3013.988 | 1771.3398 | 2896.8104 | 1016.2055 | 4028.0363 | 1667.8918 | 10320.0532 | 1741.8375 | 4064.4333 | 1609.6629 | 3370.007 | 9825.1499 | 2049.5574 | 295.3958 | 1523.4883 | 2767.7754 | 775.6911 | 69.8304
2027 | 9 | 23 | 1 | MW | 8624.5117 | 3406.1441 | 1724.3066 | 8514.4294 | 6279.9066 | 876.8325 | 2270.4699 | 359.3989 | 2832.8567 | 1709.4398 | 2669.088 | 994.2486 | 4188.8404 | 1543.1537 | 9775.3805 | 1682.1396 | 3888.4067 | 1546.4854 | 3196.7071 | 8761.3746 | 1898.0409 | 285.8492 | 1441.203 | 2711.2282 | 744.4777 | 68.3216
2027 | 9 | 23 | 2 | MW | 8389.9707 | 3277.8058 | 1683.8197 | 8397.3419 | 6109.1264 | 851.1411 | 2227.5722 | 335.2987 | 2728.1457 | 1660.0725 | 2537.0089 | 997.5251 | 4225.0705 | 1520.6393 | 9553.5491 | 1595.4551 | 3814.4852 | 1501.1729 | 3035.1898 | 8270.5765 | 1831.1747 | 282.8379 | 1396.1078 | 2703.2315 | 718.2901 | 68.5467
2027 | 9 | 23 | 3 | MW | 8132.1078 | 3208.668 | 1675.877 | 8503.1032 | 5921.3645 | 848.0101 | 2238.0537 | 331.1779 | 2668.6253 | 1651.6323 | 2447.6287 | 1013.583 | 4377.4378 | 1541.3275 | 9467.4981 | 1579.6441 | 3815.8716 | 1495.6509 | 2980.8433 | 8037.7329 | 1792.4058 | 281.8128 | 1376.0167 | 2756.3528 | 714.3223 | 69.6502
2027 | 9 | 23 | 4 | MW | 8174.8665 | 3308.4864 | 1713.0709 | 8867.5638 | 5952.4991 | 850.8647 | 2285.028 | 325.5586 | 2710.1426 | 1640.1216 | 2434.5341 | 1073.5546 | 4637.5034 | 1620.1253 | 9746.7261 | 1654.3355 | 3869.0029 | 1500.6854 | 2981.9835 | 8425.8059 | 1834.3754 | 290.7506 | 1402.9466 | 2964.8386 | 738.041 | 73.7712
2027 | 9 | 23 | 5 | MW | 8461.2411 | 3514.1726 | 1820.5846 | 10125.2681 | 6161.0217 | 891.0134 | 2404.4032 | 346.1 | 2896.7851 | 1682.1984 | 2556.3654 | 1216.7661 | 4888.6353 | 1844.3505 | 10405.9591 | 1849.7856 | 4072.75 | 1571.4964 | 3156.8029 | 9704.1633 | 2011.8569 | 307.2489 | 1490.3606 | 3265.2864 | 772.605 | 83.6122
2027 | 9 | 23 | 6 | MW | 9250.3931 | 3728.9333 | 1992.0256 | 12055.2627 | 6735.6399 | 966.1538 | 2545.713 | 378.3794 | 3162.0534 | 1748.3185 | 2687.3054 | 1330.8103 | 5052.9136 | 2204.8732 | 11914.7872 | 2179.625 | 4403.55 | 1704.0229 | 3398.1296 | 11541.7978 | 2341.9211 | 333.5822 | 1621.3744 | 3462.9193 | 845.2599 | 91.449
2027 | 9 | 23 | 7 | MW | 10149.6834 | 3927.7056 | 2111.1626 | 13169.4363 | 7390.4548 | 994.7 | 2631.8966 | 416.2779 | 3385.8034 | 1825.9492 | 2871.1919 | 1371.7745 | 5170.5391 | 2431.2273 | 13202.8208 | 2394.157 | 4649.8022 | 1754.3703 | 3526.9642 | 13023.3273 | 2653.8462 | 347.7098 | 1679.7208 | 3632.5644 | 929.4652 | 94.2639
2027 | 9 | 23 | 8 | MW | 10508.6214 | 4126.0469 | 2188.263 | 13537.6878 | 7651.8142 | 1041.3867 | 2688.5756 | 479.9001 | 3715.7349 | 1956.2719 | 3153.5674 | 1393.4033 | 5294.1197 | 2504.8536 | 14241.8226 | 2462.85 | 4831.3728 | 1836.7125 | 3669.1 | 14495.7206 | 2947.9871 | 366.0982 | 1783.5914 | 3803.9225 | 1031.6593 | 95.7502
2027 | 9 | 23 | 9 | MW | 10762.5992 | 4324.8201 | 2255.6764 | 13658.5428 | 7836.7472 | 1096.1766 | 2768.7414 | 538.2152 | 3986.1469 | 2075.7241 | 3480.9189 | 1410.4441 | 5429.6121 | 2601.6019 | 15134.9664 | 2517.915 | 4975.0582 | 1933.3465 | 3960.2122 | 16043.4522 | 3232.881 | 381.5713 | 1910.1175 | 3955.8612 | 1135.4395 | 96.9212
2027 | 9 | 23 | 10 | MW | 10885.7031 | 4607.4223 | 2332.0015 | 13618.8896 | 7926.3848 | 1140.1007 | 2840.7553 | 612.9508 | 4251.4143 | 2228.8118 | 3845.2747 | 1424.2085 | 5502.57 | 2656.0601 | 15712.3909 | 2569.9796 | 5100.7255 | 2010.8163 | 4185.198 | 17337.7821 | 3498.9247 | 395.4747 | 2032.368 | 4094.089 | 1233.0474 | 97.867
2027 | 9 | 23 | 11 | MW | 10914.2089 | 4861.9382 | 2413.5569 | 13530.1292 | 7947.1412 | 1186.2346 | 2863.8537 | 680.3816 | 4506.395 | 2366.9355 | 4225.0011 | 1426.9939 | 5593.8904 | 2680.0958 | 16196.5767 | 2585.7906 | 5195.8995 | 2092.1834 | 4470.2297 | 18255.4641 | 3643.3276 | 407.8404 | 2122.7742 | 4171.7722 | 1282.8657 | 98.0584
2027 | 9 | 23 | 12 | MW | 10902.548 | 5045.5865 | 2465.2805 | 13473.4752 | 7938.6504 | 1226.3833 | 2845.2197 | 734.8881 | 4692.3027 | 2478.5856 | 4456.1398 | 1436.6611 | 5740.3018 | 2736.6841 | 16425.234 | 2603.5093 | 5289.2264 | 2162.9944 | 4760.5817 | 18782.7885 | 3751.4522 | 420.5905 | 2234.1248 | 4242.6 | 1362.9272 | 98.7227
2027 | 9 | 23 | 13 | MW | 10879.2261 | 5310.905 | 2589.6477 | 13424.3796 | 7921.6686 | 1262.6646 | 2855.1193 | 795.8255 | 4850.2873 | 2603.4087 | 4712.8969 | 1440.1024 | 5813.7554 | 2761.9362 | 16746.0486 | 2619.8648 | 5351.5976 | 2226.9844 | 4846.0914 | 19675.3542 | 3889.0976 | 433.5648 | 2326.0266 | 4258.5935 | 1395.4624 | 98.9592
2027 | 9 | 23 | 14 | MW | 10835.1685 | 5441.8357 | 2654.3495 | 13356.3877 | 7889.5882 | 1291.6708 | 2802.7104 | 844.9001 | 5035.0927 | 2703.9321 | 4951.4355 | 1445.8373 | 5855.9413 | 2734.2503 | 17136.3194 | 2602.419 | 5435.2214 | 2278.1432 | 4884.4762 | 20540.533 | 3946.7167 | 447.7246 | 2351.8876 | 4202.0464 | 1413.538 | 99.3533
2027 | 9 | 23 | 15 | MW | 10837.7604 | 5612.9534 | 2742.2971 | 13403.5995 | 7891.4756 | 1282.1863 | 2801.7401 | 853.8908 | 5090.939 | 2722.3494 | 5130.7677 | 1462.0592 | 5770.0804 | 2747.6369 | 17486.4343 | 2600.7829 | 5335.4274 | 2261.4153 | 5052.0748 | 21143.1848 | 3945.2933 | 475.4032 | 2483.3292 | 4246.0277 | 1417.5061 | 100.468
2027 | 9 | 23 | 16 | MW | 10945.3125 | 5545.5428 | 2849.2302 | 13473.4752 | 7969.7892 | 1279.7919 | 2832.7969 | 866.6278 | 5336.3671 | 2748.439 | 5524.1582 | 1449.6056 | 5550.7118 | 2712.3446 | 17347.0249 | 2631.3134 | 5393.6403 | 2257.1922 | 4964.2847 | 21576.9094 | 3955.9638 | 465.2801 | 2540.3945 | 4211.7561 | 1334.5346 | 99.6122
2027 | 9 | 23 | 17 | MW | 11041.1978 | 5498.442 | 2832.3766 | 13815.2835 | 8039.6078 | 1236.7887 | 2852.9839 | 848.5838 | 5283.4601 | 2711.479 | 5014.6289 | 1448.1309 | 5444.5017 | 2682.8335 | 17782.3079 | 2660.7536 | 5373.3118 | 2181.3466 | 4973.0257 | 21369.1779 | 3851.3959 | 463.454 | 2570.9565 | 4107.798 | 1294.1509 | 99.5109
2027 | 9 | 23 | 18 | MW | 10894.7721 | 5348.4986 | 2823.6595 | 13979.5826 | 7932.9884 | 1223.4365 | 2910.0512 | 799.3219 | 5200.4263 | 2610.5706 | 5105.1482 | 1439.2826 | 5433.5827 | 2716.9084 | 17478.8099 | 2665.3888 | 5348.3633 | 2157.7972 | 5101.4803 | 20442.3705 | 3620.2094 | 454.9647 | 2481.4059 | 4118.0793 | 1239.043 | 98.9029
2027 | 9 | 23 | 19 | MW | 10915.5078 | 5311.3368 | 2803.8997 | 14344.0432 | 7948.087 | 1235.7761 | 2875.8888 | 756.4284 | 5173.238 | 2522.7086 | 4744.7772 | 1447.1481 | 5284.194 | 2761.9362 | 17628.133 | 2736.5353 | 5384.862 | 2179.5606 | 4968.0855 | 20289.4235 | 3647.9517 | 450.6398 | 2386.0841 | 4031.8296 | 1210.0335 | 99.4434
2027 | 9 | 23 | 20 | MW | 10972.5253 | 5083.6128 | 2744.4281 | 14315.7161 | 7989.6041 | 1238.4464 | 2835.9026 | 712.0366 | 4839.6324 | 2431.7772 | 4529.0114 | 1373.2492 | 5115.9451 | 2688.9187 | 17338.8258 | 2695.6465 | 5296.6183 | 2184.2703 | 4803.5266 | 20111.3601 | 3577.1725 | 447.6285 | 2297.8156 | 3778.2193 | 1139.142 | 94.3653
2027 | 9 | 23 | 21 | MW | 10661.53 | 4722.7965 | 2529.5947 | 13409.2742 | 7763.154 | 1176.9343 | 2758.6483 | 665.5219 | 4511.9053 | 2336.497 | 4231.2641 | 1248.2261 | 4822.1303 | 2456.4794 | 15894.729 | 2521.1858 | 5010.633 | 2075.7803 | 4474.0297 | 18483.7385 | 3322.1554 | 422.4806 | 2123.202 | 3421.2225 | 1047.0015 | 85.7741
2027 | 9 | 23 | 22 | MW | 10410.1383 | 4258.7066 | 2316.5046 | 12025.0402 | 7580.1041 | 1076.839 | 2613.8444 | 587.4146 | 4115.106 | 2176.5038 | 3897.6507 | 1122.5481 | 4600.7763 | 2190.8788 | 13915.8878 | 2252.9532 | 4629.0113 | 1899.2404 | 4059.784 | 15607.4353 | 2899.26 | 385.2554 | 1871.861 | 3116.2038 | 925.7627 | 77.1379
2027 | 9 | 23 | 23 | MW | 9762.2339 | 3804.5532 | 2098.7649 | 10567.1629 | 7108.3348 | 977.5723 | 2487.4811 | 506.1855 | 3702.1416 | 2010.1156 | 3457.5766 | 1057.4966 | 4439.4766 | 1974.565 | 12115.7882 | 1992.6243 | 4281.5787 | 1724.1621 | 3683.5422 | 13221.9335 | 2484.9017 | 356.3914 | 1685.0641 | 2866.5928 | 837.1481 | 72.6678
2027 | 9 | 23 | 24 | MW | 9269.83 | 3635.1644 | 1931.9735 | 9417.1037 | 6749.7927 | 913.0213 | 2397.0273 | 456.1745 | 3393.1516 | 1907.6735 | 3076.7111 | 1035.8677 | 4162.536 | 1766.4653 | 11012.7875 | 1797.7198 | 4069.9773 | 1610.3122 | 3466.9174 | 11521.2549 | 2191.4719 | 338.932 | 1516.8627 | 2808.3308 | 781.4223 | 71.1815
2027 | 9 | 24 | 1 | MW | 8843.5067 | 3430.3426 | 1805.4753 | 9016.7576 | 6439.367 | 871.9519 | 2312.9791 | 408.973 | 3130.4561 | 1810.9863 | 2777.2563 | 1019.1549 | 4296.0431 | 1632.5995 | 10348.8553 | 1727.3908 | 3937.8421 | 1537.8774 | 3309.9602 | 10197.246 | 2025.0158 | 323.2026 | 1432.0131 | 2751.2121 | 750.297 | 70.033
2027 | 9 | 24 | 2 | MW | 8563.6092 | 3337.8699 | 1755.4951 | 8801.4791 | 6235.5607 | 843.5899 | 2279.0108 | 373.322 | 2987.5345 | 1737.9596 | 2593.3708 | 1018.663 | 4314.9026 | 1594.8743 | 9987.4745 | 1673.689 | 3867.1549 | 1487.8548 | 3115.3783 | 9252.1739 | 1953.8816 | 316.7314 | 1371.3157 | 2735.2186 | 728.871 | 69.9992
2027 | 9 | 24 | 3 | MW | 8250.0278 | 3283.4235 | 1730.8935 | 8797.6998 | 6007.2275 | 829.6855 | 2282.1165 | 354.7162 | 2898.2548 | 1699.8478 | 2486.9101 | 1035.7038 | 4450.395 | 1600.6546 | 9815.9035 | 1641.7954 | 3852.3696 | 1463.3313 | 3043.9299 | 8850.4031 | 1890.5723 | 314.2006 | 1347.1647 | 2787.7683 | 721.6408 | 71.1702
2027 | 9 | 24 | 4 | MW | 8279.8267 | 3308.0546 | 1778.7418 | 9158.3928 | 6028.9254 | 834.5658 | 2322.102 | 350.2833 | 2925.4431 | 1690.7673 | 2429.4102 | 1096.8221 | 4695.0754 | 1667.5869 | 10075.8361 | 1672.053 | 3896.7234 | 1471.9388 | 3064.0725 | 9110.64 | 1929.34 | 319.006 | 1373.4523 | 2986.5444 | 745.8003 | 75.3701
2027 | 9 | 24 | 5 | MW | 8572.684 | 3518.0613 | 1896.3291 | 10497.2989 | 6242.1684 | 877.1086 | 2441.672 | 368.3272 | 3069.4661 | 1727.7284 | 2530.747 | 1237.5752 | 4916.9256 | 1891.5072 | 10663.6385 | 1863.4148 | 4096.3122 | 1546.9724 | 3179.6052 | 10350.193 | 2100.0629 | 334.0627 | 1454.6686 | 3283.5644 | 779.9234 | 85.0422
2027 | 9 | 24 | 6 | MW | 9359.2383 | 3772.5772 | 2068.5446 | 12380.0701 | 6814.8951 | 955.0116 | 2571.3352 | 398.9208 | 3352.0026 | 1790.3952 | 2658.2717 | 1350.6365 | 5060.8548 | 2241.0781 | 12137.8746 | 2225.1478 | 4428.4985 | 1684.3712 | 3352.525 | 12224.3505 | 2466.4064 | 355.2381 | 1571.148 | 3472.0593 | 852.4014 | 92.8114
2027 | 9 | 24 | 7 | MW | 10237.7987 | 3982.5847 | 2147.5813 | 13533.9085 | 7454.6156 | 987.4252 | 2647.8134 | 435.3833 | 3599.2677 | 1865.0853 | 2826.7855 | 1375.3788 | 5200.814 | 2455.8707 | 13382.2074 | 2439.6799 | 4655.3461 | 1741.5397 | 3453.9964 | 13493.5858 | 2763.3931 | 366.899 | 1638.0443 | 3637.1335 | 925.2336 | 94.5116
2027 | 9 | 24 | 8 | MW | 10552.679 | 4205.9882 | 2239.4042 | 13675.5437 | 7683.8946 | 1032.7306 | 2697.3101 | 494.1355 | 3933.9747 | 1985.4319 | 3118.2708 | 1387.0126 | 5326.3799 | 2540.1449 | 14449.4363 | 2501.8311 | 4803.6515 | 1821.4457 | 3690.0028 | 15267.2996 | 3063.9366 | 382.0198 | 1725.8862 | 3793.6412 | 1020.8131 | 95.311
2027 | 9 | 24 | 9 | MW | 10700.4037 | 4411.6743 | 2341.8814 | 13537.6878 | 7791.4597 | 1079.4173 | 2763.6945 | 560.1925 | 4287.053 | 2120.7426 | 3461.5614 | 1397.8275 | 5433.5827 | 2607.686 | 15396.3487 | 2528.0005 | 4903.9087 | 1903.7879 | 3927.5287 | 16725.994 | 3294.057 | 396.2115 | 1849.8467 | 3947.8644 | 1104.5782 | 96.0542
2027 | 9 | 24 | 10 | MW | 10771.674 | 4734.897 | 2456.7563 | 13430.0427 | 7843.355 | 1120.4867 | 2833.3795 | 642.2957 | 4623.5971 | 2288.9208 | 3842.428 | 1403.8903 | 5523.4141 | 2668.8392 | 16183.2372 | 2568.0719 | 5009.709 | 1976.2227 | 4144.1535 | 18173.2818 | 3544.095 | 407.2638 | 1981.0738 | 4064.3883 | 1197.072 | 96.4708
2027 | 9 | 24 | 11 | MW | 10824.8006 | 5048.179 | 2543.9296 | 13373.3886 | 7882.0389 | 1161.4641 | 2855.5077 | 731.5791 | 4891.4372 | 2471.8077 | 4199.9523 | 1402.2516 | 5589.4235 | 2686.4848 | 16784.6625 | 2587.6983 | 5055.91 | 2048.4953 | 4466.8098 | 19449.3611 | 3727.9779 | 422.3204 | 2148.8486 | 4128.9322 | 1270.3444 | 96.3582
2027 | 9 | 24 | 12 | MW | 10807.9557 | 5342.881 | 2653.7681 | 13328.0607 | 7869.7734 | 1192.22 | 2839.5909 | 807.064 | 5163.6853 | 2626.43 | 4529.0114 | 1404.8732 | 5727.3975 | 2721.7761 | 17090.4439 | 2603.5093 | 5129.3699 | 2102.7401 | 4741.5802 | 20433.2343 | 3879.4944 | 438.4023 | 2297.3878 | 4168.3445 | 1347.3204 | 96.5384
2027 | 9 | 24 | 13 | MW | 10802.7718 | 5600.4219 | 2740.3599 | 13301.6291 | 7865.9987 | 1225.3704 | 2854.5367 | 882.424 | 5396.9889 | 2780.7961 | 4859.2085 | 1398.4824 | 5827.6523 | 2759.1974 | 17423.9634 | 2624.2259 | 5167.2551 | 2161.2079 | 5029.2725 | 21627.1313 | 4031.0109 | 460.1544 | 2326.6689 | 4162.0625 | 1387.7029 | 96.0992
2027 | 9 | 24 | 14 | MW | 10774.266 | 5730.9209 | 2826.3711 | 13265.7435 | 7845.2423 | 1249.1279 | 2778.2527 | 923.9439 | 5589.1425 | 2865.845 | 5109.1341 | 1409.7883 | 5899.12 | 2759.8062 | 18047.0907 | 2603.2364 | 5292.9223 | 2203.1096 | 5038.3928 | 22569.9189 | 4109.6148 | 477.6457 | 2445.0727 | 4160.9193 | 1373.5077 | 96.8761
2027 | 9 | 24 | 15 | MW | 10762.5992 | 5696.3516 | 2899.2094 | 13278.9652 | 7836.7472 | 1249.9569 | 2803.6807 | 945.4843 | 5725.0834 | 2909.968 | 5308.9598 | 1415.6871 | 5845.5192 | 2734.859 | 18074.4024 | 2615.7765 | 5341.433 | 2204.5717 | 5109.081 | 23069.8456 | 4182.8835 | 482.5472 | 2497.008 | 4225.4651 | 1351.5519 | 97.2815
2027 | 9 | 24 | 16 | MW | 10892.1801 | 5636.2867 | 2896.6908 | 13390.3895 | 7931.101 | 1256.863 | 2838.2315 | 958.9704 | 5811.0564 | 2937.5923 | 5474.0584 | 1413.7215 | 5643.0249 | 2673.7069 | 18248.3574 | 2634.3126 | 5452.778 | 2216.7521 | 5167.2274 | 23674.7896 | 4090.7646 | 508.0795 | 2566.8954 | 4165.4884 | 1292.8282 | 97.1464
2027 | 9 | 24 | 17 | MW | 10977.7034 | 5583.1364 | 2847.4867 | 13669.869 | 7993.3745 | 1232.8293 | 2872.2005 | 939.8649 | 5528.8873 | 2898.4573 | 5085.2222 | 1430.4343 | 5532.3479 | 2634.4593 | 18149.031 | 2661.2994 | 5416.2792 | 2174.3634 | 4999.6288 | 23124.641 | 3917.9071 | 499.6862 | 2454.0494 | 4050.6793 | 1297.2376 | 98.2948
2027 | 9 | 24 | 18 | MW | 10899.956 | 5447.4533 | 2844.9681 | 13913.4862 | 7936.763 | 1215.8856 | 2958.966 | 889.4793 | 5196.7522 | 2795.2485 | 5431.3606 | 1451.0804 | 5508.5252 | 2675.8358 | 17552.8247 | 2671.6577 | 5332.6547 | 2144.4795 | 5083.2381 | 21688.7708 | 3562.9452 | 484.7577 | 2379.2453 | 4075.2393 | 1218.4099 | 99.7136
2027 | 9 | 24 | 19 | MW | 10933.6458 | 5342.881 | 2747.3344 | 14291.1684 | 7961.2941 | 1243.1425 | 2905.3927 | 832.1007 | 5070.3641 | 2677.7148 | 5222.4252 | 1459.7647 | 5369.5592 | 2722.6887 | 17436.3309 | 2712.2749 | 5371.4638 | 2192.553 | 5052.0748 | 21193.4067 | 3646.5282 | 477.902 | 2276.2291 | 3996.9864 | 1195.9261 | 100.3103
2027 | 9 | 24 | 20 | MW | 10984.1862 | 5068.0562 | 2651.2503 | 14330.8333 | 7998.0949 | 1253.364 | 2847.5493 | 775.4715 | 4823.0989 | 2561.7159 | 4848.3912 | 1388.3234 | 5236.5478 | 2652.7137 | 17063.4033 | 2700.2805 | 5295.6943 | 2210.5808 | 4949.0831 | 20353.3334 | 3630.8787 | 464.5112 | 2172.5717 | 3755.3703 | 1129.4428 | 95.4011
2027 | 9 | 24 | 21 | MW | 10671.892 | 4715.8826 | 2467.0239 | 13399.8319 | 7770.6991 | 1179.1443 | 2749.1371 | 702.9209 | 4475.5326 | 2413.1047 | 4457.8474 | 1265.7588 | 4923.3771 | 2423.6219 | 15779.0968 | 2521.7304 | 5018.0249 | 2079.6781 | 4619.9663 | 18463.1957 | 3373.7282 | 438.9789 | 1996.2481 | 3391.5199 | 1049.4702 | 86.9789
2027 | 9 | 24 | 22 | MW | 10441.2419 | 4290.2508 | 2290.1588 | 12047.7042 | 7602.752 | 1071.59 | 2603.1687 | 618.1955 | 4096.0016 | 2239.5546 | 4009.8037 | 1142.8663 | 4677.2078 | 2184.7937 | 13914.1851 | 2303.383 | 4651.6502 | 1889.9827 | 4164.6753 | 15639.3957 | 2945.1414 | 397.557 | 1814.5824 | 3085.3599 | 934.3148 | 78.5341
2027 | 9 | 24 | 23 | MW | 9823.1363 | 3879.742 | 2064.6701 | 10759.7891 | 7152.6807 | 973.9811 | 2485.5399 | 532.1589 | 3688.9149 | 2063.3179 | 3569.1612 | 1085.3523 | 4510.9448 | 1983.0829 | 12141.6674 | 2053.6864 | 4299.5969 | 1717.8281 | 3796.4144 | 13123.7711 | 2521.891 | 364.4323 | 1617.5266 | 2831.178 | 851.0798 | 74.5819
2027 | 9 | 24 | 24 | MW | 9332.0255 | 3694.7966 | 1908.3392 | 9628.6146 | 6795.0802 | 906.2994 | 2399.1628 | 468.7865 | 3396.0909 | 1933.5079 | 3228.1466 | 1058.1525 | 4264.2792 | 1778.3307 | 11006.2154 | 1853.6022 | 4089.8442 | 1598.4566 | 3555.8478 | 11512.1296 | 2213.1678 | 343.8655 | 1512.3738 | 2795.1934 | 788.0354 | 72.7128
2027 | 9 | 25 | 1 | MW | 8957.5358 | 3483.4928 | 1804.5062 | 9392.556 | 6522.3969 | 868.0845 | 2316.6674 | 419.7119 | 3149.9288 | 1832.9835 | 2912.1821 | 1040.4558 | 4364.5334 | 1641.4223 | 10385.0836 | 1759.829 | 3954.0123 | 1531.0564 | 3388.2492 | 10194.9647 | 2056.671 | 331.8522 | 1417.6931 | 2737.5031 | 760.5252 | 71.4968
2027 | 9 | 25 | 2 | MW | 8685.42 | 3353.4265 | 1738.2548 | 9148.9504 | 6324.2568 | 845.5237 | 2277.4573 | 382.2504 | 3003.3331 | 1756.2482 | 2687.8749 | 1038.3253 | 4397.7863 | 1665.7618 | 10070.1805 | 1757.1027 | 3881.9388 | 1491.2656 | 3200.5079 | 9311.5265 | 2001.5426 | 322.2736 | 1352.9346 | 2725.507 | 736.4539 | 71.3504
2027 | 9 | 25 | 3 | MW | 8378.3098 | 3283.8561 | 1718.3012 | 9232.0361 | 6100.6356 | 833.4609 | 2277.2638 | 362.2709 | 2893.4784 | 1715.3222 | 2569.4599 | 1054.0562 | 4529.8044 | 1683.1036 | 9894.2903 | 1729.5714 | 3869.4645 | 1469.9901 | 3075.8542 | 9003.3512 | 1938.5882 | 317.0838 | 1321.3037 | 2778.6283 | 733.1033 | 72.4313
2027 | 9 | 25 | 4 | MW | 8408.1145 | 3311.0789 | 1754.5269 | 9636.1615 | 6122.3377 | 842.7612 | 2322.102 | 354.404 | 2910.7467 | 1699.2086 | 2506.8362 | 1110.5864 | 4743.7135 | 1759.1627 | 10113.6369 | 1750.8338 | 3912.8936 | 1486.3932 | 3060.6526 | 9316.0903 | 1970.9546 | 322.8182 | 1341.3935 | 2978.5476 | 754.7058 | 76.3159
2027 | 9 | 25 | 5 | MW | 8676.3452 | 3506.8269 | 1849.6429 | 10891.9819 | 6317.649 | 878.6741 | 2442.6423 | 370.0129 | 3053.3009 | 1731.1817 | 2614.4348 | 1246.9154 | 4944.7183 | 2019.8966 | 10747.0359 | 1940.0139 | 4102.7801 | 1549.7334 | 3186.4466 | 10605.8651 | 2115.0013 | 334.2549 | 1433.082 | 3273.8547 | 790.1515 | 85.684
2027 | 9 | 25 | 6 | MW | 9474.5663 | 3728.0697 | 2006.3606 | 12752.0892 | 6898.8707 | 952.1571 | 2562.7942 | 402.542 | 3306.8111 | 1797.8134 | 2721.4651 | 1359.4848 | 5081.2033 | 2451.003 | 12274.5528 | 2308.2887 | 4431.7328 | 1679.3367 | 3332.7625 | 12557.6423 | 2430.8394 | 354.8216 | 1544.0059 | 3447.4973 | 865.0105 | 93.4194
2027 | 9 | 25 | 7 | MW | 10377.7474 | 3935.9165 | 2106.7067 | 13941.8132 | 7556.5188 | 993.6871 | 2641.6021 | 440.066 | 3540.1147 | 1874.6762 | 2874.0387 | 1384.0632 | 5228.111 | 2706.2605 | 13552.9002 | 2528.5462 | 4655.8077 | 1752.5839 | 3446.7757 | 13815.4491 | 2738.4965 | 363.9838 | 1610.4745 | 3610.287 | 943.5737 | 95.1084
2027 | 9 | 25 | 8 | MW | 10684.8519 | 4138.5784 | 2176.252 | 14115.5431 | 7780.1357 | 1031.1652 | 2690.3227 | 502.377 | 3893.5596 | 2002.3135 | 3178.6163 | 1395.369 | 5370.0549 | 2686.4848 | 14475.3448 | 2581.4294 | 4808.7339 | 1818.6847 | 3640.5974 | 15465.9058 | 3053.9784 | 377.3106 | 1734.8628 | 3744.5193 | 1033.7745 | 95.8853
2027 | 9 | 25 | 9 | MW | 10788.5189 | 4306.2383 | 2247.3469 | 13941.8132 | 7855.6205 | 1081.2589 | 2756.1245 | 578.4239 | 4200.7117 | 2158.0866 | 3536.1406 | 1394.2222 | 5486.6877 | 2718.1248 | 15171.2524 | 2599.6926 | 4931.1668 | 1907.036 | 3970.4735 | 16851.5542 | 3316.1079 | 389.452 | 1898.5765 | 3874.7503 | 1115.2476 | 95.8065
2027 | 9 | 25 | 10 | MW | 10863.6743 | 4559.8897 | 2327.9333 | 13766.1879 | 7910.3446 | 1121.868 | 2822.7031 | 675.6989 | 4483.6156 | 2357.3434 | 3936.3637 | 1398.9743 | 5543.7633 | 2720.8636 | 15691.5531 | 2619.5919 | 5055.91 | 1978.6589 | 4242.5842 | 18200.6796 | 3582.1516 | 401.6575 | 2047.7568 | 3971.2832 | 1204.1257 | 96.133
2027 | 9 | 25 | 11 | MW | 10877.9272 | 4852 | 2414.3321 | 13518.8031 | 7920.7228 | 1168.1863 | 2846.1899 | 757.1153 | 4720.9598 | 2524.1156 | 4309.2586 | 1398.9743 | 5558.1566 | 2694.3951 | 16145.8764 | 2615.7765 | 5152.4705 | 2060.3514 | 4574.3608 | 19554.3675 | 3762.1227 | 410.2751 | 2183.4729 | 4029.5451 | 1279.779 | 96.133
2027 | 9 | 25 | 12 | MW | 10841.6455 | 5099.6012 | 2489.8821 | 13392.2733 | 7894.3044 | 1205.7566 | 2831.8267 | 833.5367 | 4951.6915 | 2680.6566 | 4674.1839 | 1407.9866 | 5638.0623 | 2688.0061 | 16430.2067 | 2612.7773 | 5224.544 | 2126.6148 | 4833.9305 | 20380.7311 | 3858.8657 | 421.3914 | 2310.4256 | 4061.5322 | 1353.845 | 96.7523
2027 | 9 | 25 | 13 | MW | 10810.5477 | 5373.1297 | 2596.4275 | 13316.7345 | 7871.6607 | 1243.2347 | 2845.4138 | 906.6491 | 5168.4616 | 2830.4186 | 4965.0985 | 1408.6415 | 5713.9975 | 2691.3525 | 16728.8356 | 2638.9466 | 5300.7766 | 2192.7156 | 5063.0963 | 21506.1447 | 3940.6703 | 436.8966 | 2418.3561 | 4030.1167 | 1380.3847 | 96.7973
2027 | 9 | 25 | 14 | MW | 10769.0821 | 5502.7642 | 2691.5434 | 13254.4174 | 7841.4676 | 1261.0069 | 2765.6357 | 925.9419 | 5326.447 | 2869.9375 | 5279.3566 | 1406.02 | 5813.7554 | 2666.7091 | 17197.2866 | 2627.498 | 5384.862 | 2224.0607 | 4904.6179 | 22428.3894 | 3973.0356 | 449.6147 | 2469.0092 | 4082.0948 | 1418.0351 | 96.6172
2027 | 9 | 25 | 15 | MW | 10780.743 | 5542.5185 | 2811.8424 | 13243.0913 | 7849.9585 | 1254.7453 | 2757.4839 | 913.6419 | 5402.1326 | 2844.7423 | 5463.2421 | 1417.6537 | 5635.5807 | 2673.0981 | 17043.2376 | 2635.13 | 5390.4067 | 2213.017 | 5274.02 | 23165.7267 | 4006.8254 | 448.5255 | 2538.8978 | 4223.1787 | 1403.3098 | 97.4166
2027 | 9 | 25 | 16 | MW | 10919.3929 | 5547.7035 | 2802.9315 | 13346.9454 | 7950.9159 | 1295.4465 | 2764.8597 | 892.4762 | 5502.8021 | 2801.3872 | 5516.7561 | 1416.9988 | 5315.9578 | 2643.2822 | 17331.6483 | 2665.3888 | 5628.3423 | 2284.8026 | 5185.0895 | 23033.3225 | 3982.2838 | 454.1637 | 2578.0099 | 4143.7826 | 1331.0956 | 97.3716
2027 | 9 | 25 | 17 | MW | 11059.3416 | 5442.7002 | 2804.8687 | 13766.1879 | 8052.8191 | 1288.5402 | 2804.4574 | 892.4138 | 5200.4263 | 2801.2585 | 4975.3463 | 1436.1701 | 5224.1404 | 2619.2475 | 17268.6998 | 2680.1083 | 5565.5086 | 2272.6216 | 4989.3675 | 21645.3928 | 3814.0505 | 445.8986 | 2503.4191 | 4017.549 | 1285.5989 | 98.689
2027 | 9 | 25 | 18 | MW | 11020.4679 | 5261.6443 | 2739.5855 | 14136.3232 | 8024.5133 | 1236.3284 | 2888.3115 | 801.6945 | 4713.979 | 2615.4309 | 4895.6443 | 1466.8113 | 5239.0301 | 2681.0084 | 17268.3571 | 2701.6436 | 5460.6323 | 2180.5347 | 4885.2355 | 20093.0986 | 3512.4397 | 430.2652 | 2344.4076 | 4067.8142 | 1231.1078 | 100.7945
2027 | 9 | 25 | 19 | MW | 11082.6635 | 5166.5783 | 2637.3021 | 14547.9955 | 8069.8008 | 1257.3236 | 2848.3253 | 756.4284 | 4589.4288 | 2522.7086 | 4629.209 | 1483.1962 | 5162.5979 | 2757.6761 | 17215.7288 | 2753.1637 | 5495.7447 | 2217.5645 | 4890.9367 | 19725.5761 | 3576.8164 | 425.7802 | 2223.866 | 3983.849 | 1209.152 | 101.9205
2027 | 9 | 25 | 20 | MW | 11109.8762 | 4909.4708 | 2539.6684 | 14547.9955 | 8089.6157 | 1280.6209 | 2792.8108 | 705.9178 | 4470.0214 | 2419.2434 | 4330.3226 | 1407.0028 | 5065.818 | 2686.4848 | 16789.7138 | 2742.8053 | 5455.0883 | 2258.6543 | 4770.8431 | 19059.0035 | 3556.5438 | 418.8926 | 2079.8156 | 3745.6606 | 1145.5787 | 96.6847
2027 | 9 | 25 | 21 | MW | 10814.4327 | 4569.8287 | 2390.6987 | 13656.659 | 7874.4896 | 1202.3496 | 2716.9151 | 645.1678 | 4172.422 | 2294.8043 | 4020.6211 | 1283.4554 | 4785.8995 | 2474.4299 | 15532.6155 | 2554.7143 | 5170.027 | 2120.6057 | 4475.55 | 17655.0936 | 3285.5211 | 400.8246 | 1942.1762 | 3381.8102 | 1059.0804 | 88.1949
2027 | 9 | 25 | 22 | MW | 10577.2998 | 4157.1593 | 2243.6663 | 12253.5403 | 7701.8221 | 1091.6644 | 2572.112 | 564.688 | 3854.9824 | 2129.9507 | 3659.6805 | 1162.2016 | 4579.9315 | 2224.0412 | 13708.4484 | 2315.649 | 4781.475 | 1925.3882 | 4067.7649 | 15185.1173 | 2865.1152 | 369.59 | 1782.0959 | 3081.9322 | 941.105 | 79.8627
2027 | 9 | 25 | 23 | MW | 9937.1713 | 3746.6506 | 2036.7747 | 10795.663 | 7235.7148 | 996.3574 | 2458.3649 | 486.2685 | 3515.1308 | 1969.3172 | 3290.2009 | 1100.0995 | 4426.0759 | 2042.105 | 11976.5454 | 2068.9517 | 4406.322 | 1757.2936 | 3691.9032 | 12765.3738 | 2439.0191 | 343.1287 | 1593.1623 | 2819.7553 | 854.6945 | 75.5953
2027 | 9 | 25 | 24 | MW | 9429.2098 | 3578.1262 | 1877.926 | 9658.8255 | 6865.8445 | 928.1231 | 2373.1522 | 431.8245 | 3235.1671 | 1857.7947 | 2959.4341 | 1070.2781 | 4159.5581 | 1852.2608 | 10954.5202 | 1862.8703 | 4159.6074 | 1636.9475 | 3469.1979 | 11153.7324 | 2129.2286 | 327.2711 | 1475.3996 | 2791.7657 | 797.8226 | 73.5461
2027 | 9 | 26 | 1 | MW | 9083.2316 | 3402.2554 | 1763.0502 | 9413.3244 | 6613.9218 | 893.3153 | 2299.3919 | 394.1132 | 3005.5376 | 1780.5479 | 2659.9793 | 1052.2536 | 4295.5468 | 1691.0139 | 10362.7834 | 1775.9117 | 4018.2323 | 1575.5564 | 3326.3019 | 9854.8289 | 1944.2784 | 316.379 | 1394.3977 | 2738.0747 | 764.0522 | 72.3075
2027 | 9 | 26 | 2 | MW | 8781.3053 | 3301.5725 | 1708.2283 | 9043.1891 | 6394.0753 | 865.5981 | 2262.7057 | 362.7079 | 2878.4146 | 1716.2177 | 2507.9742 | 1048.6483 | 4319.8659 | 1675.1934 | 10021.412 | 1709.1264 | 3915.6656 | 1526.671 | 3178.4649 | 8969.1084 | 1878.4795 | 308.4022 | 1349.5146 | 2723.2225 | 734.0732 | 72.0597
2027 | 9 | 26 | 3 | MW | 8516.9596 | 3235.0264 | 1691.3747 | 9266.0262 | 6201.5929 | 847.5495 | 2261.347 | 353.5299 | 2800.5246 | 1697.4176 | 2428.2711 | 1063.7234 | 4429.5502 | 1708.3546 | 9826.1506 | 1677.2327 | 3900.4193 | 1494.8385 | 3091.0557 | 8754.5274 | 1831.5308 | 305.2627 | 1332.6314 | 2778.6283 | 735.2194 | 73.0956
2027 | 9 | 26 | 4 | MW | 8518.2585 | 3255.3362 | 1728.9563 | 9613.5092 | 6202.5387 | 855.8372 | 2308.1264 | 348.6599 | 2798.3201 | 1687.4416 | 2415.7472 | 1116.1574 | 4678.2005 | 1767.6817 | 10079.1159 | 1740.7472 | 3936.9181 | 1509.4556 | 3129.0595 | 9021.6127 | 1881.3241 | 311.1893 | 1360.8423 | 2973.9767 | 752.6778 | 76.6987
2027 | 9 | 26 | 5 | MW | 8792.9721 | 3510.2838 | 1838.4072 | 10925.9721 | 6402.5704 | 895.2491 | 2425.1727 | 367.0784 | 2952.9988 | 1725.1706 | 2540.4252 | 1253.6331 | 4912.955 | 2037.5423 | 10646.1071 | 1937.2876 | 4125.8814 | 1578.9671 | 3251.4337 | 10126.4813 | 2044.9344 | 325.6373 | 1440.5619 | 3264.1432 | 786.272 | 86.1456
2027 | 9 | 26 | 6 | MW | 9547.1297 | 3737.576 | 2022.8274 | 12922.0515 | 6951.7075 | 971.863 | 2551.7309 | 397.4223 | 3219.7358 | 1787.3258 | 2670.2271 | 1363.2532 | 5031.5725 | 2466.8235 | 12182.0297 | 2355.7204 | 4443.7447 | 1714.0925 | 3391.289 | 12050.8607 | 2371.7968 | 348.1903 | 1563.8825 | 3452.0664 | 858.8393 | 93.6784
2027 | 9 | 26 | 7 | MW | 10402.3682 | 3959.2515 | 2144.2883 | 13905.9276 | 7574.4463 | 1007.8679 | 2633.4495 | 433.8848 | 3421.8096 | 1862.0159 | 2795.4747 | 1387.6684 | 5108.5003 | 2758.2849 | 13536.558 | 2607.053 | 4679.8323 | 1777.5949 | 3541.4056 | 13452.4893 | 2679.4539 | 359.0824 | 1640.8232 | 3626.2806 | 930.171 | 95.3561
2027 | 9 | 26 | 8 | MW | 10735.3865 | 4158.0229 | 2198.5296 | 14090.9953 | 7816.9323 | 1045.8066 | 2677.3174 | 486.7055 | 3730.7987 | 1970.2127 | 3023.196 | 1400.9409 | 5215.2067 | 2757.9811 | 14481.5243 | 2653.1216 | 4842.923 | 1844.5081 | 3775.5116 | 15114.3526 | 2931.2703 | 368.693 | 1772.906 | 3755.3703 | 1024.9579 | 96.2681
2027 | 9 | 26 | 9 | MW | 10863.6743 | 4324.8201 | 2246.5717 | 13977.6871 | 7910.3446 | 1093.5982 | 2746.2256 | 544.8334 | 4014.804 | 2089.281 | 3322.6519 | 1405.365 | 5284.194 | 2777.148 | 15088.9405 | 2665.3888 | 4973.2102 | 1928.799 | 4113.7496 | 16394.9945 | 3178.1076 | 380.0016 | 1930.8485 | 3839.3373 | 1098.7594 | 96.5722
2027 | 9 | 26 | 10 | MW | 10901.2549 | 4621.2501 | 2298.682 | 13781.2933 | 7937.7088 | 1141.3898 | 2813.3861 | 623.5649 | 4299.1775 | 2250.5537 | 3687.5761 | 1409.4613 | 5331.8395 | 2758.8936 | 15540.5874 | 2637.8563 | 5097.0295 | 2013.0898 | 4390.8005 | 17499.8653 | 3384.7537 | 389.388 | 2074.9001 | 3903.8812 | 1192.3114 | 96.8536
2027 | 9 | 26 | 11 | MW | 10958.2665 | 4857.6168 | 2350.9861 | 13660.4266 | 7979.2216 | 1186.8794 | 2830.4673 | 685.314 | 4521.8254 | 2377.0391 | 3987.032 | 1405.2011 | 5378.9887 | 2729.3826 | 15737.3726 | 2624.2259 | 5180.1909 | 2093.3207 | 4627.567 | 18538.523 | 3544.8061 | 395.1863 | 2255.4981 | 3941.009 | 1269.5508 | 96.5609
2027 | 9 | 26 | 12 | MW | 10907.7319 | 5071.5139 | 2440.0966 | 13443.2643 | 7942.425 | 1226.7517 | 2817.8504 | 749.1235 | 4662.9099 | 2507.7457 | 4186.8577 | 1411.263 | 5470.3091 | 2698.654 | 15939.5135 | 2625.3162 | 5247.1829 | 2163.6441 | 4885.2355 | 19159.4473 | 3635.1466 | 401.8818 | 2416.0062 | 3982.7058 | 1339.5609 | 96.9774
2027 | 9 | 26 | 13 | MW | 10863.6743 | 5301.8304 | 2496.469 | 13265.7435 | 7910.3446 | 1257.8762 | 2834.9324 | 828.1673 | 4824.5694 | 2669.6575 | 4439.0605 | 1402.7426 | 5571.5566 | 2684.9635 | 16250.4928 | 2635.9474 | 5312.3261 | 2218.5391 | 5147.845 | 19807.7583 | 3740.0706 | 411.9409 | 2425.6239 | 3960.4303 | 1370.4211 | 96.392
2027 | 9 | 26 | 14 | MW | 10845.5305 | 5370.969 | 2576.6685 | 13152.4471 | 7897.1333 | 1274.4513 | 2737.8788 | 849.77 | 5000.9244 | 2713.9081 | 4701.511 | 1404.2173 | 5681.2409 | 2656.9727 | 16223.3308 | 2635.6758 | 5398.7226 | 2247.7728 | 5138.7248 | 20593.0253 | 3777.7722 | 418.1559 | 2336.7132 | 3942.1522 | 1361.3399 | 96.4933
2027 | 9 | 26 | 15 | MW | 10859.7893 | 5256.8903 | 2684.1822 | 13082.5714 | 7907.5158 | 1260.1782 | 2720.0208 | 779.2176 | 5084.3256 | 2569.3893 | 4895.6443 | 1422.2419 | 5549.7191 | 2633.5468 | 16559.3768 | 2640.8543 | 5478.1889 | 2222.5991 | 5153.5462 | 21127.2046 | 3790.5761 | 427.9907 | 2445.286 | 4025.5458 | 1320.6917 | 97.7319
2027 | 9 | 26 | 16 | MW | 10964.7494 | 5097.4405 | 2694.6426 | 13193.984 | 7983.9421 | 1299.4059 | 2729.3379 | 773.5359 | 5157.4394 | 2557.751 | 5013.4897 | 1426.0102 | 5290.1498 | 2598.2555 | 16416.602 | 2611.687 | 5573.3629 | 2291.7858 | 5010.2702 | 20905.7742 | 3726.5556 | 439.2352 | 2364.2842 | 3971.8548 | 1254.1207 | 97.9908
2027 | 9 | 26 | 17 | MW | 11069.7095 | 5005.3996 | 2818.816 | 13515.0238 | 8060.3684 | 1299.2217 | 2756.1245 | 693.1185 | 4932.5871 | 2393.0262 | 4721.436 | 1438.2998 | 5198.3324 | 2561.7467 | 16332.0006 | 2613.5947 | 5494.3591 | 2291.4609 | 4868.8946 | 20026.8965 | 3552.6309 | 423.9863 | 2257.8492 | 3920.4464 | 1176.2633 | 98.8353
2027 | 9 | 26 | 18 | MW | 10988.0713 | 4883.976 | 2706.8474 | 13768.0717 | 8000.9238 | 1240.0118 | 2843.0842 | 623.6274 | 4482.5134 | 2250.6813 | 4806.263 | 1457.3072 | 5243.4963 | 2598.8631 | 16537.7723 | 2627.7697 | 5315.0989 | 2187.0314 | 4869.2738 | 19209.6692 | 3392.2223 | 414.728 | 2226.6449 | 3996.4148 | 1128.209 | 100.1415
2027 | 9 | 26 | 19 | MW | 11041.1978 | 4829.0969 | 2680.1139 | 14230.7467 | 8039.6078 | 1252.7195 | 2803.8749 | 598.1535 | 4377.435 | 2198.501 | 4407.7486 | 1474.3479 | 5143.2421 | 2661.8415 | 16553.313 | 2682.8347 | 5355.2936 | 2209.4441 | 4783.765 | 18613.8613 | 3498.5686 | 416.3939 | 2225.7905 | 3951.2903 | 1109.0754 | 101.3124
2027 | 9 | 26 | 20 | MW | 11094.3303 | 4619.0894 | 2584.2236 | 14226.9674 | 8078.2959 | 1252.7195 | 2758.0657 | 580.3593 | 4256.1906 | 2162.0514 | 4211.9077 | 1393.4033 | 5064.8253 | 2607.9909 | 16346.2913 | 2670.2945 | 5330.3451 | 2209.4441 | 4665.5717 | 18303.4047 | 3421.743 | 410.1789 | 2078.96 | 3746.8038 | 1062.2549 | 95.7502
2027 | 9 | 26 | 21 | MW | 10794.9959 | 4362.4137 | 2420.1438 | 13352.6201 | 7860.3367 | 1179.6046 | 2677.9 | 546.8313 | 4038.3182 | 2093.3735 | 3935.7941 | 1276.2458 | 4806.248 | 2421.4919 | 15111.0783 | 2503.1943 | 5130.7555 | 2080.49 | 4390.0403 | 16974.8222 | 3154.9894 | 394.0972 | 1934.054 | 3391.5199 | 993.1274 | 87.6995
2027 | 9 | 26 | 22 | MW | 10547.4951 | 4001.5982 | 2255.095 | 12030.7033 | 7680.1199 | 1079.8777 | 2546.6839 | 484.7077 | 3749.5366 | 1966.1202 | 3580.547 | 1161.5457 | 4602.2653 | 2188.445 | 13458.1006 | 2255.6783 | 4744.5146 | 1904.5998 | 4005.4376 | 14589.3204 | 2795.7595 | 366.7709 | 1721.8251 | 3090.5005 | 890.6699 | 79.8177
2027 | 9 | 26 | 23 | MW | 9951.4242 | 3643.8071 | 2057.5027 | 10727.6828 | 7246.093 | 983.8339 | 2434.6839 | 420.2114 | 3447.1609 | 1834.0066 | 3216.1912 | 1098.9527 | 4443.9428 | 1994.0358 | 11775.8885 | 2012.7964 | 4403.0884 | 1735.2057 | 3643.6372 | 12363.6096 | 2420.1689 | 342.2637 | 1555.3325 | 2842.6025 | 809.1089 | 75.5165
2027 | 9 | 26 | 24 | MW | 9446.0605 | 3511.1475 | 1899.0407 | 9577.6236 | 6878.1143 | 923.7031 | 2354.7123 | 377.9423 | 3170.5029 | 1747.424 | 2908.7658 | 1069.9502 | 4167.0023 | 1805.7117 | 10736.8375 | 1832.0669 | 4168.8481 | 1629.1519 | 3385.9687 | 10811.3154 | 2142.7436 | 326.2139 | 1383.4978 | 2797.4779 | 757.2628 | 73.5235
2027 | 9 | 27 | 1 | MW | 9009.3693 | 3317.1283 | 1774.0921 | 9232.0361 | 6560.1393 | 890.3688 | 2276.8754 | 342.7285 | 2936.8328 | 1675.2917 | 2626.3903 | 1053.8923 | 4302.9916 | 1674.8885 | 10159.91 | 1734.75 | 4003.4477 | 1570.3597 | 3156.4228 | 9553.4976 | 1958.1496 | 313.1755 | 1323.4403 | 2734.647 | 729.5763 | 72.4201
2027 | 9 | 27 | 2 | MW | 8715.2189 | 3287.7448 | 1708.2283 | 8867.5638 | 6345.9547 | 865.7823 | 2245.8186 | 322.3744 | 2803.4639 | 1633.599 | 2458.445 | 1053.4004 | 4331.2806 | 1644.7687 | 9864.725 | 1662.2404 | 3908.7353 | 1526.9959 | 2982.7437 | 8866.3833 | 1883.1025 | 307.1208 | 1306.1293 | 2713.5128 | 707.6211 | 72.3863
2027 | 9 | 27 | 3 | MW | 8431.4363 | 3234.1628 | 1685.3693 | 8924.2179 | 6139.3195 | 853.7192 | 2234.5604 | 315.8811 | 2727.4109 | 1620.2984 | 2395.8212 | 1073.8825 | 4428.0612 | 1674.2797 | 9655.6252 | 1639.6148 | 3912.8936 | 1505.72 | 2913.1957 | 8544.5101 | 1835.4427 | 302.0913 | 1300.9993 | 2766.0625 | 707.5329 | 73.7937
2027 | 9 | 27 | 4 | MW | 8440.5111 | 3258.3613 | 1719.0764 | 9190.4991 | 6145.9273 | 857.4027 | 2274.74 | 315.8811 | 2755.7014 | 1620.2984 | 2402.0842 | 1133.1991 | 4656.8593 | 1748.5147 | 9879.2348 | 1700.6758 | 3992.3598 | 1512.2166 | 2937.1383 | 8850.4031 | 1882.7475 | 308.3702 | 1337.9735 | 2946.5605 | 725.7848 | 77.8698
2027 | 9 | 27 | 5 | MW | 8715.2189 | 3473.5538 | 1809.5427 | 10404.7592 | 6345.9547 | 896.0779 | 2380.7222 | 334.6743 | 2890.9066 | 1658.7942 | 2519.3611 | 1269.691 | 4877.7169 | 2012.2902 | 10359.8099 | 1879.4975 | 4169.3097 | 1580.4288 | 3067.1132 | 10023.7561 | 2029.6399 | 320.9281 | 1435.2186 | 3206.4528 | 765.8156 | 87.2491
2027 | 9 | 27 | 6 | MW | 9473.2674 | 3676.2157 | 1991.8318 | 12438.608 | 6897.9249 | 970.1134 | 2507.8622 | 365.58 | 3160.2163 | 1722.1012 | 2686.7369 | 1375.7067 | 4995.8387 | 2454.3494 | 11877.4459 | 2252.4075 | 4451.599 | 1711.0066 | 3263.9746 | 11749.5402 | 2329.1172 | 342.0715 | 1578.4158 | 3390.9483 | 834.9439 | 94.5341
2027 | 9 | 27 | 7 | MW | 10310.3621 | 3876.7169 | 2121.2355 | 13545.2347 | 7507.4524 | 1002.1586 | 2595.0162 | 395.5492 | 3377.3538 | 1783.4896 | 2806.8605 | 1401.1039 | 5092.6186 | 2687.0936 | 13117.9669 | 2486.293 | 4652.1118 | 1767.5253 | 3393.9495 | 13025.6086 | 2584.4893 | 352.3549 | 1632.2744 | 3574.3025 | 901.6906 | 96.2793
2027 | 9 | 27 | 8 | MW | 10719.8405 | 4065.9829 | 2175.8644 | 13941.8132 | 7805.6126 | 1052.3444 | 2644.3194 | 446.4969 | 3706.1823 | 1887.8492 | 3032.3057 | 1404.5452 | 5201.3103 | 2686.7886 | 14107.5283 | 2564.5281 | 4854.9349 | 1856.0388 | 3601.4524 | 14518.5447 | 2824.924 | 362.0616 | 1700.8796 | 3716.5296 | 993.303 | 96.5158
2027 | 9 | 27 | 9 | MW | 10864.9674 | 4238.3968 | 2210.9273 | 13973.9079 | 7911.2862 | 1104.372 | 2717.8854 | 503.6881 | 4011.1299 | 2005 | 3336.3149 | 1402.2516 | 5250.4448 | 2719.6461 | 14791.9663 | 2606.7801 | 5016.6393 | 1947.8009 | 3868.242 | 15746.6835 | 3060.7359 | 372.5053 | 1799.6214 | 3827.9128 | 1057.7577 | 96.3582
2027 | 9 | 27 | 10 | MW | 10887.002 | 4471.7384 | 2265.7501 | 13728.4185 | 7927.3306 | 1149.9536 | 2788.3465 | 568.2468 | 4278.2352 | 2137.2402 | 3653.9881 | 1400.9409 | 5289.6529 | 2715.9959 | 15271.1661 | 2589.88 | 5169.103 | 2028.1939 | 4103.4882 | 16785.3521 | 3259.2011 | 384.2303 | 1904.3464 | 3866.1838 | 1128.4736 | 96.2681
2027 | 9 | 27 | 11 | MW | 10925.8757 | 4641.9917 | 2303.1379 | 13583.004 | 7955.6364 | 1190.6548 | 2807.9515 | 622.6909 | 4445.0376 | 2248.7627 | 3925.5463 | 1387.0126 | 5321.9131 | 2670.6643 | 15542.1284 | 2572.9788 | 5251.8029 | 2099.9795 | 4326.5736 | 17732.7023 | 3396.8464 | 388.0425 | 1990.906 | 3869.0399 | 1174.765 | 95.311
2027 | 9 | 27 | 12 | MW | 10871.4502 | 4799.2816 | 2369.9707 | 13365.8301 | 7916.0066 | 1230.251 | 2800.575 | 677.1349 | 4619.5556 | 2360.2852 | 4168.6404 | 1380.4588 | 5382.9592 | 2639.6319 | 15731.705 | 2554.9872 | 5302.1622 | 2169.8159 | 4586.1425 | 18244.0465 | 3517.7749 | 394.834 | 2033.2236 | 3907.8806 | 1222.4658 | 94.8607
2027 | 9 | 27 | 13 | MW | 10800.1798 | 5047.3154 | 2427.6989 | 13180.7624 | 7864.1114 | 1258.4285 | 2813.3861 | 749.8727 | 4765.049 | 2509.2803 | 4392.9464 | 1372.2654 | 5489.6656 | 2594.908 | 15945.9742 | 2558.5309 | 5329.8827 | 2219.5132 | 4814.5481 | 18981.3839 | 3610.6062 | 404.797 | 2059.0846 | 3879.8909 | 1240.8947 | 94.2977
2027 | 9 | 27 | 14 | MW | 10757.4153 | 5183.4311 | 2526.6884 | 13097.6768 | 7832.9725 | 1281.4496 | 2699.0571 | 745.6271 | 4932.2188 | 2500.5838 | 4634.3329 | 1377.6724 | 5591.4088 | 2569.0483 | 16216.265 | 2543.8114 | 5407.9626 | 2260.1159 | 4955.5437 | 19609.1521 | 3639.4146 | 416.8424 | 2086.8677 | 3842.7632 | 1240.8058 | 94.6692
2027 | 9 | 27 | 15 | MW | 10752.2372 | 4907.3101 | 2567.563 | 13010.8119 | 7829.2021 | 1274.9116 | 2668.7764 | 769.103 | 5006.4356 | 2548.6706 | 4713.4664 | 1380.4588 | 5440.5311 | 2536.4946 | 16594.5869 | 2528.2733 | 5358.0656 | 2248.5847 | 4598.6843 | 19905.9099 | 3663.9562 | 431.2263 | 2117.4309 | 3878.7496 | 1220.6151 | 94.8607
2027 | 9 | 27 | 16 | MW | 10836.4615 | 4638.9665 | 2725.8311 | 13063.6867 | 7890.5298 | 1281.0812 | 2660.2361 | 737.3231 | 5094.2457 | 2483.5736 | 4906.4606 | 1378.9841 | 5182.4508 | 2520.0654 | 16449.9418 | 2533.7248 | 5307.2446 | 2259.4662 | 4597.164 | 19958.4131 | 3605.2709 | 437.9217 | 2090.5022 | 3785.0729 | 1148.0474 | 94.7593
2027 | 9 | 27 | 17 | MW | 10877.9272 | 4607.4223 | 2743.0723 | 13286.5237 | 7920.7228 | 1268.4658 | 2683.5287 | 653.7215 | 4959.4071 | 2312.325 | 4675.323 | 1398.3185 | 5123.8862 | 2493.5969 | 16176.5489 | 2554.9872 | 5226.8543 | 2237.2162 | 4538.6375 | 19691.3344 | 3507.4606 | 431.3865 | 2076.3956 | 3741.6631 | 1107.2236 | 96.0879
2027 | 9 | 27 | 18 | MW | 10785.9269 | 4552.1123 | 2655.7053 | 13454.5905 | 7853.7332 | 1226.2913 | 2778.0592 | 607.3941 | 4761.7423 | 2217.4287 | 4626.9318 | 1410.4441 | 5157.1391 | 2501.2022 | 16064.3961 | 2573.7962 | 5063.3027 | 2162.8322 | 4360.7775 | 18953.9971 | 3307.572 | 420.0459 | 2087.7233 | 3842.1935 | 1064.8114 | 96.9212
2027 | 9 | 27 | 19 | MW | 10831.2776 | 4505.4433 | 2600.1081 | 13809.6204 | 7886.7551 | 1187.7081 | 2727.5908 | 580.4842 | 4535.4195 | 2162.3077 | 4299.5803 | 1407.9866 | 5043.4842 | 2538.3197 | 16064.7447 | 2627.7697 | 5068.3843 | 2094.7823 | 4242.2041 | 18935.7355 | 3377.64 | 412.6137 | 2073.6178 | 3791.9283 | 1049.558 | 96.7523
2027 | 9 | 27 | 20 | MW | 10910.3239 | 4321.3623 | 2555.9405 | 13762.4086 | 7944.3124 | 1172.3301 | 2680.2289 | 561.4414 | 4333.3458 | 2123.3004 | 4120.2492 | 1339.8216 | 5034.0541 | 2491.7718 | 15846.1193 | 2589.3343 | 5035.1199 | 2067.6599 | 4022.1594 | 18600.1625 | 3298.6811 | 405.8862 | 1988.7682 | 3613.1432 | 992.3337 | 92.0682
2027 | 9 | 27 | 21 | MW | 10607.1045 | 4131.2319 | 2400.1902 | 12914.4929 | 7723.5243 | 1107.3187 | 2624.1324 | 525.4782 | 4074.6918 | 2049.6345 | 3884.5562 | 1248.554 | 4833.0487 | 2307.4028 | 14749.5593 | 2438.3167 | 4890.0481 | 1952.9981 | 3865.9624 | 16728.2863 | 3098.0814 | 385.7359 | 1871.861 | 3361.8174 | 941.2806 | 85.7966
2027 | 9 | 27 | 22 | MW | 10480.1156 | 3852.951 | 2235.5298 | 11941.9546 | 7631.0578 | 1035.7693 | 2519.8966 | 471.8459 | 3756.5174 | 1939.7743 | 3556.0666 | 1148.1093 | 4634.5255 | 2103.8659 | 13390.2261 | 2248.5909 | 4620.233 | 1826.8051 | 3618.5544 | 14573.3402 | 2811.7652 | 362.7024 | 1697.2463 | 3123.6308 | 862.5418 | 78.8944
2027 | 9 | 27 | 23 | MW | 10014.9186 | 3544.4205 | 2060.7957 | 10907.0874 | 7292.3263 | 965.7857 | 2420.5141 | 410.846 | 3467.7358 | 1814.8236 | 3229.2847 | 1091.907 | 4466.7729 | 1941.7065 | 11926.5256 | 2044.9629 | 4354.1146 | 1703.3737 | 3373.4269 | 12539.3808 | 2474.2312 | 340.4377 | 1558.9658 | 2956.2702 | 792.1796 | 75.0323
2027 | 9 | 27 | 24 | MW | 9558.7906 | 3435.5284 | 1898.6531 | 9770.2498 | 6960.1984 | 912.1006 | 2331.0313 | 361.9587 | 3213.4899 | 1714.683 | 2906.4886 | 1065.854 | 4184.8698 | 1761.9014 | 10786.9613 | 1889.0384 | 4165.6137 | 1608.6884 | 3192.5271 | 10882.0801 | 2171.9093 | 321.4727 | 1364.049 | 2859.1676 | 751.0907 | 73.2421
2027 | 9 | 28 | 1 | MW | 9092.3006 | 3266.1396 | 1778.7418 | 9335.9019 | 6620.5254 | 871.4916 | 2246.2063 | 321.3754 | 2974.3086 | 1631.5527 | 2592.2316 | 1041.6026 | 4288.102 | 1617.9964 | 10123.5326 | 1778.0923 | 4003.4477 | 1537.0655 | 3016.1874 | 9656.2227 | 2017.9033 | 306.0636 | 1306.1293 | 2786.0534 | 723.9333 | 71.5756
2027 | 9 | 28 | 2 | MW | 8783.8973 | 3185.3331 | 1708.0345 | 8943.1026 | 6395.9626 | 841.8405 | 2210.6852 | 298.7112 | 2834.3263 | 1585.1283 | 2414.0396 | 1035.2128 | 4284.1314 | 1563.2332 | 9770.6323 | 1675.325 | 3909.6592 | 1484.7694 | 2858.8492 | 8898.3415 | 1925.7832 | 299.6885 | 1285.6116 | 2753.4966 | 701.8899 | 71.1365
2027 | 9 | 28 | 3 | MW | 8469.017 | 3108.8497 | 1661.1544 | 8822.2476 | 6166.6837 | 827.8436 | 2191.0801 | 293.4666 | 2739.9028 | 1574.3844 | 2304.7322 | 1041.7666 | 4298.0284 | 1557.453 | 9559.2721 | 1622.7135 | 3890.7171 | 1460.0827 | 2776.0001 | 8482.8751 | 1864.2522 | 295.4918 | 1275.7806 | 2773.4876 | 696.2467 | 71.5868
2027 | 9 | 28 | 4 | MW | 8417.1834 | 3057.8601 | 1654.5684 | 8861.9007 | 6128.9413 | 821.7662 | 2205.4441 | 292.6549 | 2698.0181 | 1572.7221 | 2232.9998 | 1065.69 | 4375.9488 | 1586.0504 | 9551.1465 | 1623.2592 | 3918.8999 | 1449.3639 | 2776.7603 | 8615.2771 | 1870.6547 | 297.6704 | 1296.7249 | 2871.7334 | 709.4728 | 73.2308
2027 | 9 | 28 | 5 | MW | 8500.1147 | 3141.6901 | 1693.8934 | 9371.7875 | 6189.3274 | 832.6319 | 2256.8827 | 301.5833 | 2748.7206 | 1591.0107 | 2260.3269 | 1133.854 | 4478.6846 | 1686.7539 | 9721.2954 | 1696.8603 | 4006.682 | 1468.528 | 2798.0431 | 9087.8137 | 1922.5825 | 305.3268 | 1364.4756 | 2986.5444 | 729.8409 | 77.9148
2027 | 9 | 28 | 6 | MW | 8847.3917 | 3184.0377 | 1772.7363 | 10416.0853 | 6442.1959 | 866.9794 | 2325.4018 | 312.9466 | 2821.4669 | 1614.2873 | 2298.4703 | 1189.8933 | 4587.8726 | 1878.4243 | 10449.9475 | 1863.142 | 4154.0635 | 1529.1072 | 2837.9473 | 9464.4713 | 2034.9751 | 313.1114 | 1419.6176 | 3053.3728 | 772.8695 | 81.7656
2027 | 9 | 28 | 7 | MW | 9262.0541 | 3381.5138 | 1843.056 | 11090.2595 | 6744.1307 | 878.0296 | 2409.2559 | 330.8657 | 2896.4177 | 1650.992 | 2336.0441 | 1236.7563 | 4728.8245 | 1993.1232 | 10963.5088 | 1978.4493 | 4258.0166 | 1548.5967 | 2971.7222 | 9927.875 | 2143.0998 | 312.0543 | 1479.8873 | 3220.1618 | 851.4322 | 84.9859
2027 | 9 | 28 | 8 | MW | 9598.9632 | 3690.9079 | 1898.6531 | 11860.7527 | 6989.4499 | 920.4802 | 2510.9679 | 376.319 | 3146.2547 | 1744.0983 | 2559.2121 | 1284.2743 | 4852.9015 | 2139.7659 | 11714.5427 | 2122.6523 | 4421.1066 | 1623.4677 | 3240.0321 | 11334.0662 | 2408.0762 | 321.6329 | 1604.4901 | 3399.5167 | 953.5373 | 88.2512
2027 | 9 | 28 | 9 | MW | 9978.6369 | 3932.0278 | 1980.2094 | 12512.263 | 7265.9079 | 972.4156 | 2624.5201 | 426.2677 | 3443.1193 | 1846.4127 | 2919.5821 | 1305.4122 | 4935.2888 | 2315.312 | 12690.2308 | 2276.3962 | 4592.5125 | 1715.067 | 3546.7267 | 12808.7517 | 2718.934 | 336.0809 | 1701.7352 | 3509.187 | 1031.7471 | 89.7037
2027 | 9 | 28 | 10 | MW | 10188.5571 | 4237.965 | 2063.702 | 12663.3405 | 7418.7605 | 1015.9714 | 2705.6569 | 490.5766 | 3697.7318 | 1978.1425 | 3294.7552 | 1311.966 | 5017.6761 | 2394.1109 | 13394.6783 | 2357.0836 | 4726.0341 | 1791.8872 | 3824.917 | 14135.042 | 2975.7294 | 350.0164 | 1796.2013 | 3544.0302 | 1097.9657 | 90.1541
2027 | 9 | 28 | 11 | MW | 10284.4483 | 4466.9852 | 2138.6705 | 12652.0027 | 7488.5833 | 1049.2137 | 2736.1318 | 545.1455 | 3906.7864 | 2089.9202 | 3594.2111 | 1309.0165 | 5051.921 | 2396.8486 | 13850.9918 | 2382.1626 | 4788.8677 | 1850.5172 | 4042.6821 | 15169.148 | 3193.046 | 358.8582 | 1888.5309 | 3545.1715 | 1146.1078 | 89.9514
2027 | 9 | 28 | 12 | MW | 10249.4596 | 4634.2134 | 2205.3095 | 12474.4936 | 7463.1065 | 1070.7613 | 2728.1734 | 587.9141 | 4057.791 | 2177.527 | 3819.0857 | 1297.5467 | 5090.6334 | 2368.5539 | 14075.7127 | 2373.9849 | 4848.9293 | 1888.5211 | 4268.8073 | 15796.9053 | 3286.9434 | 367.3155 | 1938.9707 | 3568.0187 | 1196.9842 | 89.1632
2027 | 9 | 28 | 13 | MW | 10167.8214 | 4865.3951 | 2275.4362 | 12253.5403 | 7403.6619 | 1097.4656 | 2750.1073 | 640.4227 | 4199.9777 | 2285.0846 | 4053.6406 | 1283.6193 | 5167.0648 | 2329.6113 | 14258.5968 | 2352.9953 | 4824.9048 | 1935.62 | 4426.9047 | 16513.6998 | 3339.5834 | 374.5555 | 1971.6705 | 3536.6032 | 1224.1419 | 88.2062
2027 | 9 | 28 | 14 | MW | 10079.7061 | 5199.4196 | 2360.6722 | 12064.6934 | 7339.5011 | 1110.818 | 2598.316 | 685.8136 | 4296.9731 | 2378.0622 | 4292.1792 | 1299.1854 | 5301.5645 | 2305.2728 | 14441.1614 | 2318.3753 | 4900.6743 | 1959.1699 | 4449.327 | 17093.5275 | 3337.805 | 383.4294 | 1977.655 | 3590.2961 | 1225.7292 | 89.2758
2027 | 9 | 28 | 15 | MW | 10040.8325 | 4886.1359 | 2476.9029 | 11970.2816 | 7311.1954 | 1115.6064 | 2573.6648 | 677.572 | 4348.4096 | 2361.1807 | 4462.9713 | 1315.8992 | 5203.7919 | 2298.5789 | 14678.9244 | 2296.84 | 4992.6148 | 1967.6152 | 4722.5779 | 17602.5904 | 3388.3105 | 398.8064 | 2081.9522 | 3666.2645 | 1206.5066 | 90.4244
2027 | 9 | 28 | 16 | MW | 10128.9477 | 4598.3486 | 2549.5474 | 12008.051 | 7375.3562 | 1114.1329 | 2591.5221 | 706.2925 | 4502.7201 | 2420.0113 | 4676.4611 | 1326.0582 | 5006.2608 | 2300.4051 | 14826.2057 | 2346.9981 | 5042.9734 | 1965.0164 | 4874.5949 | 18056.8578 | 3407.8719 | 398.6783 | 2045.8323 | 3641.1328 | 1155.9837 | 91.1224
2027 | 9 | 28 | 17 | MW | 10275.3735 | 4613.04 | 2665.1976 | 12310.1944 | 7481.9755 | 1120.0264 | 2621.4151 | 641.1095 | 4500.149 | 2286.4917 | 4644.0101 | 1342.7711 | 4955.141 | 2272.7192 | 14823.9431 | 2346.4524 | 5021.2593 | 1975.4108 | 4840.011 | 17970.1129 | 3245.3299 | 400.9208 | 2012.2781 | 3666.2645 | 1125.2991 | 92.2709
2027 | 9 | 28 | 18 | MW | 10268.8965 | 4601.3729 | 2603.9826 | 12542.4738 | 7477.2593 | 1125.7354 | 2745.643 | 605.2088 | 4386.2528 | 2212.9523 | 4744.7772 | 1357.6822 | 4978.9638 | 2307.4028 | 14886.9054 | 2364.7168 | 4968.5903 | 1985.4799 | 4543.1976 | 17287.5602 | 3318.5986 | 393.5846 | 2049.2524 | 3779.3606 | 1070.1911 | 93.2955
2027 | 9 | 28 | 19 | MW | 10314.253 | 4463.5283 | 2524.7512 | 12888.0613 | 7510.2855 | 1143.9681 | 2702.1628 | 582.7319 | 4305.4235 | 2166.9118 | 4435.6442 | 1363.0892 | 4892.6059 | 2349.9957 | 15144.6944 | 2434.773 | 5023.5696 | 2017.6373 | 4388.9009 | 17481.6037 | 3381.1969 | 390.0928 | 2023.3914 | 3731.9516 | 1054.8489 | 93.6671
2027 | 9 | 28 | 20 | MW | 10398.4773 | 4280.3118 | 2518.9404 | 12946.5992 | 7571.6132 | 1136.8775 | 2656.9363 | 559.4433 | 4195.2014 | 2119.2079 | 4227.8479 | 1299.6773 | 4907.9918 | 2317.1382 | 15079.539 | 2416.5097 | 4956.1153 | 2005.1315 | 4096.2676 | 17018.2001 | 3344.5625 | 386.0883 | 1941.1073 | 3565.7341 | 1001.0625 | 89.3096
2027 | 9 | 28 | 21 | MW | 10138.0225 | 4065.1184 | 2378.494 | 12200.6655 | 7381.9639 | 1075.4577 | 2597.54 | 523.0433 | 3970.7157 | 2044.6465 | 3962.5517 | 1208.5727 | 4693.0901 | 2160.7591 | 14259.1128 | 2290.8428 | 4758.8369 | 1896.8042 | 3891.0451 | 16079.9752 | 3132.5812 | 366.8349 | 1831.039 | 3320.6922 | 949.0401 | 83.0492
2027 | 9 | 28 | 22 | MW | 10036.9474 | 3753.5645 | 2218.0948 | 11233.7902 | 7308.3665 | 1007.3154 | 2488.6456 | 464.7907 | 3728.5943 | 1925.3219 | 3651.1414 | 1118.124 | 4491.092 | 1984.3004 | 12892.8505 | 2121.2891 | 4489.9458 | 1776.6204 | 3644.0172 | 13863.3897 | 2823.8579 | 344.5062 | 1676.302 | 3087.6444 | 863.6878 | 76.8339
2027 | 9 | 28 | 23 | MW | 9661.1646 | 3464.0475 | 2039.4871 | 10274.4618 | 7034.7416 | 938.4365 | 2388.4864 | 406.7877 | 3464.4291 | 1806.5099 | 3282.2302 | 1061.2659 | 4313.4137 | 1836.7441 | 11507.9752 | 1955.2792 | 4239.5352 | 1655.1375 | 3367.7265 | 12050.8607 | 2495.9271 | 323.2988 | 1531.1815 | 2887.1554 | 793.8544 | 72.9268
2027 | 9 | 28 | 24 | MW | 9313.8876 | 3352.9939 | 1889.3546 | 9260.3631 | 6781.8731 | 879.3186 | 2297.8391 | 363.0826 | 3202.4676 | 1716.9856 | 2971.9591 | 1038.1623 | 4105.9567 | 1662.7192 | 10611.1477 | 1796.6296 | 4056.579 | 1550.8702 | 3174.665 | 10523.6828 | 2211.7444 | 306.4481 | 1374.0934 | 2822.0399 | 748.6219 | 71.3392
2027 | 9 | 29 | 1 | MW | 8914.7771 | 3199.5935 | 1766.1503 | 8941.2188 | 6491.2623 | 843.3138 | 2213.2083 | 328.3682 | 2987.9019 | 1645.8764 | 2621.2664 | 1018.1711 | 4163.5287 | 1541.0237 | 10068.2595 | 1708.8535 | 3910.1216 | 1487.3678 | 3008.5866 | 9377.7264 | 2025.3719 | 294.9793 | 1313.8225 | 2762.0631 | 718.7309 | 69.9654
2027 | 9 | 29 | 2 | MW | 8653.0233 | 3128.7268 | 1707.8407 | 8846.7953 | 6300.6672 | 818.0827 | 2183.1217 | 306.0162 | 2847.1856 | 1600.0912 | 2429.9798 | 1010.7975 | 4163.5287 | 1496.6047 | 9680.3857 | 1625.7127 | 3822.3395 | 1442.8672 | 2832.6271 | 8450.9169 | 1938.9432 | 289.8216 | 1275.7806 | 2737.5031 | 694.3069 | 69.4588
2027 | 9 | 29 | 3 | MW | 8382.2006 | 3061.3171 | 1668.5157 | 8718.3817 | 6103.4687 | 803.6257 | 2169.9223 | 291.4062 | 2769.6622 | 1570.1643 | 2300.1779 | 1014.7307 | 4154.5949 | 1489.3032 | 9372.0513 | 1603.6328 | 3798.315 | 1417.3691 | 2738.3764 | 7964.6847 | 1858.2059 | 283.9591 | 1267.0172 | 2746.6412 | 687.0767 | 69.729
2027 | 9 | 29 | 4 | MW | 8301.8555 | 3007.3024 | 1671.422 | 8731.6034 | 6044.9656 | 801.4157 | 2178.8516 | 285.5372 | 2728.8805 | 1558.1421 | 2190.302 | 1035.2128 | 4212.6631 | 1529.7671 | 9351.3888 | 1603.6328 | 3800.163 | 1413.4714 | 2706.453 | 8003.4912 | 1833.6642 | 284.0232 | 1280.2683 | 2814.6147 | 695.1886 | 71.1365
2027 | 9 | 29 | 5 | MW | 8369.2408 | 3050.0818 | 1706.0973 | 9250.9208 | 6094.032 | 811.913 | 2218.6436 | 291.3438 | 2733.6568 | 1570.0367 | 2187.4553 | 1094.6925 | 4284.6277 | 1618.3002 | 9524.9501 | 1673.4161 | 3869.0029 | 1431.9858 | 2690.1103 | 8247.7491 | 1860.6954 | 288.5402 | 1335.4091 | 2899.7212 | 714.0578 | 75.2237
2027 | 9 | 29 | 6 | MW | 8616.7416 | 3046.1931 | 1750.6525 | 10106.3834 | 6274.2488 | 839.8144 | 2279.5927 | 299.3356 | 2781.0519 | 1586.4066 | 2193.7172 | 1142.5384 | 4381.4077 | 1751.5573 | 10001.8895 | 1799.9004 | 3991.4351 | 1481.196 | 2720.8943 | 8469.1795 | 1932.5418 | 289.4692 | 1366.6134 | 2929.4238 | 753.3832 | 78.5116
2027 | 9 | 29 | 7 | MW | 8954.9438 | 3225.0883 | 1777.5798 | 10767.336 | 6520.5095 | 839.7225 | 2367.9111 | 312.572 | 2785.8282 | 1613.5204 | 2223.8911 | 1190.8761 | 4502.0111 | 1850.4346 | 10347.0588 | 1900.4883 | 4073.6732 | 1481.0338 | 2839.0876 | 8683.7605 | 2038.5319 | 284.2795 | 1433.2953 | 3088.7876 | 833.2688 | 81.8332
2027 | 9 | 29 | 8 | MW | 9260.7552 | 3538.8037 | 1847.5119 | 11526.4913 | 6743.185 | 871.4916 | 2473.5056 | 356.3395 | 2975.0426 | 1703.1724 | 2427.7026 | 1250.8476 | 4630.0586 | 2022.6343 | 11081.282 | 2036.7852 | 4243.6936 | 1537.0655 | 3111.5775 | 9952.9914 | 2264.7394 | 293.8901 | 1547.6393 | 3254.4335 | 944.4551 | 85.9542
2027 | 9 | 29 | 9 | MW | 9643.0208 | 3778.6266 | 1974.0101 | 12232.7718 | 7021.5303 | 923.9793 | 2595.4046 | 408.8481 | 3252.0679 | 1810.73 | 2813.1225 | 1279.1952 | 4716.9128 | 2201.223 | 12090.0385 | 2195.1631 | 4447.9031 | 1629.639 | 3422.8323 | 11219.9345 | 2538.9629 | 310.7088 | 1653.8598 | 3369.816 | 1012.6134 | 87.9022
2027 | 9 | 29 | 10 | MW | 9868.4929 | 4062.5259 | 2098.9587 | 12387.6287 | 7185.7069 | 963.2073 | 2692.2639 | 478.3392 | 3544.1562 | 1953.0749 | 3178.0478 | 1291.8118 | 4822.6266 | 2274.8492 | 12903.4405 | 2281.3031 | 4592.9749 | 1698.8262 | 3698.7438 | 12500.5764 | 2825.2802 | 325.0607 | 1766.0659 | 3437.7876 | 1089.4126 | 88.7691
2027 | 9 | 29 | 11 | MW | 9961.792 | 4320.4987 | 2191.9436 | 12319.6367 | 7253.6424 | 995.8048 | 2731.0849 | 536.5918 | 3751.3737 | 2072.3984 | 3501.983 | 1305.9041 | 4910.9697 | 2285.4972 | 13520.8818 | 2310.7433 | 4697.3896 | 1756.319 | 3966.2935 | 13680.7636 | 3031.2152 | 329.898 | 1938.9707 | 3482.9122 | 1133.1464 | 89.7375
2027 | 9 | 29 | 12 | MW | 9986.4128 | 4579.7669 | 2278.1478 | 12178.0015 | 7271.5699 | 1033.5593 | 2742.5373 | 587.1024 | 3935.4443 | 2175.8636 | 3801.4379 | 1306.0671 | 4997.8239 | 2278.8033 | 13963.5094 | 2310.1976 | 4772.6967 | 1822.9073 | 4230.4225 | 14527.6809 | 3175.973 | 338.2273 | 2052.8857 | 3539.4593 | 1195.8382 | 89.7487
2027 | 9 | 29 | 13 | MW | 9947.5333 | 4816.9981 | 2356.0226 | 12032.5987 | 7243.2599 | 1057.7775 | 2789.8993 | 641.5465 | 4123.1891 | 2287.3861 | 4066.1645 | 1304.9203 | 5128.3531 | 2246.5545 | 14248.1506 | 2303.1101 | 4836.9167 | 1865.6214 | 4432.225 | 15322.0841 | 3297.2577 | 350.3366 | 2116.362 | 3524.0373 | 1219.5569 | 89.6699
2027 | 9 | 29 | 14 | MW | 9900.8895 | 5119.4775 | 2430.0229 | 11928.7329 | 7209.2964 | 1074.9971 | 2631.8966 | 677.8842 | 4267.2129 | 2361.8199 | 4340.0009 | 1305.4122 | 5279.2308 | 2228.604 | 14565.2433 | 2266.0379 | 4942.7178 | 1895.9918 | 4501.3929 | 16116.4982 | 3344.2064 | 362.9907 | 2159.3207 | 3588.0115 | 1220.1738 | 89.7037
2027 | 9 | 29 | 15 | MW | 9925.5045 | 5182.1349 | 2507.1232 | 11889.0798 | 7227.2197 | 1094.7031 | 2617.7269 | 673.7634 | 4348.0422 | 2353.3786 | 4570.57 | 1322.289 | 5265.3338 | 2241.6869 | 14786.805 | 2251.59 | 4990.7668 | 1930.7476 | 4716.4974 | 16979.3848 | 3336.0266 | 387.7221 | 2249.3003 | 3686.2573 | 1211.7085 | 90.8634
2027 | 9 | 29 | 16 | MW | 10095.2579 | 5113.4281 | 2556.3281 | 12019.3771 | 7350.8251 | 1100.1362 | 2608.2157 | 707.0417 | 4505.2928 | 2421.546 | 4821.6336 | 1340.3135 | 5075.7444 | 2261.4625 | 14779.0632 | 2282.6651 | 5101.1871 | 1940.3302 | 4748.8009 | 17392.5666 | 3375.8616 | 386.8251 | 2154.1919 | 3704.5354 | 1141.5228 | 92.102
2027 | 9 | 29 | 17 | MW | 10340.1668 | 5048.6108 | 2610.3757 | 12472.5981 | 7529.1546 | 1111.6467 | 2637.5254 | 669.1431 | 4413.4412 | 2343.9152 | 4820.4956 | 1358.993 | 4997.327 | 2261.1576 | 14928.7102 | 2361.4447 | 5108.1174 | 1960.6315 | 4750.3212 | 17191.6899 | 3262.7579 | 386.0562 | 2153.9786 | 3711.389 | 1112.5144 | 93.3856
2027 | 9 | 29 | 18 | MW | 10426.989 | 5074.5382 | 2629.747 | 12906.946 | 7592.3738 | 1119.1976 | 2750.6899 | 663.2742 | 4289.9923 | 2331.893 | 4843.8368 | 1385.7018 | 5069.2922 | 2323.5272 | 14977.2805 | 2430.4118 | 5103.0351 | 1973.9492 | 4561.4398 | 17246.4745 | 3304.7275 | 388.0104 | 2142.0097 | 3825.6283 | 1089.5893 | 95.221
2027 | 9 | 29 | 19 | MW | 10572.1159 | 4964.3491 | 2682.6326 | 13490.4761 | 7698.0474 | 1157.2283 | 2699.8339 | 623.3152 | 4340.3266 | 2250.0421 | 4589.3569 | 1409.1334 | 4968.541 | 2415.4068 | 15243.8757 | 2551.9892 | 5194.9755 | 2041.0246 | 4501.3929 | 17205.3888 | 3402.5366 | 389.0996 | 2087.0822 | 3789.0722 | 1072.7476 | 96.8311
2027 | 9 | 29 | 20 | MW | 10722.4325 | 4733.1681 | 2545.673 | 13690.6491 | 7807.4999 | 1155.2945 | 2645.0954 | 595.1566 | 4227.5326 | 2192.3622 | 4310.9662 | 1355.3886 | 4911.9624 | 2415.4068 | 15161.265 | 2581.974 | 5128.4459 | 2037.6138 | 4334.9345 | 16961.1233 | 3352.7423 | 395.0262 | 1977.2272 | 3589.1547 | 1028.8371 | 93.1379
2027 | 9 | 29 | 21 | MW | 10441.2419 | 4398.2792 | 2360.0908 | 12903.1668 | 7602.752 | 1092.4011 | 2575.7995 | 548.6419 | 4041.9923 | 2097.0821 | 4072.9971 | 1248.0622 | 4641.9703 | 2250.2048 | 14092.4452 | 2433.1381 | 4880.3458 | 1926.6876 | 4084.1067 | 15653.0945 | 3087.4109 | 374.1711 | 1866.3032 | 3293.8457 | 959.1805 | 85.7628
2027 | 9 | 29 | 22 | MW | 10173.0053 | 4021.0428 | 2186.5187 | 11688.895 | 7407.4366 | 1008.6047 | 2447.3008 | 486.5183 | 3744.0255 | 1969.8288 | 3720.5956 | 1138.77 | 4450.8913 | 2025.9807 | 12524.6304 | 2213.1535 | 4535.6852 | 1778.8943 | 3743.5882 | 13317.8037 | 2721.0674 | 348.799 | 1682.4997 | 3015.6735 | 857.6044 | 78.2526
2027 | 9 | 29 | 23 | MW | 9685.7854 | 3632.1401 | 1969.9418 | 10535.0683 | 7052.6691 | 926.3737 | 2340.3483 | 417.4642 | 3440.5475 | 1828.3794 | 3291.9085 | 1072.5717 | 4313.91 | 1844.3505 | 11067.317 | 1989.0817 | 4227.0617 | 1633.8621 | 3409.1511 | 11292.9805 | 2390.292 | 323.6511 | 1526.6938 | 2851.1708 | 780.8934 | 73.7037
2027 | 9 | 29 | 24 | MW | 9233.5424 | 3486.5171 | 1829.883 | 9381.2298 | 6723.3701 | 864.401 | 2253.3886 | 374.5708 | 3185.1993 | 1740.5174 | 2967.9743 | 1052.5815 | 4075.1855 | 1659.0679 | 10263.7041 | 1823.3434 | 4013.6116 | 1524.5597 | 3204.688 | 9930.1563 | 2111.8006 | 308.3702 | 1376.4445 | 2739.216 | 740.7743 | 72.33
2027 | 9 | 30 | 1 | MW | 8872.0125 | 3298.5474 | 1728.7625 | 9060.19 | 6460.1234 | 836.0393 | 2184.0927 | 335.4859 | 2963.6537 | 1660.4565 | 2621.8359 | 1034.2291 | 4206.7073 | 1523.3781 | 9722.3774 | 1722.7556 | 3887.0211 | 1474.5376 | 3077.3736 | 8994.2171 | 1943.5673 | 295.1075 | 1310.8303 | 2695.8063 | 715.2922 | 71.0689
2027 | 9 | 30 | 2 | MW | 8653.0233 | 3240.644 | 1691.5685 | 8911.008 | 6300.6672 | 814.7678 | 2162.5464 | 310.3243 | 2825.5085 | 1608.9164 | 2444.2124 | 1034.7209 | 4259.316 | 1523.9857 | 9506.8667 | 1635.5265 | 3838.9713 | 1437.0208 | 2926.1168 | 8266.0117 | 1880.9691 | 291.1992 | 1280.4816 | 2694.6631 | 699.0683 | 71.1027
2027 | 9 | 30 | 3 | MW | 8459.948 | 3161.9999 | 1677.4266 | 8933.6602 | 6160.0801 | 811.3608 | 2165.6521 | 298.5239 | 2771.4992 | 1584.7443 | 2359.3854 | 1048.8123 | 4379.9194 | 1528.2458 | 9404.4631 | 1631.9828 | 3856.0663 | 1431.0117 | 2837.1872 | 8076.5405 | 1838.9995 | 289.4692 | 1281.3372 | 2752.3534 | 701.0081 | 72.071
2027 | 9 | 30 | 4 | MW | 8469.017 | 3186.6302 | 1730.5059 | 9211.2676 | 6166.6837 | 819.5562 | 2220.1964 | 300.0848 | 2817.7928 | 1587.9413 | 2325.7963 | 1098.6247 | 4638.9924 | 1606.4348 | 9691.0871 | 1678.5959 | 3892.565 | 1445.4661 | 2863.7903 | 8480.5938 | 1893.0618 | 296.0365 | 1321.3037 | 2954.5573 | 723.3161 | 75.494
2027 | 9 | 30 | 5 | MW | 8764.4604 | 3407.873 | 1842.6692 | 10404.7592 | 6381.8098 | 855.5611 | 2339.5716 | 322.3744 | 2961.8167 | 1633.599 | 2444.7819 | 1234.2987 | 4894.0955 | 1823.3574 | 10356.0976 | 1875.1364 | 4060.275 | 1508.9685 | 3000.6058 | 9564.9151 | 2061.2951 | 313.7842 | 1437.5697 | 3245.2954 | 758.85 | 84.817
2027 | 9 | 30 | 6 | MW | 9512.1411 | 3631.2756 | 2015.4661 | 12517.926 | 6926.2307 | 931.6224 | 2493.1099 | 354.2167 | 3222.6751 | 1698.8246 | 2621.8359 | 1348.6699 | 5037.032 | 2184.185 | 11815.6348 | 2220.241 | 4383.6831 | 1643.1193 | 3218.37 | 11318.086 | 2385.313 | 338.9 | 1548.9215 | 3456.6373 | 826.7431 | 92.6763
2027 | 9 | 30 | 7 | MW | 10421.8051 | 3825.7274 | 2124.3355 | 13758.6294 | 7588.5992 | 972.8759 | 2608.604 | 391.9279 | 3450.835 | 1776.0715 | 2797.7508 | 1391.6007 | 5142.7458 | 2446.4402 | 13256.2981 | 2477.5707 | 4655.8077 | 1715.8789 | 3344.164 | 12838.4199 | 2669.1396 | 357.9611 | 1631.2055 | 3616.5709 | 898.4283 | 95.6263
2027 | 9 | 30 | 8 | MW | 10788.5189 | 4002.8945 | 2203.3723 | 14157.0917 | 7855.6205 | 1007.5918 | 2685.0816 | 440.8776 | 3791.7879 | 1876.3396 | 3082.4045 | 1409.2973 | 5255.408 | 2538.9285 | 14349.9576 | 2564.5281 | 4829.0624 | 1777.1079 | 3510.6225 | 14596.1644 | 2928.7807 | 374.4915 | 1704.7274 | 3757.0851 | 984.5742 | 96.8424
2027 | 9 | 30 | 9 | MW | 10971.2264 | 4178.3327 | 2297.1324 | 14143.8701 | 7988.6583 | 1051.4237 | 2793.5876 | 493.5111 | 4090.4896 | 1984.1525 | 3441.0669 | 1416.6709 | 5350.699 | 2631.1129 | 15212.8173 | 2585.7906 | 4974.1342 | 1854.415 | 3735.9875 | 16109.6433 | 3144.6739 | 391.6304 | 1801.3314 | 3855.3309 | 1053.9663 | 97.3491
2027 | 9 | 30 | 10 | MW | 11041.1978 | 4442.7867 | 2390.8917 | 13939.9178 | 8039.6078 | 1084.0215 | 2889.8643 | 569.4331 | 4386.2528 | 2139.6703 | 3801.4379 | 1417.4898 | 5408.2709 | 2670.9681 | 15944.7685 | 2594.5141 | 5084.0929 | 1911.9084 | 4034.3212 | 17513.5641 | 3417.4751 | 409.1538 | 1915.2463 | 3910.1651 | 1136.9378 | 97.4053
2027 | 9 | 30 | 11 | MW | 11059.3416 | 4708.1052 | 2476.3224 | 13756.7456 | 8052.8191 | 1122.6047 | 2922.8623 | 640.3603 | 4617.3519 | 2284.957 | 4133.3437 | 1412.9017 | 5466.3392 | 2689.5263 | 16353.9248 | 2592.878 | 5161.2487 | 1979.9583 | 4278.6885 | 18511.1362 | 3521.6879 | 421.6477 | 2100.5466 | 3949.5774 | 1174.5882 | 97.0901
2027 | 9 | 30 | 12 | MW | 11039.9048 | 4986.3869 | 2562.3328 | 13647.2167 | 8038.6662 | 1146.9149 | 2929.0737 | 708.0406 | 4815.7507 | 2423.5922 | 4361.6345 | 1410.4441 | 5529.37 | 2714.1697 | 16616.9499 | 2607.053 | 5227.3167 | 2022.8345 | 4551.9386 | 19266.735 | 3712.6833 | 434.4298 | 2213.3938 | 4010.1238 | 1225.0234 | 96.9212
2027 | 9 | 30 | 13 | MW | 10977.7034 | 5243.4944 | 2669.8464 | 13518.8031 | 7993.3745 | 1181.9068 | 2980.1239 | 770.0395 | 5019.6615 | 2550.5892 | 4591.6351 | 1396.3528 | 5637.566 | 2694.6989 | 16981.662 | 2617.6842 | 5264.7395 | 2084.5505 | 4733.2193 | 20243.7643 | 3830.0562 | 449.7428 | 2328.5922 | 3971.8548 | 1249.6235 | 95.9529
2027 | 9 | 30 | 14 | MW | 10947.9045 | 5536.0373 | 2713.8211 | 13430.0427 | 7971.6766 | 1201.5206 | 2825.0327 | 800.2585 | 5162.9505 | 2612.4892 | 4866.04 | 1400.613 | 5777.0283 | 2674.0107 | 17137.337 | 2616.8668 | 5334.5027 | 2119.1436 | 4771.6032 | 21106.6618 | 3890.1648 | 460.0582 | 2252.5059 | 4005.5548 | 1260.5575 | 96.2456
2027 | 9 | 30 | 15 | MW | 10905.14 | 5424.1193 | 2827.1463 | 13329.9562 | 7940.5377 | 1206.217 | 2740.2077 | 769.6649 | 5221.7352 | 2549.8224 | 5092.6233 | 1409.9522 | 5721.938 | 2649.3673 | 17170.1239 | 2612.2328 | 5301.6999 | 2127.4267 | 5065.7561 | 21663.6544 | 3934.2678 | 467.5545 | 2388.2219 | 4052.3922 | 1218.7633 | 96.8874
2027 | 9 | 30 | 16 | MW | 10980.2954 | 5415.9091 | 2931.367 | 13365.8301 | 7995.2618 | 1210.0844 | 2726.2322 | 816.7415 | 5250.3932 | 2646.2533 | 5236.0882 | 1418.6366 | 5506.5399 | 2641.7609 | 17665.6547 | 2611.1425 | 5374.2358 | 2134.2478 | 5005.7092 | 20819.0293 | 3812.9832 | 456.4062 | 2369.6275 | 3999.8425 | 1172.8243 | 97.4841
2027 | 9 | 30 | 17 | MW | 11120.2441 | 5329.4859 | 2911.2204 | 13794.515 | 8097.165 | 1221.503 | 2747.1959 | 781.3404 | 5047.5846 | 2573.7381 | 5244.6284 | 1440.1024 | 5424.6495 | 2600.0806 | 17281.5725 | 2629.1328 | 5434.7598 | 2154.3869 | 4805.427 | 20497.1551 | 3730.4674 | 462.0765 | 2322.1799 | 4008.9806 | 1159.1581 | 98.9592
2027 | 9 | 30 | 18 | MW | 11102.1062 | 5219.2967 | 2862.7907 | 14143.8701 | 8083.9579 | 1204.9276 | 2874.9178 | 729.4561 | 4846.9806 | 2467.4589 | 5208.7622 | 1465.4996 | 5492.6435 | 2648.1499 | 17202.3188 | 2682.016 | 5521.1556 | 2125.1527 | 4763.6224 | 20419.5354 | 3654.353 | 451.9853 | 2318.12 | 4073.5264 | 1147.8718 | 100.7044
2027 | 9 | 30 | 19 | MW | 11156.5258 | 5082.3165 | 2874.8008 | 14534.7739 | 8123.5834 | 1220.9504 | 2819.2098 | 696.4901 | 4781.5825 | 2399.9317 | 4935.4953 | 1486.9655 | 5359.6328 | 2717.821 | 17504.8073 | 2763.522 | 5552.1104 | 2153.4124 | 4767.4232 | 20216.3665 | 3736.8699 | 447.3722 | 2330.0877 | 4013.5516 | 1126.7985 | 102.1795
2027 | 9 | 30 | 20 | MW | 11274.4458 | 4848.5423 | 2711.4962 | 14689.6307 | 8209.4464 | 1225.0942 | 2757.0955 | 665.2097 | 4560.036 | 2335.8579 | 4662.2285 | 1403.0705 | 5250.9411 | 2687.7012 | 16916.0221 | 2771.6998 | 5438.4558 | 2160.7209 | 4597.164 | 19392.2843 | 3687.7867 | 443.2397 | 2179.6251 | 3773.0786 | 1072.8355 | 96.4145
2027 | 9 | 30 | 21 | MW | 11017.876 | 4538.2845 | 2514.4845 | 13985.2457 | 8022.626 | 1157.6887 | 2682.1701 | 618.695 | 4306.1583 | 2240.5777 | 4324.0607 | 1278.7033 | 4900.0507 | 2470.4748 | 15516.589 | 2607.053 | 5143.6922 | 2041.8365 | 4300.3506 | 17591.1728 | 3319.3098 | 415.8813 | 2024.6748 | 3407.5135 | 987.7487 | 87.8684
2027 | 9 | 30 | 22 | MW | 10633.0183 | 4104.8727 | 2289.5773 | 12487.7152 | 7742.3934 | 1060.8162 | 2539.89 | 537.3411 | 3909.3582 | 2073.9331 | 3898.2203 | 1165.4789 | 4655.3703 | 2218.5648 | 13627.2009 | 2333.096 | 4735.274 | 1870.9808 | 3904.7264 | 14997.9395 | 2925.9351 | 381.315 | 1813.9413 | 3098.4973 | 883.704 | 80.088
2027 | 9 | 30 | 23 | MW | 10003.2577 | 3697.3891 | 2065.2516 | 11080.8172 | 7283.8354 | 969.745 | 2414.1086 | 458.6719 | 3540.1147 | 1912.7892 | 3411.4626 | 1093.3817 | 4485.6331 | 2003.7712 | 11943.4466 | 2071.6768 | 4367.0512 | 1710.3569 | 3549.7665 | 12564.4863 | 2519.0453 | 350.1765 | 1606.8412 | 2876.3025 | 799.9389 | 75.1337
2027 | 9 | 30 | 24 | MW | 9548.4286 | 3289.0411 | 1901.3656 | 9934.5373 | 6952.6533 | 899.6691 | 2282.31 | 408.8481 | 3268.6014 | 1810.73 | 3049.9535 | 1062.5766 | 4246.908 | 1797.1927 | 10873.2174 | 1884.4044 | 4149.9059 | 1586.7627 | 3173.5247 | 10925.4471 | 2177.9557 | 331.7561 | 1432.0131 | 2751.2121 | 739.8044 | 73.0168
2027 | 10 | 1 | 1 | MW | 9207.6286 | 3133.0482 | 1738.6424 | 9583.2867 | 6704.501 | 852.7985 | 2208.1614 | 360.0233 | 3013.6206 | 1710.7182 | 2652.5782 | 1048.3213 | 4300.51 | 1631.9907 | 9679.3587 | 1754.3776 | 3979.8856 | 1504.0962 | 3024.5483 | 9813.7324 | 1940.3666 | 311.8941 | 1362.7656 | 2676.9566 | 718.5546 | 72.0373
2027 | 10 | 1 | 2 | MW | 8970.4956 | 3085.083 | 1693.8934 | 9441.6515 | 6531.8335 | 830.33 | 2157.4995 | 335.4235 | 2878.0472 | 1660.3288 | 2466.9841 | 1038.8172 | 4331.2806 | 1637.1633 | 9213.5362 | 1715.6681 | 3887.4827 | 1464.468 | 2877.8516 | 9147.1663 | 1868.1652 | 306.2238 | 1309.7626 | 2663.2476 | 702.1544 | 71.3842
2027 | 10 | 1 | 3 | MW | 8794.2652 | 3029.7721 | 1678.7832 | 9443.547 | 6403.512 | 825.6336 | 2147.4064 | 324.622 | 2806.7706 | 1638.203 | 2349.1386 | 1054.3832 | 4436.4987 | 1613.7363 | 9083.5038 | 1685.9562 | 3867.6165 | 1456.1849 | 2834.1465 | 8731.6989 | 1827.6179 | 306.6723 | 1295.4427 | 2729.5063 | 710.3544 | 72.4538
2027 | 10 | 1 | 4 | MW | 8760.5754 | 3088.5399 | 1707.8407 | 9832.567 | 6378.9809 | 828.3961 | 2188.1687 | 322.4368 | 2833.9589 | 1633.7266 | 2316.1191 | 1107.1451 | 4705.0011 | 1672.7595 | 9278.5892 | 1739.1123 | 3920.7479 | 1461.0573 | 2841.3681 | 8868.6646 | 1856.4274 | 313.2076 | 1322.3726 | 2928.8522 | 713.3524 | 76.0794
2027 | 10 | 1 | 5 | MW | 9058.6109 | 3268.7321 | 1814.1923 | 11201.6839 | 6595.9943 | 868.9132 | 2322.102 | 340.5432 | 2998.5568 | 1670.8164 | 2402.0842 | 1258.8771 | 4967.5484 | 1909.4578 | 9966.346 | 1946.284 | 4116.1783 | 1532.518 | 2991.8648 | 9941.5739 | 2008.3001 | 328.4885 | 1396.3211 | 3273.8547 | 751.0025 | 86.506
2027 | 10 | 1 | 6 | MW | 9951.4242 | 3544.4205 | 1981.9528 | 13460.2535 | 7246.093 | 945.4349 | 2485.3457 | 373.3845 | 3311.2201 | 1738.0872 | 2548.3958 | 1395.533 | 5084.6775 | 2340.869 | 11515.6117 | 2357.901 | 4472.3892 | 1667.4806 | 3186.4466 | 11731.2787 | 2353.3027 | 355.2702 | 1508.7405 | 3527.4651 | 815.4579 | 95.8965
2027 | 10 | 1 | 7 | MW | 11058.0485 | 3720.2914 | 2080.1679 | 14889.8038 | 8051.8775 | 989.7274 | 2585.1165 | 401.8552 | 3516.6005 | 1796.4063 | 2691.8608 | 1415.3601 | 5177.4876 | 2640.2396 | 12987.9497 | 2617.6842 | 4737.1227 | 1745.6002 | 3250.2934 | 13087.248 | 2615.0773 | 369.0134 | 1572.6447 | 3663.4083 | 883.5273 | 97.259
2027 | 10 | 1 | 8 | MW | 11376.8139 | 3841.284 | 2149.1318 | 15052.2075 | 8283.9854 | 1017.813 | 2654.4132 | 441.6268 | 3796.1977 | 1877.8743 | 2905.9201 | 1416.343 | 5262.8528 | 2676.1407 | 13908.2985 | 2651.7584 | 4854.0109 | 1795.1352 | 3337.3234 | 14550.5051 | 2915.2657 | 377.2786 | 1637.4032 | 3746.2322 | 958.0334 | 97.3265
2027 | 10 | 1 | 9 | MW | 11359.969 | 3989.9312 | 2241.9229 | 14853.9299 | 8271.7198 | 1059.0666 | 2780.5823 | 487.0802 | 4062.5673 | 1970.9795 | 3186.0185 | 1411.7549 | 5323.402 | 2681.3122 | 14653.5459 | 2629.4057 | 4921.4645 | 1867.8949 | 3523.5435 | 15803.7602 | 3170.6378 | 387.3057 | 1750.0372 | 3797.6387 | 1018.8735 | 97.0112
2027 | 10 | 1 | 10 | MW | 11308.1355 | 4099.2559 | 2295.9704 | 14398.8135 | 8233.9774 | 1080.6144 | 2855.3135 | 539.5263 | 4261.7017 | 2078.4095 | 3377.305 | 1404.5452 | 5331.3431 | 2676.4445 | 15070.657 | 2611.4141 | 4967.2039 | 1905.8992 | 3690.7621 | 16862.9608 | 3412.851 | 397.4288 | 1856.4722 | 3840.4787 | 1070.8959 | 96.5158
2027 | 10 | 1 | 11 | MW | 11260.1929 | 4193.4567 | 2368.4211 | 14013.5727 | 8199.0682 | 1107.3187 | 2895.8815 | 592.9714 | 4421.1559 | 2187.8858 | 3529.8786 | 1390.9449 | 5323.402 | 2651.4973 | 15339.9559 | 2584.9731 | 4994.9244 | 1952.9981 | 3881.1639 | 17550.0872 | 3501.4142 | 407.1036 | 2038.9935 | 3857.6154 | 1111.015 | 95.5813
2027 | 10 | 1 | 12 | MW | 11212.2502 | 4294.5713 | 2423.6306 | 13768.0717 | 8164.1589 | 1113.5803 | 2885.4 | 644.0439 | 4549.3811 | 2292.5017 | 3626.661 | 1380.4588 | 5315.4609 | 2656.365 | 15254.1729 | 2568.8893 | 5030.0375 | 1964.0418 | 4078.4063 | 18118.4973 | 3649.3739 | 415.7212 | 2103.5388 | 3852.4748 | 1155.4546 | 94.8607
2027 | 10 | 1 | 13 | MW | 11152.6408 | 4452.7257 | 2496.8566 | 13562.2356 | 8120.7545 | 1148.7565 | 2926.3564 | 674.2004 | 4657.3988 | 2354.2741 | 3783.789 | 1371.4465 | 5341.2689 | 2637.1981 | 15348.6414 | 2556.6232 | 5027.2656 | 2026.0826 | 4242.5842 | 18563.6394 | 3737.2249 | 425.2997 | 2319.1877 | 3821.0593 | 1190.1951 | 94.2414
2027 | 10 | 1 | 14 | MW | 11061.9336 | 4644.5841 | 2505.3798 | 13329.9562 | 8054.7064 | 1172.5143 | 2651.3075 | 732.8277 | 4762.8446 | 2474.3655 | 3984.7549 | 1361.1235 | 5414.7231 | 2590.649 | 15251.3313 | 2528.2733 | 5086.4032 | 2067.9848 | 4302.251 | 19040.742 | 3738.6483 | 432.7319 | 2427.3328 | 3823.9154 | 1193.105 | 93.532
2027 | 10 | 1 | 15 | MW | 11076.1865 | 4774.6505 | 2538.1179 | 13239.312 | 8065.0846 | 1174.6321 | 2599.8689 | 756.9279 | 4772.0298 | 2523.7317 | 4246.0663 | 1358.829 | 5420.679 | 2555.0528 | 15274.5006 | 2520.913 | 5063.3027 | 2071.7199 | 4644.669 | 19275.8713 | 3658.9771 | 429.9129 | 2472.2159 | 3853.0464 | 1181.6419 | 93.3744
2027 | 10 | 1 | 16 | MW | 11199.2904 | 4785.4539 | 2531.5319 | 13407.3787 | 8154.7223 | 1189.9181 | 2582.5934 | 785.5236 | 4833.3864 | 2582.3071 | 4474.3571 | 1358.338 | 5351.6917 | 2515.5026 | 15455.8802 | 2540.8122 | 5099.3391 | 2098.6801 | 4714.597 | 19129.7682 | 3587.1307 | 432.4117 | 2479.6959 | 3824.4851 | 1096.8187 | 93.3406
2027 | 10 | 1 | 17 | MW | 11398.8427 | 4629.0284 | 2423.0492 | 13824.7258 | 8300.0256 | 1212.5708 | 2588.2222 | 762.9843 | 4758.0682 | 2536.1379 | 5071.5592 | 1396.1888 | 5418.1967 | 2514.8938 | 15464.818 | 2604.8724 | 5119.6677 | 2138.6331 | 4560.6796 | 18570.4834 | 3433.4808 | 431.7389 | 2368.1308 | 3907.309 | 1108.2818 | 95.9416
2027 | 10 | 1 | 18 | MW | 11554.3433 | 4635.5104 | 2428.6671 | 14578.2181 | 8413.2527 | 1183.6562 | 2793.5876 | 711.1001 | 4645.2742 | 2429.8586 | 5132.4753 | 1439.9385 | 5378.4923 | 2596.7342 | 15835.8234 | 2743.3499 | 5242.5629 | 2087.6359 | 4610.8452 | 18976.8212 | 3502.4815 | 429.9129 | 2329.6611 | 3919.8748 | 1096.2018 | 98.9479
2027 | 10 | 1 | 19 | MW | 11615.2458 | 4522.7279 | 2480.3906 | 14976.6687 | 8457.5987 | 1200.8761 | 2750.8841 | 681.6303 | 4586.4895 | 2369.4933 | 4821.6336 | 1434.2036 | 5268.8087 | 2669.143 | 16330.7718 | 2803.3206 | 5277.2137 | 2118.0069 | 4420.8243 | 18438.0902 | 3559.7445 | 425.6201 | 2307.8612 | 3849.6186 | 1068.3393 | 98.5538
2027 | 10 | 1 | 20 | MW | 11480.4809 | 4295.0039 | 2402.515 | 14644.3145 | 8359.4701 | 1194.0619 | 2707.7923 | 634.9907 | 4332.2436 | 2273.9579 | 4574.5558 | 1377.5094 | 5187.4133 | 2609.816 | 15624.35 | 2725.9041 | 5189.4316 | 2105.9886 | 4331.1337 | 17449.6434 | 3492.5222 | 414.4077 | 2135.1697 | 3669.6922 | 1021.2543 | 94.658
2027 | 10 | 1 | 21 | MW | 11187.6294 | 4094.9346 | 2277.7602 | 13851.1691 | 8146.2314 | 1130.2476 | 2654.0248 | 582.5447 | 4071.0177 | 2166.5279 | 4260.2989 | 1269.5271 | 4872.7537 | 2425.4471 | 14594.3104 | 2621.7725 | 4989.3804 | 1993.4382 | 4109.5695 | 16130.1971 | 3225.0563 | 393.5525 | 1929.5663 | 3334.4012 | 950.275 | 87.2378
2027 | 10 | 1 | 22 | MW | 10774.266 | 3766.9595 | 2121.2355 | 12578.3594 | 7845.2423 | 1037.519 | 2514.2678 | 506.4978 | 3733.3706 | 2010.7548 | 3816.24 | 1158.7602 | 4639.985 | 2197.2678 | 12882.5152 | 2303.6558 | 4634.556 | 1829.891 | 3754.9898 | 14210.3694 | 2847.6873 | 368.8212 | 1700.8796 | 3022.5289 | 861.9249 | 79.6263
2027 | 10 | 1 | 23 | MW | 10183.3732 | 3472.2576 | 1939.141 | 11218.6731 | 7414.9859 | 953.4464 | 2386.1575 | 431.8869 | 3397.5605 | 1857.9234 | 3373.8887 | 1092.071 | 4491.092 | 2007.7263 | 11294.3591 | 2056.1387 | 4293.5913 | 1681.6107 | 3428.9136 | 12025.7552 | 2464.628 | 344.314 | 1520.496 | 2746.6412 | 790.5042 | 75.0436
2027 | 10 | 1 | 24 | MW | 9746.6879 | 3254.9044 | 1800.8256 | 10191.3645 | 7097.0151 | 893.4075 | 2290.2684 | 385.06 | 3162.0534 | 1762.003 | 2941.7863 | 1059.6272 | 4208.1963 | 1805.103 | 10358.0025 | 1908.1203 | 4084.7619 | 1575.7191 | 3178.845 | 10560.2059 | 2114.2902 | 325.9256 | 1430.7309 | 2759.7786 | 749.3271 | 72.8142
2027 | 10 | 2 | 1 | MW | 9232.2494 | 3084.6511 | 1704.1601 | 9751.3651 | 6722.4286 | 858.6917 | 2213.5967 | 355.7776 | 2991.9434 | 1702.0216 | 2711.7857 | 1052.4175 | 4303.9842 | 1667.2831 | 9752.0518 | 1777.8206 | 3967.4105 | 1514.4901 | 3053.051 | 9797.7522 | 1917.6034 | 313.7201 | 1364.2623 | 2683.8102 | 727.8128 | 72.3187
2027 | 10 | 2 | 2 | MW | 8976.9726 | 3031.0691 | 1678.977 | 9549.2966 | 6536.5497 | 838.6174 | 2162.5464 | 335.2987 | 2875.1079 | 1660.0725 | 2494.8807 | 1046.6826 | 4331.7769 | 1673.9759 | 9508.5573 | 1730.3888 | 3870.8509 | 1479.0846 | 2931.818 | 9083.2467 | 1839.3545 | 307.9858 | 1300.786 | 2667.245 | 710.9718 | 71.9247
2027 | 10 | 2 | 3 | MW | 8830.5469 | 2990.0178 | 1660.7668 | 9534.1912 | 6429.9304 | 825.91 | 2157.3053 | 319.7521 | 2804.9335 | 1628.2281 | 2378.1723 | 1063.7234 | 4433.0244 | 1667.5869 | 9395.1786 | 1709.1264 | 3852.3696 | 1456.6724 | 2870.6309 | 8674.6286 | 1797.386 | 305.7113 | 1288.8171 | 2728.3631 | 718.2901 | 73.0956
2027 | 10 | 2 | 4 | MW | 8805.9261 | 3059.1564 | 1695.8297 | 10032.7401 | 6412.0028 | 831.8032 | 2197.8741 | 319.6897 | 2828.4477 | 1628.0994 | 2333.7669 | 1118.288 | 4699.0459 | 1762.2052 | 9523.2351 | 1788.1789 | 3915.2039 | 1467.0664 | 2871.7711 | 8861.8173 | 1841.134 | 312.4387 | 1311.6859 | 2924.2831 | 727.9011 | 76.8451
2027 | 10 | 2 | 5 | MW | 9093.5995 | 3245.8298 | 1789.7837 | 11422.6255 | 6621.4712 | 872.8729 | 2334.5254 | 336.6098 | 3007.7421 | 1662.759 | 2406.6385 | 1265.2669 | 4963.0821 | 2086.5241 | 10145.5852 | 2031.8783 | 4121.7223 | 1539.5017 | 3011.2464 | 10003.2133 | 2016.1249 | 326.0859 | 1389.2677 | 3269.2838 | 763.2587 | 86.9451
2027 | 10 | 2 | 6 | MW | 10000.6657 | 3508.1232 | 1967.4232 | 13701.9753 | 7281.9481 | 946.7242 | 2485.5399 | 371.012 | 3333.2646 | 1733.2279 | 2570.0295 | 1395.6969 | 5054.8989 | 2574.5247 | 11676.983 | 2451.4014 | 4492.7177 | 1669.7546 | 3213.429 | 11838.5665 | 2368.9523 | 350.3047 | 1487.1539 | 3510.3283 | 832.2107 | 95.9078
2027 | 10 | 2 | 7 | MW | 11138.3879 | 3690.0434 | 2086.5601 | 15267.4977 | 8110.3763 | 991.9374 | 2582.9818 | 397.7344 | 3562.5267 | 1787.9661 | 2699.8303 | 1403.8903 | 5156.1464 | 2877.2427 | 13114.8949 | 2741.1693 | 4743.1283 | 1749.498 | 3321.3609 | 13151.1579 | 2609.387 | 360.7162 | 1554.0503 | 3642.2741 | 908.3041 | 96.4708
2027 | 10 | 2 | 8 | MW | 11366.446 | 3841.284 | 2159.2047 | 15309.0464 | 8276.436 | 1020.3914 | 2649.1721 | 440.1909 | 3821.1807 | 1874.9326 | 2925.2755 | 1403.8903 | 5230.5926 | 2854.1207 | 13922.8831 | 2769.5192 | 4852.6253 | 1799.6827 | 3430.053 | 14593.883 | 2892.8575 | 369.0454 | 1647.4488 | 3725.098 | 982.3701 | 96.4708
2027 | 10 | 2 | 9 | MW | 11400.1416 | 3975.6708 | 2220.8073 | 15023.8805 | 8300.9714 | 1054.4624 | 2757.8715 | 493.199 | 4066.2414 | 1983.5133 | 3211.0673 | 1397.0077 | 5262.3565 | 2839.8214 | 14607.4241 | 2739.8062 | 4917.3069 | 1859.7744 | 3601.8325 | 15730.7033 | 3109.818 | 378.56 | 1758.7993 | 3780.5038 | 1038.1839 | 95.9979
2027 | 10 | 2 | 10 | MW | 11398.8427 | 4088.8851 | 2234.7546 | 14606.5334 | 8300.0256 | 1086.5076 | 2832.0209 | 551.5764 | 4255.0884 | 2103.0932 | 3397.2311 | 1392.9115 | 5284.6896 | 2786.5796 | 15018.3385 | 2700.0076 | 4969.9759 | 1916.2932 | 3817.3163 | 16687.1897 | 3299.3922 | 387.658 | 1858.3955 | 3810.778 | 1090.2941 | 95.7164
2027 | 10 | 2 | 11 | MW | 11334.0552 | 4200.3714 | 2232.8182 | 14189.1981 | 8252.8508 | 1110.0813 | 2863.8537 | 591.91 | 4400.9492 | 2185.7119 | 3525.8939 | 1377.3454 | 5266.8234 | 2731.2077 | 15286.9249 | 2659.6633 | 4982.4501 | 1957.8705 | 4000.4974 | 17239.6196 | 3409.2953 | 396.3076 | 2030.4447 | 3826.1999 | 1135.8796 | 94.6467
2027 | 10 | 2 | 12 | MW | 11274.4458 | 4314.8811 | 2245.0221 | 13921.0331 | 8209.4464 | 1123.8938 | 2864.2421 | 628.1228 | 4485.0852 | 2259.8894 | 3632.3545 | 1370.6267 | 5267.816 | 2691.3525 | 15388.8243 | 2634.0397 | 5004.6267 | 1982.2318 | 4206.0999 | 17903.9108 | 3492.1672 | 402.4584 | 2111.661 | 3813.0625 | 1189.4014 | 94.1851
2027 | 10 | 2 | 13 | MW | 11210.9513 | 4458.7751 | 2301.5883 | 13692.5329 | 8163.2131 | 1154.1893 | 2909.081 | 654.7205 | 4623.2296 | 2314.3712 | 3762.7249 | 1361.7784 | 5267.816 | 2651.8012 | 15488.6931 | 2608.689 | 4977.8302 | 2035.6647 | 4368.7583 | 18216.6597 | 3532.0022 | 410.8197 | 2267.8935 | 3774.7916 | 1224.053 | 93.577
2027 | 10 | 2 | 14 | MW | 11117.6521 | 4594.8909 | 2360.6722 | 13486.6968 | 8095.2777 | 1172.5143 | 2617.5327 | 692.7439 | 4658.8684 | 2392.2583 | 3902.205 | 1355.7165 | 5335.81 | 2600.0806 | 15640.0132 | 2563.7107 | 5004.1651 | 2067.9848 | 4451.6074 | 18577.3383 | 3561.5229 | 416.7463 | 2306.1512 | 3734.238 | 1243.628 | 93.1605
2027 | 10 | 2 | 15 | MW | 11125.428 | 4825.2082 | 2377.332 | 13337.503 | 8100.9397 | 1176.7501 | 2569.7823 | 715.7203 | 4697.8139 | 2439.323 | 4127.6502 | 1358.338 | 5349.2101 | 2579.0875 | 15559.3097 | 2551.7163 | 5046.6694 | 2075.4555 | 4598.6843 | 18833.0104 | 3481.8517 | 412.3254 | 2453.1938 | 3805.6354 | 1208.7997 | 93.3406
2027 | 10 | 2 | 16 | MW | 11252.417 | 4763.8479 | 2430.9919 | 13475.3589 | 8193.4062 | 1196.7322 | 2538.7256 | 791.5174 | 4689.7308 | 2594.5845 | 4282.501 | 1348.179 | 5261.3638 | 2552.3152 | 15673.5582 | 2550.3532 | 5109.5038 | 2110.6983 | 4731.3189 | 18821.5929 | 3394.7119 | 419.3731 | 2399.3351 | 3823.3438 | 1166.1229 | 92.6425
2027 | 10 | 2 | 17 | MW | 11423.4635 | 4612.6073 | 2381.4002 | 13900.2646 | 8317.9531 | 1186.9713 | 2549.7896 | 787.2718 | 4419.3197 | 2585.888 | 4968.5148 | 1378.0003 | 5286.6749 | 2547.4475 | 15784.6406 | 2661.0265 | 5255.4988 | 2093.4829 | 4554.2191 | 17719.0035 | 3278.4074 | 408.4811 | 2301.6623 | 3882.7471 | 1135.1749 | 94.6917
2027 | 10 | 2 | 18 | MW | 11600.9929 | 4613.04 | 2515.2597 | 14799.1596 | 8447.2205 | 1177.5788 | 2767.1886 | 728.8318 | 4247.3728 | 2466.1805 | 4747.624 | 1427.3209 | 5260.3712 | 2627.7665 | 16262.4355 | 2751.8005 | 5362.6855 | 2076.9171 | 4613.5057 | 17840.001 | 3400.4032 | 414.5358 | 2266.1835 | 3893.5999 | 1122.3891 | 98.0809
2027 | 10 | 2 | 19 | MW | 11668.3724 | 4475.6272 | 2532.8877 | 15095.6517 | 8496.2826 | 1198.5741 | 2722.7381 | 676.3232 | 4244.4335 | 2358.6229 | 4464.6789 | 1414.7043 | 5138.2789 | 2698.0453 | 16262.2686 | 2809.3178 | 5369.1542 | 2113.9469 | 4442.4864 | 17611.7157 | 3454.8206 | 408.2889 | 2152.9097 | 3829.056 | 1096.7309 | 97.2139
2027 | 10 | 2 | 20 | MW | 11568.5962 | 4282.4725 | 2451.5261 | 14761.3902 | 8423.6309 | 1171.5011 | 2689.3517 | 626.2497 | 4125.7609 | 2256.0521 | 4270.5456 | 1366.3666 | 5079.7143 | 2624.4191 | 15472.5266 | 2742.8053 | 5239.791 | 2066.1978 | 4276.0279 | 16904.0574 | 3375.8616 | 404.6689 | 2025.7425 | 3652.5554 | 1043.2091 | 93.8923
2027 | 10 | 2 | 21 | MW | 11317.2045 | 4083.2683 | 2327.7395 | 14062.6683 | 8240.581 | 1116.2509 | 2639.2724 | 567.3728 | 3916.7064 | 2135.4502 | 4022.8983 | 1271.6576 | 4801.7817 | 2453.7417 | 14476.6125 | 2624.4988 | 5032.3479 | 1968.752 | 4032.8008 | 15769.5185 | 3159.2573 | 393.5205 | 1853.9078 | 3321.8354 | 975.3164 | 87.3842
2027 | 10 | 2 | 22 | MW | 10863.6743 | 3777.7621 | 2152.4248 | 12750.2054 | 7910.3446 | 1030.7048 | 2504.7566 | 491.7004 | 3644.0908 | 1980.4439 | 3639.7545 | 1165.9699 | 4577.9462 | 2226.4751 | 12865.7626 | 2363.8982 | 4660.8901 | 1817.8728 | 3698.7438 | 14100.8003 | 2814.2547 | 363.6315 | 1689.7663 | 3016.2451 | 881.6755 | 80.1217
2027 | 10 | 2 | 23 | MW | 10268.8965 | 3474.4183 | 1981.1775 | 11437.7309 | 7477.2593 | 936.0424 | 2383.0518 | 422.0221 | 3311.2201 | 1837.7162 | 3265.7205 | 1092.8898 | 4440.4692 | 2049.4077 | 11259.8593 | 2123.7426 | 4329.6285 | 1650.9149 | 3379.8874 | 12075.9771 | 2436.5296 | 336.8818 | 1498.4817 | 2723.2225 | 801.5261 | 75.0999
2027 | 10 | 2 | 24 | MW | 9802.4064 | 3244.101 | 1837.0514 | 10208.3654 | 7137.5863 | 882.8179 | 2290.0749 | 377.0682 | 3098.124 | 1745.633 | 2853.5431 | 1065.69 | 4155.0912 | 1850.7395 | 10295.8943 | 1949.282 | 4100.4705 | 1557.042 | 3152.2419 | 10610.4278 | 2099.7079 | 320.8319 | 1430.0898 | 2750.0689 | 759.0262 | 73.2308
2027 | 10 | 3 | 1 | MW | 9282.784 | 3092.4294 | 1726.2439 | 9809.903 | 6759.2252 | 849.7595 | 2216.8965 | 349.0969 | 2952.264 | 1688.3371 | 2617.2816 | 1054.5472 | 4267.7535 | 1711.3972 | 9679.5753 | 1820.3454 | 3967.4105 | 1498.7363 | 3043.1706 | 9779.4906 | 1897.6859 | 309.4914 | 1362.7656 | 2680.3844 | 735.6603 | 72.4651
2027 | 10 | 3 | 2 | MW | 9052.1339 | 3004.7099 | 1686.7251 | 9630.4984 | 6591.2781 | 826.4623 | 2166.6231 | 328.056 | 2839.1026 | 1645.2372 | 2412.3309 | 1048.6483 | 4303.4873 | 1720.2201 | 9461.6527 | 1752.7415 | 3871.7749 | 1457.6465 | 2927.6371 | 9133.4686 | 1803.0763 | 307.1848 | 1308.4804 | 2665.5321 | 715.0277 | 72.0597
2027 | 10 | 3 | 3 | MW | 8912.1851 | 2940.3245 | 1662.3173 | 9692.8156 | 6489.3749 | 814.2153 | 2163.3232 | 318.5658 | 2779.2148 | 1625.7979 | 2304.7322 | 1062.9045 | 4407.7127 | 1708.0508 | 9448.3955 | 1775.9117 | 3846.364 | 1436.0462 | 2862.6501 | 8656.3671 | 1755.4164 | 305.1346 | 1293.7326 | 2728.9347 | 723.3161 | 73.0394
2027 | 10 | 3 | 4 | MW | 8916.0701 | 3002.5492 | 1688.2755 | 10197.0275 | 6492.2038 | 824.8971 | 2203.1152 | 316.6303 | 2790.6045 | 1621.8331 | 2271.7127 | 1125.3336 | 4677.7048 | 1817.8809 | 9628.295 | 1842.1524 | 3909.1976 | 1454.886 | 2870.6309 | 8852.6855 | 1786.7156 | 311.9261 | 1324.5092 | 2932.8515 | 729.6645 | 77.3293
2027 | 10 | 3 | 5 | MW | 9217.9965 | 3190.0871 | 1777.386 | 11496.2805 | 6712.0504 | 864.493 | 2333.9428 | 335.2362 | 2956.3055 | 1659.9449 | 2365.0788 | 1271.4937 | 4951.1704 | 2123.6416 | 10166.0603 | 2074.9489 | 4113.4064 | 1524.7219 | 3015.8073 | 9996.3584 | 1961.3514 | 327.0148 | 1420.4721 | 3283.5644 | 765.4629 | 87.373
2027 | 10 | 3 | 6 | MW | 10100.4419 | 3456.7018 | 1942.2402 | 13650.9843 | 7354.5998 | 943.5933 | 2491.5571 | 371.7612 | 3256.4768 | 1734.7626 | 2594.5088 | 1395.8609 | 5031.5725 | 2570.5695 | 11705.7792 | 2480.5687 | 4489.9458 | 1664.2326 | 3209.629 | 11758.6655 | 2301.7299 | 349.8882 | 1524.556 | 3519.4683 | 830.0065 | 95.9191
2027 | 10 | 3 | 7 | MW | 11247.233 | 3637.3259 | 2079.9741 | 15229.7283 | 8189.6315 | 984.3865 | 2592.1047 | 396.9229 | 3501.9041 | 1786.3027 | 2708.3705 | 1411.5909 | 5114.4561 | 2866.5937 | 13165.0074 | 2786.1476 | 4752.8305 | 1736.1803 | 3276.8965 | 13082.6745 | 2562.7933 | 358.2815 | 1598.719 | 3649.1296 | 908.7454 | 97
2027 | 10 | 3 | 8 | MW | 11512.8776 | 3798.9364 | 2136.5394 | 15295.8247 | 8383.0597 | 1011.3672 | 2656.3537 | 438.193 | 3769.0094 | 1870.8401 | 2946.9092 | 1416.179 | 5175.5023 | 2856.8583 | 13951.1377 | 2806.8643 | 4863.2508 | 1783.7667 | 3404.5909 | 14584.7468 | 2834.1722 | 369.0134 | 1709.6429 | 3735.3793 | 983.3394 | 97.3153
2027 | 10 | 3 | 9 | MW | 11516.7627 | 3921.6562 | 2178.3831 | 15052.2075 | 8385.8885 | 1039.2686 | 2760.783 | 490.3268 | 4021.4174 | 1977.6309 | 3208.7902 | 1410.936 | 5212.2294 | 2824.9134 | 14673.5628 | 2752.8908 | 4936.7115 | 1832.9769 | 3589.2915 | 15705.5978 | 3063.5804 | 377.5028 | 1800.6903 | 3782.7883 | 1044.6207 | 96.955
2027 | 10 | 3 | 10 | MW | 11502.5097 | 4021.9072 | 2209.1839 | 14768.9488 | 8375.5103 | 1073.0635 | 2825.2269 | 526.6021 | 4230.4719 | 2051.936 | 3342.0073 | 1406.1839 | 5198.3324 | 2777.4518 | 15218.3772 | 2733.5373 | 5013.405 | 1892.5816 | 3766.0113 | 16696.3259 | 3220.4322 | 383.8458 | 1907.1253 | 3821.629 | 1094.5267 | 96.6284
2027 | 10 | 3 | 11 | MW | 11400.1416 | 4116.5398 | 2222.3569 | 14260.9575 | 8300.9714 | 1095.1637 | 2842.8908 | 581.8578 | 4386.2528 | 2165.1208 | 3434.8049 | 1388.1594 | 5194.3618 | 2706.2605 | 15519.2863 | 2683.6521 | 5024.0312 | 1931.56 | 3948.0513 | 17308.1139 | 3336.7377 | 392.6876 | 2009.0726 | 3842.7632 | 1161.1856 | 95.3898
2027 | 10 | 3 | 12 | MW | 11334.0552 | 4222.8402 | 2219.4515 | 13945.5808 | 8252.8508 | 1113.12 | 2839.3967 | 612.9508 | 4468.9192 | 2228.8118 | 3551.5123 | 1375.5428 | 5188.406 | 2674.0107 | 15539.5346 | 2640.5815 | 5031.4232 | 1963.2299 | 4141.1128 | 17999.792 | 3375.1505 | 394.3534 | 2078.96 | 3810.2064 | 1196.9842 | 94.5229
2027 | 10 | 3 | 13 | MW | 11286.1067 | 4355.9325 | 2292.4836 | 13675.5437 | 8217.9373 | 1136.6934 | 2883.0704 | 638.9867 | 4558.199 | 2282.1428 | 3644.8784 | 1366.8584 | 5195.3545 | 2643.2822 | 15655.8319 | 2613.0502 | 5050.3661 | 2004.8067 | 4278.3084 | 18515.6989 | 3419.6096 | 401.4654 | 2206.3405 | 3768.5096 | 1227.6688 | 93.9261
2027 | 10 | 3 | 14 | MW | 11199.2904 | 4488.1586 | 2310.1115 | 13420.6004 | 8154.7223 | 1151.3348 | 2590.5518 | 688.0612 | 4605.594 | 2382.6662 | 3783.2194 | 1354.5688 | 5262.8528 | 2597.9506 | 15753.0107 | 2564.2553 | 5028.1896 | 2030.6301 | 4361.5376 | 18938.0169 | 3423.5214 | 411.1721 | 2250.7959 | 3737.6638 | 1235.0748 | 93.0816
2027 | 10 | 3 | 15 | MW | 11175.9627 | 4708.5378 | 2337.4256 | 13241.1958 | 8137.7363 | 1158.149 | 2542.0254 | 664.5229 | 4602.6547 | 2334.4508 | 3918.7148 | 1356.8633 | 5237.0448 | 2558.7041 | 15619.1175 | 2547.0823 | 5071.6186 | 2042.6484 | 4613.8858 | 19029.3244 | 3450.1976 | 399.4792 | 2400.404 | 3701.6793 | 1198.6593 | 93.2393
2027 | 10 | 3 | 16 | MW | 11313.3195 | 4544.7658 | 2470.7045 | 13375.2724 | 8237.7521 | 1186.8794 | 2510.9679 | 733.4521 | 4623.2296 | 2475.6439 | 3971.0908 | 1351.6194 | 5186.4207 | 2528.2795 | 15666.5193 | 2576.7954 | 5098.4151 | 2093.3207 | 4645.8092 | 18833.0104 | 3375.8616 | 395.1224 | 2395.4885 | 3713.1019 | 1176.44 | 92.8789
2027 | 10 | 3 | 17 | MW | 11427.3544 | 4439.7624 | 2436.0283 | 13650.9843 | 8320.7862 | 1184.6694 | 2541.637 | 719.7162 | 4509.3343 | 2447.508 | 4634.9014 | 1390.6179 | 5243 | 2526.7592 | 15742.7025 | 2641.673 | 5147.3881 | 2089.4229 | 4626.0467 | 18104.7984 | 3277.3402 | 382.3721 | 2286.2746 | 3819.9161 | 1117.2751 | 95.5588
2027 | 10 | 3 | 18 | MW | 11551.7513 | 4467.4179 | 2477.872 | 14177.8602 | 8411.3654 | 1169.107 | 2766.0241 | 656.8432 | 4325.6302 | 2318.72 | 4451.0159 | 1440.7573 | 5231.0889 | 2613.1624 | 16189.1094 | 2728.9021 | 5197.7475 | 2061.9752 | 4597.544 | 17885.6493 | 3361.9905 | 385.3515 | 2256.9936 | 3844.478 | 1106.3421 | 99.0042
2027 | 10 | 3 | 19 | MW | 11637.2746 | 4320.4987 | 2473.6099 | 14514.0054 | 8473.6389 | 1183.6562 | 2720.7976 | 594.2826 | 4239.2897 | 2190.5712 | 4184.5806 | 1444.8536 | 5102.0481 | 2661.8415 | 16223.0652 | 2759.9783 | 5237.4806 | 2087.6359 | 4415.1239 | 17926.7459 | 3412.496 | 387.4017 | 2114.4387 | 3780.5038 | 1087.0318 | 99.2857
2027 | 10 | 3 | 20 | MW | 11578.9641 | 4145.0596 | 2413.1702 | 14243.9566 | 8431.1803 | 1169.8437 | 2692.8458 | 553.2622 | 4087.9186 | 2106.5465 | 3968.8136 | 1387.9954 | 5061.3511 | 2594.908 | 15521.8808 | 2715.2729 | 5116.8957 | 2063.2746 | 4249.4248 | 17045.5869 | 3340.6495 | 380.418 | 1953.504 | 3619.9986 | 1036.5966 | 95.3786
2027 | 10 | 3 | 21 | MW | 11277.0377 | 3963.1394 | 2297.7138 | 13524.4662 | 8211.3337 | 1115.0538 | 2648.9779 | 511.8672 | 3878.1292 | 2021.7528 | 3817.9476 | 1298.0386 | 4818.656 | 2421.7957 | 14418.7017 | 2571.0699 | 4899.288 | 1966.6406 | 3990.9962 | 15924.7469 | 3100.5709 | 372.6975 | 1845.7855 | 3326.976 | 967.6447 | 89.197
2027 | 10 | 3 | 22 | MW | 10793.7028 | 3668.87 | 2146.4193 | 12400.8386 | 7859.3952 | 1021.8649 | 2515.2381 | 445.6852 | 3607.3499 | 1886.1869 | 3471.8103 | 1203.1657 | 4602.2653 | 2207.6119 | 12919.4095 | 2321.6462 | 4565.716 | 1802.2816 | 3661.1192 | 14281.145 | 2792.2027 | 347.902 | 1675.8742 | 3031.667 | 885.0267 | 82.6777
2027 | 10 | 3 | 23 | MW | 10223.5458 | 3416.0831 | 1985.052 | 11179.0199 | 7444.2374 | 932.3591 | 2396.4448 | 390.7416 | 3295.7888 | 1773.6413 | 3126.2414 | 1126.1525 | 4468.2619 | 2027.8058 | 11371.5929 | 2105.751 | 4247.8519 | 1644.4187 | 3364.6859 | 12153.5858 | 2437.2407 | 327.0148 | 1509.5961 | 2800.9057 | 802.6721 | 77.3856
2027 | 10 | 3 | 24 | MW | 9779.0787 | 3192.247 | 1830.0769 | 10040.2869 | 7120.6004 | 878.3977 | 2299.1977 | 347.3488 | 3074.6098 | 1684.7562 | 2757.8998 | 1093.0538 | 4207.6999 | 1831.2676 | 10359.5526 | 1962.9124 | 4038.5609 | 1549.2459 | 3145.7814 | 10756.5308 | 2091.172 | 313.7201 | 1390.3366 | 2806.0463 | 760.2607 | 75.1111
2027 | 10 | 4 | 1 | MW | 9205.0366 | 3064.3414 | 1716.9454 | 9579.5074 | 6702.6137 | 847.6418 | 2225.2433 | 320.3765 | 2916.6253 | 1629.5065 | 2556.935 | 1079.9453 | 4320.3622 | 1698.6193 | 9767.3096 | 1816.5288 | 3929.9878 | 1495.0012 | 3016.5675 | 9870.8091 | 1893.4179 | 304.2376 | 1338.188 | 2724.3657 | 729.4001 | 74.2104
2027 | 10 | 4 | 2 | MW | 8969.1967 | 2986.5608 | 1672.5839 | 9290.5856 | 6530.8877 | 823.0552 | 2176.9104 | 307.0776 | 2794.2786 | 1602.265 | 2366.2169 | 1072.7357 | 4351.1334 | 1701.0531 | 9478.079 | 1741.2929 | 3856.0663 | 1451.6374 | 2937.1383 | 9135.7521 | 1797.386 | 300.3934 | 1291.1682 | 2708.9437 | 707.9738 | 73.7149
2027 | 10 | 4 | 3 | MW | 8883.6735 | 2924.3361 | 1653.987 | 9522.8533 | 6468.6143 | 813.1101 | 2169.3404 | 300.2721 | 2732.922 | 1588.3253 | 2277.4051 | 1086.0081 | 4441.4619 | 1691.9265 | 9358.6875 | 1718.9402 | 3838.0481 | 1434.0971 | 2899.5145 | 8699.7396 | 1749.7251 | 299.176 | 1281.3372 | 2765.4909 | 712.0298 | 74.627
2027 | 10 | 4 | 4 | MW | 8865.5355 | 2993.0429 | 1677.8142 | 10017.6346 | 6455.4072 | 822.4107 | 2202.3384 | 301.0213 | 2747.6184 | 1589.8599 | 2248.3715 | 1144.0131 | 4715.4239 | 1794.455 | 9551.5177 | 1792.813 | 3910.1216 | 1450.5006 | 2909.3949 | 8877.7975 | 1790.6274 | 304.2696 | 1314.2503 | 2957.4134 | 721.3761 | 78.6129
2027 | 10 | 4 | 5 | MW | 9119.5134 | 3167.1849 | 1772.9301 | 11112.9235 | 6640.3402 | 863.2959 | 2321.1317 | 318.1288 | 2903.0311 | 1624.9024 | 2342.8756 | 1281.8167 | 5004.7718 | 2058.2305 | 10138.3017 | 2019.0665 | 4114.3303 | 1522.6106 | 3040.8901 | 9918.7497 | 1961.7064 | 318.3652 | 1402.7333 | 3290.9896 | 758.0563 | 88.0823
2027 | 10 | 4 | 6 | MW | 9979.93 | 3415.6505 | 1929.4549 | 13142.993 | 7266.8495 | 937.9762 | 2475.0584 | 350.7828 | 3216.7966 | 1691.7904 | 2550.1035 | 1404.8732 | 5082.1959 | 2531.6269 | 11644.6145 | 2474.5715 | 4472.3892 | 1654.3256 | 3226.731 | 11671.9206 | 2299.2404 | 344.8586 | 1504.0383 | 3512.0431 | 822.7761 | 96.5384
2027 | 10 | 4 | 7 | MW | 11080.0773 | 3594.1138 | 2080.3617 | 14646.1983 | 8067.9177 | 976.7436 | 2578.1291 | 373.2597 | 3451.2024 | 1737.832 | 2667.3804 | 1427.1579 | 5117.434 | 2818.2195 | 13102.8439 | 2805.774 | 4741.7419 | 1722.7005 | 3308.8199 | 12938.8637 | 2545.7215 | 353.38 | 1578.4158 | 3632.5644 | 895.8718 | 98.0697
2027 | 10 | 4 | 8 | MW | 11477.889 | 3779.491 | 2149.9062 | 15167.4112 | 8357.5828 | 1002.9876 | 2637.1377 | 416.4653 | 3727.8594 | 1826.3332 | 2863.2213 | 1436.0062 | 5142.2494 | 2842.8629 | 13958.0497 | 2814.2247 | 4841.075 | 1768.9874 | 3460.4569 | 14347.3362 | 2815.677 | 360.3318 | 1673.5231 | 3706.8199 | 978.2253 | 98.6777
2027 | 10 | 4 | 9 | MW | 11577.6652 | 3858.5678 | 2180.5141 | 15129.6418 | 8430.2345 | 1035.0328 | 2747.0017 | 455.7998 | 3988.7179 | 1906.9057 | 3114.286 | 1431.582 | 5133.3163 | 2798.445 | 14604.6763 | 2705.7319 | 4883.1177 | 1825.5062 | 3636.0364 | 15564.0683 | 3061.0909 | 366.899 | 1757.9449 | 3743.3761 | 1031.1302 | 98.3737
2027 | 10 | 4 | 10 | MW | 11594.51 | 3951.905 | 2213.446 | 14925.6894 | 8442.5 | 1079.6015 | 2811.6391 | 497.507 | 4223.1237 | 1992.3386 | 3231.5629 | 1411.5909 | 5090.137 | 2753.721 | 15169.8179 | 2696.7367 | 4916.8445 | 1904.1128 | 3758.7898 | 16554.7855 | 3258.4899 | 371.4481 | 1844.7166 | 3767.3664 | 1075.2163 | 97
2027 | 10 | 4 | 11 | MW | 11470.1131 | 4039.1919 | 2238.629 | 14287.3891 | 8351.9208 | 1103.5433 | 2832.2144 | 536.6543 | 4359.0645 | 2072.5271 | 3295.8943 | 1385.5379 | 5082.6922 | 2673.7069 | 15306.7749 | 2638.9466 | 4934.4011 | 1946.3393 | 3926.3893 | 17150.5933 | 3424.2326 | 374.6196 | 1909.903 | 3774.7916 | 1128.4736 | 95.2097
2027 | 10 | 4 | 12 | MW | 11384.5898 | 4078.0817 | 2254.5144 | 13904.0439 | 8289.6474 | 1117.9083 | 2829.4971 | 574.1782 | 4423.7278 | 2149.39 | 3357.9485 | 1369.4799 | 5036.0394 | 2629.8955 | 15276.4266 | 2611.9599 | 4924.2372 | 1971.6752 | 4113.3703 | 17760.1 | 3472.6047 | 377.3426 | 2012.0648 | 3742.8045 | 1171.5016 | 94.1063
2027 | 10 | 4 | 13 | MW | 11319.8023 | 4148.5174 | 2325.2217 | 13533.9085 | 8242.4726 | 1140.4688 | 2882.2943 | 619.4443 | 4507.8638 | 2242.1124 | 3487.1809 | 1358.338 | 5074.2548 | 2573.6121 | 15354.3989 | 2582.2468 | 4944.1034 | 2011.4655 | 4185.198 | 18155.0203 | 3466.9144 | 383.4613 | 2038.1391 | 3707.9631 | 1200.8634 | 93.3406
2027 | 10 | 4 | 14 | MW | 11172.0776 | 4312.2878 | 2339.9442 | 13271.4183 | 8134.9074 | 1142.9552 | 2585.8933 | 631.9314 | 4575.8346 | 2267.6915 | 3641.4632 | 1349.4897 | 5153.1685 | 2520.0654 | 15489.3314 | 2526.0927 | 4953.8057 | 2015.8508 | 4182.5374 | 18693.7514 | 3489.6765 | 385.7679 | 2021.6825 | 3682.8296 | 1216.9115 | 92.7326
2027 | 10 | 4 | 15 | MW | 11142.2729 | 4282.4725 | 2385.2747 | 13218.5318 | 8113.2052 | 1125.0909 | 2523.9732 | 624.564 | 4573.9976 | 2252.5999 | 3805.4226 | 1348.8339 | 5177.9833 | 2480.2102 | 15310.1043 | 2469.6658 | 4836.4551 | 1984.3431 | 4233.8432 | 18780.5072 | 3459.0897 | 384.5186 | 2006.0804 | 3658.2677 | 1172.9132 | 92.6875
2027 | 10 | 4 | 16 | MW | 11199.2904 | 4030.5499 | 2424.2121 | 13258.1967 | 8154.7223 | 1115.0538 | 2490.9752 | 617.0716 | 4530.6432 | 2237.252 | 3930.1006 | 1338.0199 | 5138.7752 | 2453.4368 | 15341.7319 | 2480.0241 | 4807.3483 | 1966.6406 | 4284.769 | 18883.2323 | 3445.9285 | 391.7906 | 1953.2895 | 3657.698 | 1100.2577 | 91.9444
2027 | 10 | 4 | 17 | MW | 11289.9976 | 3994.6844 | 2498.0186 | 13409.2742 | 8220.7704 | 1088.994 | 2517.7619 | 568.6214 | 4507.4972 | 2138.008 | 4542.6744 | 1363.745 | 5192.8729 | 2455.8707 | 15322.4094 | 2567.799 | 4866.4852 | 1920.6785 | 4291.6096 | 18161.8643 | 3220.7883 | 383.4294 | 1893.8742 | 3757.0851 | 1038.624 | 93.7122
2027 | 10 | 4 | 18 | MW | 11405.3255 | 4072.8967 | 2547.0297 | 13817.1672 | 8304.746 | 1081.2589 | 2719.8266 | 548.5795 | 4430.3412 | 2096.9544 | 4386.1149 | 1395.042 | 5152.6722 | 2493.2931 | 16182.53 | 2672.2034 | 5007.861 | 1907.036 | 4202.2999 | 18157.3016 | 3261.6906 | 388.8754 | 1912.0408 | 3782.2167 | 1030.072 | 95.8628
2027 | 10 | 4 | 19 | MW | 11423.4635 | 3983.8818 | 2551.2908 | 13943.697 | 8317.9531 | 1105.9374 | 2666.2533 | 517.6113 | 4321.9561 | 2033.5198 | 4101.4622 | 1375.8707 | 5025.6173 | 2512.46 | 16520.6738 | 2704.3688 | 5106.731 | 1950.5619 | 3995.9364 | 17990.6558 | 3293.3459 | 389.9005 | 1851.77 | 3714.2451 | 1002.2085 | 94.5454
2027 | 10 | 4 | 20 | MW | 11288.6987 | 3838.2589 | 2447.6517 | 13560.3401 | 8219.8246 | 1087.8889 | 2633.0611 | 489.5776 | 4198.1407 | 1976.0951 | 3901.6355 | 1326.5492 | 5055.3952 | 2440.9638 | 15528.2268 | 2582.7926 | 5014.7913 | 1918.7294 | 3812.7561 | 17155.1669 | 3232.1699 | 379.2967 | 1772.0504 | 3575.4457 | 967.1156 | 91.1562
2027 | 10 | 4 | 21 | MW | 10960.8585 | 3697.8217 | 2321.9287 | 12899.3875 | 7981.109 | 1044.2412 | 2605.886 | 454.5511 | 3971.4505 | 1904.3479 | 3730.8445 | 1261.8265 | 4841.9824 | 2299.1877 | 14450.9809 | 2406.6959 | 4858.6316 | 1841.7471 | 3669.4801 | 15899.6305 | 3044.374 | 368.1804 | 1672.6687 | 3352.1077 | 922.3237 | 86.7087
2027 | 10 | 4 | 22 | MW | 10568.2308 | 3518.494 | 2199.4987 | 11951.3969 | 7695.2185 | 983.3736 | 2504.5624 | 409.41 | 3751.0063 | 1811.8818 | 3421.1419 | 1173.3435 | 4632.5402 | 2122.4252 | 13017.4142 | 2210.9729 | 4639.1759 | 1734.3938 | 3442.2147 | 14361.0351 | 2793.2699 | 346.6847 | 1547.6393 | 3107.0657 | 865.275 | 80.6284
2027 | 10 | 4 | 23 | MW | 10130.2466 | 3340.4632 | 2023.6017 | 10961.846 | 7376.302 | 920.7564 | 2399.357 | 360.5851 | 3469.9403 | 1711.87 | 3107.4534 | 1104.1957 | 4486.1288 | 1958.4396 | 11575.1693 | 2029.4248 | 4373.0568 | 1623.9547 | 3212.6688 | 12475.46 | 2487.0351 | 325.8615 | 1432.2264 | 2933.4231 | 792.9731 | 75.8768
2027 | 10 | 4 | 24 | MW | 9701.3314 | 3148.604 | 1863.784 | 9913.7688 | 7063.9889 | 865.0455 | 2301.139 | 325.8708 | 3228.9211 | 1640.7608 | 2719.7564 | 1069.9502 | 4221.5969 | 1772.5494 | 10491.1398 | 1890.4016 | 4191.0246 | 1525.6965 | 2987.3038 | 11060.1326 | 2138.4757 | 314.5851 | 1358.4912 | 2903.1489 | 745.0068 | 73.5235
2027 | 10 | 5 | 1 | MW | 9119.5134 | 3020.6983 | 1731.0873 | 9386.8929 | 6640.3402 | 832.3558 | 2224.6607 | 300.0224 | 3047.7897 | 1587.8137 | 2513.0981 | 1063.7234 | 4297.5321 | 1648.7238 | 9892.1344 | 1748.6533 | 4092.6162 | 1468.041 | 2840.2278 | 10110.5011 | 1938.5882 | 302.6358 | 1309.1215 | 2826.0373 | 716.703 | 73.0956
2027 | 10 | 5 | 2 | MW | 8846.0987 | 2958.9054 | 1664.8351 | 9028.0837 | 6441.2543 | 809.3347 | 2170.8932 | 286.3489 | 2906.3378 | 1559.8054 | 2310.9952 | 1051.4338 | 4298.5247 | 1615.8664 | 9470.9172 | 1654.6072 | 4015.4603 | 1427.4383 | 2733.8154 | 9366.3121 | 1830.4636 | 298.1188 | 1280.2683 | 2776.9154 | 697.3049 | 72.2511
2027 | 10 | 5 | 3 | MW | 8738.5466 | 2885.878 | 1638.1024 | 9016.7576 | 6362.9407 | 799.1135 | 2156.7235 | 281.1043 | 2831.0196 | 1549.0627 | 2204.5346 | 1061.1019 | 4304.4799 | 1606.7386 | 9083.9187 | 1621.3515 | 3988.2015 | 1409.4109 | 2693.151 | 8820.7262 | 1771.7771 | 292.2884 | 1264.2383 | 2822.6115 | 699.1565 | 72.9155
2027 | 10 | 5 | 4 | MW | 8713.9258 | 2905.3234 | 1640.814 | 9290.5856 | 6345.0132 | 798.5609 | 2162.9348 | 277.6079 | 2808.2402 | 1541.8997 | 2135.0793 | 1106.6542 | 4426.0759 | 1664.5444 | 9067.0239 | 1651.3363 | 4007.1437 | 1408.4363 | 2671.869 | 8574.187 | 1760.3955 | 294.723 | 1277.7039 | 2926.5676 | 700.5673 | 76.0457
2027 | 10 | 5 | 5 | MW | 8777.4203 | 2946.3747 | 1678.5894 | 9957.2013 | 6391.2464 | 815.8727 | 2231.6482 | 286.786 | 2881.7213 | 1560.7009 | 2149.8814 | 1189.5653 | 4580.9241 | 1817.5771 | 9480.6679 | 1768.8242 | 4119.4127 | 1438.9695 | 2706.453 | 9334.3529 | 1845.402 | 302.4436 | 1322.3726 | 3089.3592 | 724.815 | 81.7431
2027 | 10 | 5 | 6 | MW | 9278.899 | 3006.0062 | 1741.354 | 11241.3371 | 6756.3963 | 853.9034 | 2323.6548 | 302.0203 | 3015.8251 | 1591.9062 | 2236.4161 | 1264.2841 | 4640.9777 | 2071.921 | 10163.0783 | 1990.4437 | 4318.0775 | 1506.0448 | 2791.5817 | 10210.9449 | 1990.8721 | 313.2717 | 1390.5511 | 3196.1715 | 762.6413 | 86.8775
2027 | 10 | 5 | 7 | MW | 9869.7859 | 3192.6796 | 1814.3861 | 12161.0123 | 7186.6485 | 871.7677 | 2416.4382 | 313.5709 | 3102.5329 | 1615.5667 | 2247.8019 | 1287.5516 | 4746.6914 | 2224.345 | 10837.084 | 2206.6117 | 4476.5475 | 1537.5525 | 2895.3336 | 10692.61 | 2123.8934 | 313.624 | 1455.9508 | 3311.5522 | 842.4389 | 88.4764
2027 | 10 | 5 | 8 | MW | 10179.4881 | 3459.2943 | 1887.6112 | 13022.138 | 7412.157 | 897.4591 | 2512.5208 | 349.534 | 3374.4146 | 1689.2326 | 2442.5048 | 1337.856 | 4835.034 | 2377.0729 | 11564.6037 | 2324.3725 | 4555.5521 | 1582.8649 | 3139.3209 | 12021.1816 | 2395.6273 | 318.141 | 1557.8981 | 3419.5096 | 932.992 | 91.9332
2027 | 10 | 5 | 9 | MW | 10500.8455 | 3644.2389 | 1960.4495 | 13605.668 | 7646.1522 | 931.346 | 2638.8841 | 395.4244 | 3772.6835 | 1783.2333 | 2741.39 | 1342.6071 | 4857.3684 | 2495.422 | 12479.6253 | 2401.5174 | 4622.0817 | 1642.6318 | 3355.1847 | 13516.41 | 2678.3878 | 331.3076 | 1642.7465 | 3489.7657 | 989.1593 | 92.2596
2027 | 10 | 5 | 10 | MW | 10696.5128 | 3764.7989 | 2026.3142 | 13681.2068 | 7788.6266 | 965.325 | 2710.7038 | 438.1305 | 4102.6141 | 1870.7124 | 2899.6571 | 1334.9065 | 4878.7095 | 2498.1608 | 13093.2513 | 2457.9431 | 4651.6502 | 1702.5613 | 3550.5267 | 14826.7201 | 2832.7488 | 340.5018 | 1731.4428 | 3506.3309 | 1022.577 | 91.7305
2027 | 10 | 5 | 11 | MW | 10708.1796 | 3859.4322 | 2071.8376 | 13422.4842 | 7797.1217 | 981.9923 | 2735.1615 | 474.3433 | 4373.0261 | 1944.8899 | 3014.0873 | 1312.6218 | 4859.3537 | 2437.3125 | 13398.646 | 2430.9575 | 4609.1451 | 1731.9577 | 3727.2464 | 15602.8727 | 3002.7606 | 345.8517 | 1772.0504 | 3489.7657 | 1058.9048 | 90.1991
2027 | 10 | 5 | 12 | MW | 10655.0472 | 3928.57 | 2111.1626 | 13078.7921 | 7758.4335 | 998.107 | 2725.8438 | 511.5551 | 4540.1959 | 2021.1136 | 3070.4491 | 1288.2075 | 4818.1597 | 2379.8116 | 13476.546 | 2386.2509 | 4573.1079 | 1760.3795 | 3882.6842 | 16310.5309 | 3078.5188 | 350.0164 | 1829.5423 | 3444.0696 | 1092.4982 | 88.5215
2027 | 10 | 5 | 13 | MW | 10509.9203 | 3974.3746 | 2131.3092 | 12578.3594 | 7652.76 | 1015.4188 | 2760.9772 | 541.2745 | 4619.1881 | 2081.9905 | 3144.4588 | 1272.1495 | 4838.5082 | 2293.1036 | 13595.5649 | 2331.1871 | 4534.2988 | 1790.9126 | 3973.8943 | 16506.8558 | 3112.6636 | 354.4373 | 1863.311 | 3404.6573 | 1111.3673 | 87.418
2027 | 10 | 5 | 14 | MW | 10355.7186 | 4143.3316 | 2148.3566 | 12240.3187 | 7540.4786 | 1027.7581 | 2476.9996 | 569.1209 | 4661.0729 | 2139.0312 | 3233.2705 | 1272.6405 | 4931.3183 | 2239.5568 | 13653.718 | 2263.3116 | 4547.2354 | 1812.6756 | 4157.0745 | 16600.4447 | 3099.8598 | 354.3091 | 1878.6999 | 3408.6567 | 1113.1313 | 87.4518
2027 | 10 | 5 | 15 | MW | 10341.4657 | 4181.7896 | 2172.1838 | 12047.7042 | 7530.1004 | 1026.0084 | 2431.9666 | 580.297 | 4731.9821 | 2161.9238 | 3368.1963 | 1275.099 | 5010.2313 | 2219.7812 | 13674.0445 | 2234.6888 | 4610.9931 | 1809.5897 | 4237.2639 | 16616.4249 | 3079.2311 | 359.8833 | 1863.311 | 3446.3541 | 1093.4686 | 87.6207
2027 | 10 | 5 | 16 | MW | 10481.4086 | 3948.0154 | 2195.6242 | 12162.8961 | 7631.9993 | 1017.0762 | 2423.2321 | 555.947 | 4990.637 | 2112.046 | 3494.0124 | 1287.5516 | 4981.9417 | 2220.6937 | 13711.911 | 2227.0556 | 4623.4673 | 1793.8358 | 4154.0347 | 15454.4883 | 3083.8541 | 355.2702 | 1833.8167 | 3516.6122 | 1033.7745 | 88.4764
2027 | 10 | 5 | 17 | MW | 10655.0472 | 3919.929 | 2242.6973 | 12402.7341 | 7758.4335 | 1010.5382 | 2463.606 | 520.6082 | 4714.3473 | 2039.6585 | 4135.6209 | 1329.9905 | 5030.0835 | 2252.031 | 13717.0894 | 2304.4733 | 4698.3136 | 1782.3046 | 4042.6821 | 16575.3393 | 3163.8803 | 358.8902 | 1831.2523 | 3669.6922 | 1000.1811 | 91.3927
2027 | 10 | 5 | 18 | MW | 10824.8006 | 3992.5237 | 2283.5719 | 12744.5423 | 7882.0389 | 1036.4141 | 2674.7943 | 505.1241 | 4638.6609 | 2007.9406 | 4149.8524 | 1361.1235 | 5002.7865 | 2300.709 | 14511.489 | 2429.3215 | 4866.9475 | 1827.9424 | 3979.5946 | 16684.9083 | 3380.1296 | 362.4461 | 1850.7011 | 3725.098 | 997.888 | 93.532
2027 | 10 | 5 | 19 | MW | 10875.3352 | 3895.2978 | 2349.2427 | 13025.9173 | 7918.8355 | 1074.3526 | 2623.9382 | 487.6421 | 4420.422 | 1972.1313 | 3962.5517 | 1336.3812 | 4888.6353 | 2331.4375 | 14933.5137 | 2448.4034 | 4973.6718 | 1894.8551 | 3821.8772 | 16529.68 | 3411.4287 | 366.6748 | 1790.6447 | 3674.8328 | 971.7885 | 91.8318
2027 | 10 | 5 | 20 | MW | 10697.8117 | 3743.6255 | 2351.3737 | 12644.4558 | 7789.5724 | 1050.7792 | 2595.0162 | 460.982 | 4280.0722 | 1917.5208 | 3793.4672 | 1288.6984 | 4912.955 | 2284.8884 | 14230.094 | 2357.6293 | 4891.4344 | 1853.2783 | 3675.1805 | 15488.73 | 3312.9072 | 358.1854 | 1733.1528 | 3557.1658 | 930.0832 | 88.5552
2027 | 10 | 5 | 21 | MW | 10397.1843 | 3590.2251 | 2255.095 | 12068.4726 | 7570.6716 | 1014.3137 | 2565.5122 | 431.5748 | 4022.1522 | 1857.2832 | 3631.7849 | 1218.7318 | 4711.4533 | 2144.9385 | 13488.2032 | 2241.7763 | 4739.4323 | 1788.9634 | 3510.2424 | 14895.2035 | 3116.2205 | 345.7556 | 1640.8232 | 3350.3947 | 893.4031 | 83.7473
2027 | 10 | 5 | 22 | MW | 10109.5109 | 3407.0085 | 2111.5502 | 11186.5785 | 7361.2033 | 964.128 | 2465.353 | 393.4889 | 3792.8901 | 1779.2685 | 3364.2105 | 1137.2953 | 4511.9375 | 1980.9529 | 12375.3472 | 2104.6607 | 4529.2173 | 1700.45 | 3318.7012 | 13516.41 | 2866.8936 | 329.001 | 1524.7705 | 3119.6315 | 835.5608 | 78.1513
2027 | 10 | 5 | 23 | MW | 9742.797 | 3240.644 | 1964.9054 | 10181.9221 | 7094.182 | 904.8258 | 2360.9237 | 348.4102 | 3533.5013 | 1686.93 | 3052.2318 | 1072.8996 | 4366.0224 | 1845.5669 | 11064.3843 | 1937.0159 | 4277.4211 | 1595.8578 | 3120.3185 | 12176.41 | 2569.907 | 311.1573 | 1415.9843 | 2937.9921 | 769.3426 | 73.7262
2027 | 10 | 5 | 24 | MW | 9413.6638 | 3065.6376 | 1824.0723 | 9303.7956 | 6854.5248 | 855.7452 | 2266.1997 | 315.8811 | 3307.1785 | 1620.2984 | 2693.5684 | 1042.7494 | 4144.1722 | 1681.8862 | 10107.1405 | 1823.6163 | 4100.0081 | 1509.2934 | 2931.0578 | 10749.6759 | 2219.213 | 298.8556 | 1339.6835 | 2902.5773 | 730.9871 | 71.6544
2027 | 10 | 6 | 1 | MW | 8888.8574 | 2939.4609 | 1718.3012 | 8829.8061 | 6472.389 | 822.5949 | 2189.7215 | 294.8402 | 3124.5775 | 1577.1985 | 2478.371 | 1023.7421 | 4191.322 | 1619.5177 | 9475.0123 | 1706.6729 | 3988.6638 | 1450.8255 | 2800.3227 | 9930.1563 | 2000.8303 | 290.0779 | 1294.5871 | 2829.465 | 702.0662 | 70.3483
2027 | 10 | 6 | 2 | MW | 8601.1898 | 2891.4956 | 1662.5102 | 8453.996 | 6262.9249 | 799.5738 | 2137.1184 | 279.0439 | 2975.0426 | 1544.8415 | 2271.1432 | 1026.5285 | 4192.3146 | 1551.3678 | 9226.0486 | 1584.551 | 3921.6719 | 1410.2228 | 2700.7518 | 8998.7842 | 1897.3298 | 281.6205 | 1269.1539 | 2797.4779 | 683.1089 | 70.5397
2027 | 10 | 6 | 3 | MW | 8498.8217 | 2830.9997 | 1633.6466 | 8469.1131 | 6188.3859 | 787.5107 | 2123.5313 | 276.047 | 2865.1887 | 1538.7027 | 2161.2673 | 1036.3596 | 4183.8772 | 1488.0857 | 8948.0731 | 1513.1305 | 3896.261 | 1388.9469 | 2668.4483 | 8272.86 | 1829.7524 | 277.0715 | 1253.5529 | 2835.1773 | 682.8443 | 71.2153
2027 | 10 | 6 | 4 | MW | 8484.5688 | 2841.3705 | 1611.7566 | 8754.2673 | 6178.0077 | 783.7355 | 2126.0544 | 272.7379 | 2779.5822 | 1531.9248 | 2085.549 | 1059.2993 | 4261.3013 | 1551.0629 | 8917.0422 | 1534.6658 | 3889.3315 | 1382.2885 | 2631.5847 | 7980.6638 | 1789.9162 | 277.2958 | 1261.0328 | 2910.5741 | 683.2852 | 72.7916
2027 | 10 | 6 | 5 | MW | 8548.0632 | 2871.6185 | 1642.1698 | 9330.2388 | 6224.2409 | 794.3251 | 2182.9276 | 277.3582 | 2835.0611 | 1541.3882 | 2073.0251 | 1133.3621 | 4376.9415 | 1698.0105 | 9098.0262 | 1639.3419 | 3961.8666 | 1400.9656 | 2638.0452 | 8405.2609 | 1829.3963 | 281.9409 | 1300.9993 | 3027.6696 | 706.0341 | 77.881
2027 | 10 | 6 | 6 | MW | 8951.0588 | 2913.1017 | 1701.6414 | 10368.8853 | 6517.6807 | 827.7516 | 2264.0643 | 285.1626 | 2871.0664 | 1557.3753 | 2107.1826 | 1203.8206 | 4432.0318 | 1901.8513 | 9531.7905 | 1817.0746 | 4107.4 | 1459.9205 | 2698.8514 | 8861.8173 | 1965.9744 | 286.2016 | 1335.4091 | 3093.3567 | 744.5658 | 82.7227
2027 | 10 | 6 | 7 | MW | 9420.1408 | 3089.4043 | 1753.1712 | 11180.9037 | 6859.241 | 837.1441 | 2351.4124 | 292.8423 | 2877.6798 | 1573.106 | 2121.9848 | 1240.6886 | 4539.7308 | 2082.8738 | 9968.1786 | 1970.8173 | 4236.3016 | 1476.4863 | 2799.9427 | 9060.4203 | 2078.7231 | 284.7921 | 1407.8621 | 3191.6025 | 820.4831 | 85.2561
2027 | 10 | 6 | 8 | MW | 9731.1361 | 3344.352 | 1813.9985 | 12077.915 | 7085.6911 | 857.2185 | 2451.7658 | 325.8084 | 3099.2263 | 1640.6332 | 2291.0692 | 1291.1569 | 4614.6733 | 2235.2979 | 10660.5824 | 2109.5676 | 4355.501 | 1511.8918 | 3048.4909 | 10309.0964 | 2295.3274 | 288.2839 | 1501.4739 | 3288.7051 | 911.4786 | 88.7241
2027 | 10 | 6 | 9 | MW | 10073.2291 | 3530.5928 | 1890.5175 | 12980.5893 | 7334.7849 | 889.0795 | 2570.9468 | 370.1378 | 3370.7405 | 1731.4369 | 2595.0784 | 1310.3282 | 4653.882 | 2338.739 | 11638.4234 | 2229.2373 | 4444.6687 | 1568.0857 | 3311.1004 | 11514.411 | 2570.6181 | 301.5146 | 1578.8424 | 3345.8238 | 975.492 | 90.0415
2027 | 10 | 6 | 10 | MW | 10230.0228 | 3663.2524 | 1944.3712 | 12997.5902 | 7448.9536 | 920.296 | 2637.1377 | 418.4007 | 3600.0017 | 1830.298 | 2776.6867 | 1304.9203 | 4713.4386 | 2348.4744 | 12350.5727 | 2318.3753 | 4484.4018 | 1623.1428 | 3542.9259 | 12537.0994 | 2780.1099 | 308.7226 | 1661.982 | 3408.0851 | 1007.4115 | 89.6699
2027 | 10 | 6 | 11 | MW | 10316.8449 | 3776.8985 | 1987.7644 | 12801.1964 | 7512.1728 | 940.5546 | 2675.9587 | 451.9287 | 3827.4267 | 1898.9759 | 2926.9842 | 1300.1682 | 4745.2025 | 2306.7941 | 12736.9444 | 2305.8364 | 4491.3321 | 1658.8732 | 3760.3101 | 13377.1619 | 2979.6424 | 313.7842 | 1714.7717 | 3445.2128 | 1039.5066 | 89.3434
2027 | 10 | 6 | 12 | MW | 10311.661 | 3849.4933 | 2014.1094 | 12506.5999 | 7508.3982 | 961.3654 | 2680.423 | 483.4589 | 3990.9232 | 1963.5624 | 2981.0678 | 1291.6478 | 4737.2613 | 2274.8492 | 12894.7324 | 2280.2128 | 4512.1223 | 1695.5776 | 3939.6904 | 14185.2639 | 3089.1893 | 318.4293 | 1778.6759 | 3446.3541 | 1079.8013 | 88.7579
2027 | 10 | 6 | 13 | MW | 10222.2469 | 3914.3113 | 2059.8275 | 12212.0033 | 7443.2916 | 980.3349 | 2722.3504 | 516.7372 | 4159.1952 | 2031.7288 | 3094.9284 | 1277.5565 | 4773.9884 | 2234.3853 | 12999.4186 | 2230.8722 | 4510.2743 | 1729.0344 | 4018.3595 | 14475.1777 | 3135.4268 | 325.5092 | 1804.9647 | 3427.5063 | 1104.1369 | 87.7896
2027 | 10 | 6 | 14 | MW | 10118.5857 | 4065.5511 | 2074.9377 | 11983.4915 | 7367.8111 | 996.7258 | 2419.9323 | 565.3123 | 4273.8263 | 2131.229 | 3216.1912 | 1279.8501 | 4843.4714 | 2201.223 | 13091.9406 | 2180.1695 | 4527.8309 | 1757.9433 | 4218.6417 | 15201.0975 | 3216.5203 | 326.9188 | 1888.7442 | 3438.929 | 1103.2555 | 87.9472
2027 | 10 | 6 | 15 | MW | 10162.6433 | 4179.1972 | 2126.6604 | 11858.8572 | 7399.8915 | 1014.5901 | 2386.3517 | 583.9807 | 4262.0691 | 2169.4696 | 3353.3942 | 1293.4505 | 4909.4808 | 2194.2252 | 13318.402 | 2168.9938 | 4586.9686 | 1789.451 | 4375.2188 | 15696.4616 | 3244.2626 | 332.3968 | 1888.5309 | 3478.3412 | 1076.0099 | 88.8818
2027 | 10 | 6 | 16 | MW | 10397.1843 | 3991.6593 | 2131.6968 | 12034.4825 | 7570.6716 | 1014.2217 | 2391.5928 | 570.9315 | 4655.1943 | 2142.7397 | 3388.1213 | 1312.9497 | 4891.1176 | 2228.3002 | 13399.6293 | 2225.6936 | 4619.7714 | 1788.8013 | 4480.8703 | 15867.6701 | 3131.87 | 341.9114 | 1860.5333 | 3551.4554 | 1036.0675 | 90.2217
2027 | 10 | 6 | 17 | MW | 10655.0472 | 4003.3263 | 2189.0373 | 12419.7233 | 7758.4335 | 1008.1443 | 2438.5663 | 558.5693 | 4454.5902 | 2117.4169 | 4096.9079 | 1350.3086 | 4979.9564 | 2262.3751 | 13355.6307 | 2273.1253 | 4689.0729 | 1778.0824 | 4380.9201 | 16801.3323 | 3211.5412 | 351.6502 | 1894.5153 | 3677.689 | 1001.327 | 92.7889
2027 | 10 | 6 | 18 | MW | 10858.4904 | 4088.8851 | 2259.9384 | 12927.7145 | 7906.57 | 1037.2428 | 2664.3121 | 563.3767 | 4551.5856 | 2127.2653 | 4137.3285 | 1390.29 | 4985.4159 | 2313.7907 | 14283.0138 | 2391.1578 | 4850.7773 | 1829.404 | 4242.5842 | 17269.2986 | 3458.0224 | 366.0661 | 1913.7508 | 3733.0948 | 1016.1402 | 95.5362
2027 | 10 | 6 | 19 | MW | 10944.0136 | 4006.3506 | 2350.0171 | 13341.2823 | 7968.8434 | 1076.6548 | 2626.4613 | 526.6021 | 4468.1844 | 2051.936 | 4067.3036 | 1365.7116 | 4863.3242 | 2360.3398 | 14756.0948 | 2448.4034 | 4976.9062 | 1898.9155 | 4134.6523 | 17538.6696 | 3522.399 | 372.9537 | 1844.0755 | 3689.1135 | 1001.1503 | 93.8473
2027 | 10 | 6 | 20 | MW | 10756.1222 | 3870.6675 | 2346.1435 | 12914.4929 | 7832.031 | 1069.1039 | 2606.0802 | 499.5674 | 4268.3151 | 1996.5587 | 3964.8288 | 1308.3616 | 4860.842 | 2358.8185 | 14247.0223 | 2441.043 | 4903.4463 | 1885.5979 | 3961.3533 | 16169.0014 | 3417.1201 | 366.4185 | 1792.1402 | 3543.4586 | 961.0323 | 89.9064
2027 | 10 | 6 | 21 | MW | 10476.2247 | 3674.4868 | 2230.6872 | 12164.7916 | 7628.2246 | 1028.5868 | 2567.8411 | 468.4119 | 4036.4812 | 1932.7401 | 3774.1107 | 1212.8329 | 4631.0513 | 2181.1424 | 13498.3738 | 2311.5607 | 4718.6421 | 1814.1372 | 3739.4082 | 15201.0975 | 3163.8803 | 356.8399 | 1676.9431 | 3288.1335 | 910.067 | 83.342
2027 | 10 | 6 | 22 | MW | 10081.005 | 3425.5894 | 2131.503 | 11031.7217 | 7340.4469 | 963.2992 | 2449.6304 | 419.0875 | 3767.1723 | 1831.7051 | 3460.9929 | 1110.9144 | 4435.0097 | 1995.5571 | 12047.6307 | 2126.7418 | 4446.5167 | 1698.9883 | 3460.4569 | 13715.0163 | 2866.5386 | 334.2549 | 1553.837 | 3019.6728 | 833.0921 | 76.3385
2027 | 10 | 6 | 23 | MW | 9575.6413 | 3200.4579 | 1935.6541 | 9840.1138 | 6972.4682 | 890.1844 | 2340.5425 | 370.45 | 3482.0639 | 1732.0761 | 3122.2556 | 1040.4558 | 4322.3475 | 1818.4897 | 10490.3044 | 1915.4806 | 4150.3675 | 1570.0343 | 3187.9661 | 11678.7646 | 2539.319 | 311.8621 | 1423.0365 | 2819.7553 | 757.7036 | 71.4968
2027 | 10 | 6 | 24 | MW | 9189.4848 | 3008.5987 | 1783.1977 | 8867.5638 | 6691.2897 | 837.0522 | 2246.9831 | 336.2976 | 3229.2885 | 1662.1188 | 2730.5737 | 1010.9615 | 4074.1929 | 1633.2082 | 9636.9887 | 1787.0886 | 3948.4684 | 1476.3241 | 2983.5039 | 10277.136 | 2154.8364 | 296.5171 | 1353.1491 | 2779.7715 | 718.202 | 69.47
2027 | 10 | 7 | 1 | MW | 8711.3339 | 2892.3601 | 1666.7723 | 8527.651 | 6343.1258 | 805.4673 | 2186.6158 | 312.6344 | 3045.9527 | 1613.6481 | 2524.485 | 999.1638 | 4203.7294 | 1526.1157 | 9143.6425 | 1674.5076 | 3857.4519 | 1420.6172 | 2870.2508 | 9370.877 | 1996.2062 | 287.1947 | 1299.7171 | 2731.7908 | 694.2187 | 68.6593
2027 | 10 | 7 | 2 | MW | 8462.54 | 2885.0144 | 1631.3217 | 8087.64 | 6161.9675 | 789.6287 | 2129.5484 | 294.2783 | 2896.4177 | 1576.0478 | 2324.0887 | 1014.2389 | 4259.8123 | 1511.5127 | 9078.9186 | 1582.0975 | 3814.9468 | 1392.6825 | 2735.3357 | 8640.3869 | 1907.6441 | 285.657 | 1275.3528 | 2720.3663 | 676.5841 | 69.6952
2027 | 10 | 7 | 3 | MW | 8378.3098 | 2871.6185 | 1618.5364 | 8178.2842 | 6100.6356 | 784.8404 | 2131.2955 | 286.7235 | 2849.0227 | 1560.5722 | 2207.9498 | 1039.3091 | 4356.5923 | 1496.2998 | 9160.539 | 1557.5642 | 3818.6435 | 1384.2372 | 2676.8092 | 8206.659 | 1856.7836 | 283.5426 | 1279.4127 | 2801.4754 | 682.6681 | 71.418
2027 | 10 | 7 | 4 | MW | 8458.6491 | 2960.6343 | 1641.2017 | 8708.9394 | 6159.1343 | 793.4042 | 2169.7288 | 288.3469 | 2857.1057 | 1563.8979 | 2155.5738 | 1098.1338 | 4642.4666 | 1587.2679 | 9249.7012 | 1663.0578 | 3874.5468 | 1399.3413 | 2719.7541 | 8355.0401 | 1889.8611 | 286.1055 | 1315.9603 | 3022.5289 | 699.421 | 75.4602
2027 | 10 | 7 | 5 | MW | 8769.6444 | 3161.1354 | 1736.5114 | 10019.5184 | 6385.5844 | 829.7774 | 2297.8391 | 306.7654 | 3014.3554 | 1601.6258 | 2266.0193 | 1255.4358 | 4946.2072 | 1871.7315 | 9941.9455 | 1870.2295 | 4084.2995 | 1463.4935 | 2874.8109 | 9560.3525 | 2062.3624 | 301.8029 | 1424.3187 | 3367.5296 | 741.8325 | 86.2695
2027 | 10 | 7 | 6 | MW | 9684.4865 | 3436.392 | 1923.837 | 12366.8485 | 7051.7234 | 916.6128 | 2469.0413 | 339.9813 | 3287.3384 | 1669.6646 | 2492.034 | 1397.0077 | 5038.521 | 2331.4375 | 11334.1488 | 2257.0415 | 4462.2253 | 1616.6466 | 3111.5775 | 11299.8245 | 2432.2616 | 331.0834 | 1542.937 | 3598.2928 | 809.9903 | 95.9979
2027 | 10 | 7 | 7 | MW | 10754.8291 | 3629.5476 | 2063.8958 | 13645.3212 | 7831.0894 | 966.1538 | 2576.9647 | 368.2647 | 3507.7826 | 1727.6008 | 2625.8207 | 1424.3724 | 5140.7605 | 2656.6689 | 12822.548 | 2523.3664 | 4746.3626 | 1704.0229 | 3178.0849 | 12715.1519 | 2757.7017 | 347.9981 | 1605.1312 | 3710.8174 | 873.1223 | 97.8783
2027 | 10 | 7 | 8 | MW | 11182.4455 | 3755.2925 | 2127.8224 | 14113.6593 | 8142.4567 | 986.7807 | 2646.0664 | 409.6597 | 3797.6665 | 1812.3934 | 2821.0931 | 1430.9262 | 5217.1919 | 2722.9925 | 13701.5944 | 2581.7023 | 4846.1566 | 1740.403 | 3249.1532 | 14365.5977 | 3042.2406 | 357.865 | 1660.0587 | 3785.0729 | 938.8119 | 98.3286
2027 | 10 | 7 | 9 | MW | 11278.3308 | 3861.1611 | 2165.2101 | 14147.6494 | 8212.2753 | 1005.6579 | 2750.3015 | 455.675 | 4104.8186 | 1906.6504 | 3075.0035 | 1430.5983 | 5288.1645 | 2735.1628 | 14436.9294 | 2578.1573 | 4877.5738 | 1773.6971 | 3389.0093 | 15936.1535 | 3272.0049 | 373.2741 | 1713.9173 | 3830.769 | 987.572 | 98.3061
2027 | 10 | 7 | 10 | MW | 11279.6297 | 3936.781 | 2194.0738 | 14058.889 | 8213.221 | 1027.1136 | 2816.686 | 509.8692 | 4392.8662 | 2017.6603 | 3223.5923 | 1418.4735 | 5298.5866 | 2708.0856 | 14994.1888 | 2589.88 | 4914.0726 | 1811.5388 | 3598.0326 | 17308.1139 | 3443.439 | 381.9237 | 1791.9269 | 3865.6122 | 1023.8108 | 97.4729
2027 | 10 | 7 | 11 | MW | 11331.4632 | 4014.9933 | 2231.2677 | 13922.9285 | 8250.9634 | 1052.4366 | 2852.9839 | 564.6255 | 4650.0506 | 2129.8231 | 3347.1323 | 1406.5118 | 5312.9799 | 2678.2696 | 15419.3313 | 2576.5225 | 4935.7875 | 1856.2015 | 3844.6795 | 18278.2883 | 3621.2755 | 388.8754 | 1896.0108 | 3881.0341 | 1060.3153 | 96.651
2027 | 10 | 7 | 12 | MW | 11297.7735 | 4107.8987 | 2253.7392 | 13752.9663 | 8226.4324 | 1061.9213 | 2859.3894 | 609.5793 | 4870.8622 | 2221.9052 | 3450.7451 | 1396.3528 | 5305.5351 | 2654.5399 | 15442.9645 | 2578.976 | 4938.0971 | 1872.9299 | 4033.1809 | 19141.1858 | 3750.7411 | 392.9118 | 1977.8683 | 3873.0374 | 1097.9657 | 95.9529
2027 | 10 | 7 | 13 | MW | 11200.5834 | 4199.0743 | 2268.4617 | 13503.686 | 8155.6638 | 1084.2976 | 2898.0169 | 661.3387 | 5044.278 | 2327.9281 | 3550.3742 | 1383.2443 | 5303.5498 | 2631.4168 | 15625.5119 | 2568.6176 | 4950.5713 | 1912.3954 | 4197.3589 | 19554.3675 | 3842.1489 | 399.9917 | 2046.0468 | 3843.9064 | 1123.5351 | 95.0521
2027 | 10 | 7 | 14 | MW | 11099.5084 | 4421.1815 | 2311.6611 | 13295.9661 | 8082.0664 | 1101.7936 | 2555.6126 | 703.0458 | 5159.2764 | 2413.361 | 3681.8837 | 1385.3739 | 5307.5204 | 2612.2498 | 15718.1852 | 2556.6232 | 4931.6291 | 1943.2534 | 4257.7858 | 20179.8435 | 3858.5096 | 405.0854 | 2175.9918 | 3822.2006 | 1132.3528 | 95.1984
2027 | 10 | 7 | 15 | MW | 11029.5369 | 4489.0231 | 2337.8132 | 13173.2156 | 8031.1169 | 1093.5982 | 2518.1503 | 743.3794 | 5230.1857 | 2495.9798 | 3722.3043 | 1391.2728 | 5253.919 | 2594.3004 | 15831.6388 | 2569.435 | 4940.4074 | 1928.799 | 4583.1027 | 20682.0625 | 3879.1382 | 420.3663 | 2335.6455 | 3837.6225 | 1094.5267 | 95.6038
2027 | 10 | 7 | 16 | MW | 11191.5145 | 4501.1219 | 2332.0015 | 13348.8409 | 8149.0603 | 1100.1362 | 2527.6615 | 844.2133 | 5128.7814 | 2702.5261 | 3673.3436 | 1384.0632 | 5205.2809 | 2598.8631 | 15909.2859 | 2581.4294 | 4955.6537 | 1940.3302 | 4564.1003 | 19853.4067 | 3682.4515 | 408.8655 | 2126.4076 | 3843.3348 | 1042.0631 | 95.1084
2027 | 10 | 7 | 17 | MW | 11468.82 | 4502.8508 | 2460.0494 | 13881.3799 | 8350.9793 | 1089.9147 | 2582.7876 | 675.8863 | 4822.365 | 2357.7274 | 4368.4671 | 1408.6415 | 5289.6529 | 2591.5616 | 15470.8946 | 2636.7661 | 4978.2918 | 1922.3023 | 4708.5158 | 19310.102 | 3633.7244 | 396.3076 | 2210.8294 | 3915.8773 | 1017.1984 | 96.7973
2027 | 10 | 7 | 18 | MW | 11581.5502 | 4535.2594 | 2493.1751 | 14532.8901 | 8433.0633 | 1111.8307 | 2831.6325 | 736.5114 | 4587.5917 | 2481.9113 | 4398.6399 | 1439.2826 | 5269.8007 | 2621.9863 | 16019.3507 | 2749.6199 | 5110.4278 | 1960.9559 | 4625.2865 | 18899.2125 | 3739.7145 | 406.3988 | 2211.8983 | 3911.3083 | 1027.779 | 98.9029
2027 | 10 | 7 | 19 | MW | 11542.6765 | 4448.8361 | 2613.0873 | 14778.3911 | 8404.7576 | 1141.6662 | 2789.7051 | 685.5637 | 4580.611 | 2377.5506 | 4296.1651 | 1415.8511 | 5156.1464 | 2652.105 | 16432.0251 | 2755.3443 | 5188.5076 | 2013.5773 | 4492.2727 | 19095.5265 | 3809.0714 | 417.451 | 2055.4501 | 3839.9071 | 1018.7857 | 97.2927
2027 | 10 | 7 | 20 | MW | 11337.9402 | 4222.4084 | 2485.427 | 14262.8413 | 8255.6796 | 1136.233 | 2761.754 | 623.4401 | 4430.7086 | 2250.2974 | 4221.5859 | 1351.7833 | 5099.0708 | 2586.3901 | 15695.4742 | 2664.8431 | 5108.1174 | 2003.9948 | 4289.3299 | 18065.9941 | 3615.2291 | 403.3554 | 1936.6196 | 3643.4173 | 984.9266 | 92.8902
2027 | 10 | 7 | 21 | MW | 10963.4505 | 3997.2769 | 2321.1534 | 13263.8597 | 7982.9963 | 1081.9035 | 2714.7797 | 561.9407 | 4186.3836 | 2124.3235 | 4060.4721 | 1243.9659 | 4813.1965 | 2415.1029 | 14661.0417 | 2497.47 | 4908.9902 | 1908.1727 | 3976.5548 | 16630.1238 | 3349.5416 | 388.6191 | 1839.3745 | 3322.9767 | 926.9087 | 85.4813
2027 | 10 | 7 | 22 | MW | 10515.0984 | 3696.0929 | 2196.7862 | 11962.723 | 7656.5304 | 996.1732 | 2571.3352 | 500.1918 | 3847.2668 | 1997.837 | 3655.6958 | 1135.0008 | 4578.9389 | 2195.1378 | 12892.7037 | 2240.9588 | 4579.1143 | 1756.9687 | 3636.7966 | 14440.936 | 2979.6424 | 363.9518 | 1566.6602 | 3023.6702 | 846.6704 | 77.9936
2027 | 10 | 7 | 23 | MW | 9926.8034 | 3427.3175 | 2004.811 | 10570.9422 | 7228.1655 | 914.4948 | 2433.7136 | 419.3997 | 3512.559 | 1832.3443 | 3222.4532 | 1068.9664 | 4433.0244 | 1986.4293 | 11135.2912 | 2011.7061 | 4234.9153 | 1612.911 | 3328.5824 | 12219.7879 | 2601.9172 | 343.8014 | 1453.1719 | 2758.0657 | 768.1081 | 73.4559
2027 | 10 | 7 | 24 | MW | 9468.0893 | 3222.9276 | 1839.3753 | 9585.1822 | 6894.1545 | 857.863 | 2325.596 | 376.6312 | 3249.8635 | 1744.7375 | 2800.028 | 1035.8677 | 4170.9728 | 1803.8866 | 10114.0533 | 1863.6877 | 4020.5419 | 1513.0285 | 3117.2787 | 10731.4144 | 2211.3882 | 328.8409 | 1396.3211 | 2773.4876 | 728.6946 | 71.1815
2027 | 10 | 8 | 1 | MW | 8934.2139 | 3079.0335 | 1735.3485 | 9169.7189 | 6505.4151 | 825.8178 | 2253.0002 | 346.7868 | 3068.7321 | 1683.6054 | 2575.7219 | 1027.3474 | 4265.7682 | 1679.4523 | 9621.7619 | 1736.6589 | 3910.5832 | 1456.5098 | 2988.4441 | 9786.3455 | 2016.4799 | 319.5506 | 1332.2036 | 2720.3663 | 705.0641 | 70.596
2027 | 10 | 8 | 2 | MW | 8689.305 | 3029.7721 | 1687.8879 | 8988.4305 | 6327.0856 | 806.9405 | 2195.9329 | 321.8749 | 2905.9704 | 1632.5758 | 2385.5734 | 1032.9183 | 4304.4799 | 1648.7238 | 9490.9856 | 1655.1529 | 3859.7622 | 1423.2156 | 2868.3504 | 9023.894 | 1896.6186 | 311.0292 | 1288.3893 | 2708.3721 | 691.2209 | 70.9788
2027 | 10 | 8 | 3 | MW | 8551.9483 | 2984.8328 | 1661.542 | 8995.9774 | 6227.0698 | 801.1393 | 2200.3972 | 305.8289 | 2822.2018 | 1599.7072 | 2268.2964 | 1048.1574 | 4402.7495 | 1623.7766 | 9465.1709 | 1635.5265 | 3857.4519 | 1412.9838 | 2786.2615 | 8647.2364 | 1856.0713 | 307.1208 | 1281.7638 | 2774.0592 | 694.5715 | 72.026
2027 | 10 | 8 | 4 | MW | 8623.2186 | 3062.6133 | 1681.301 | 9434.1046 | 6278.965 | 806.6644 | 2228.5432 | 307.2649 | 2821.8344 | 1602.649 | 2192.0096 | 1106.8181 | 4691.6011 | 1694.6641 | 9494.6093 | 1711.5798 | 3913.8176 | 1422.7286 | 2815.5251 | 8686.0429 | 1857.4947 | 313.4959 | 1311.2581 | 2979.6889 | 707.4448 | 76.057
2027 | 10 | 8 | 5 | MW | 8947.1679 | 3256.6324 | 1771.5743 | 10737.1251 | 6514.8475 | 843.4979 | 2345.3953 | 325.4962 | 2967.3278 | 1639.994 | 2260.8954 | 1249.8648 | 4976.4822 | 1944.4441 | 10191.7437 | 1939.1965 | 4112.944 | 1487.6926 | 2963.3613 | 9765.8027 | 2030.351 | 325.7975 | 1408.2899 | 3333.258 | 751.4434 | 85.8867
2027 | 10 | 8 | 6 | MW | 9922.9183 | 3514.6044 | 1934.8789 | 13086.3506 | 7225.3366 | 930.1489 | 2509.2209 | 359.5862 | 3263.825 | 1709.8227 | 2486.9101 | 1380.7858 | 5057.3805 | 2420.2755 | 11681.125 | 2355.7204 | 4491.3321 | 1640.5205 | 3160.9838 | 11541.7978 | 2376.4209 | 352.6753 | 1521.1372 | 3563.4496 | 820.6598 | 94.8832
2027 | 10 | 8 | 7 | MW | 10969.9333 | 3670.5981 | 2071.8376 | 14474.3522 | 7987.7167 | 975.0859 | 2615.2031 | 389.3056 | 3496.7603 | 1770.7006 | 2608.7414 | 1399.9571 | 5148.2053 | 2750.9833 | 13115.7852 | 2615.2308 | 4742.6666 | 1719.7767 | 3219.8904 | 12963.9801 | 2668.4284 | 362.5423 | 1576.278 | 3699.9664 | 881.0586 | 96.2005
2027 | 10 | 8 | 8 | MW | 11270.5607 | 3792.4543 | 2129.372 | 14700.9569 | 8206.6175 | 994.6077 | 2679.647 | 430.4509 | 3769.3759 | 1854.9817 | 2784.6573 | 1411.263 | 5214.7103 | 2796.01 | 14031.5999 | 2628.5883 | 4837.3783 | 1754.2077 | 3284.1172 | 14363.3164 | 2929.848 | 371.0316 | 1642.9598 | 3775.3632 | 935.6375 | 96.9774
2027 | 10 | 8 | 9 | MW | 11292.5895 | 3879.3094 | 2169.8598 | 14502.6793 | 8222.6577 | 1015.1427 | 2766.8009 | 476.7158 | 3998.638 | 1949.7503 | 3020.3503 | 1410.4441 | 5259.8749 | 2806.659 | 14623.3681 | 2614.1405 | 4873.4155 | 1790.4255 | 3424.3526 | 15527.5344 | 3098.4375 | 376.0612 | 1720.3284 | 3821.629 | 987.572 | 96.9212
2027 | 10 | 8 | 10 | MW | 11260.1929 | 3947.5836 | 2216.3514 | 14259.0621 | 8199.0682 | 1035.8616 | 2827.9442 | 523.293 | 4210.6318 | 2045.1581 | 3156.4142 | 1400.449 | 5276.2528 | 2759.5013 | 15122.9499 | 2619.3202 | 4928.3948 | 1826.9678 | 3603.7329 | 16490.8757 | 3270.5827 | 382.9488 | 1808.8113 | 3859.8999 | 1022.7538 | 96.2343
2027 | 10 | 8 | 11 | MW | 11264.0779 | 4039.1919 | 2268.4617 | 13949.3601 | 8201.8971 | 1057.6853 | 2861.3306 | 581.7954 | 4330.7739 | 2164.9932 | 3250.9194 | 1391.6007 | 5304.5425 | 2686.1799 | 15407.9185 | 2582.7926 | 4991.2284 | 1865.4587 | 3837.8389 | 17152.8747 | 3401.8255 | 387.4658 | 1907.1253 | 3863.8974 | 1062.5195 | 95.6263
2027 | 10 | 8 | 12 | MW | 11210.9513 | 4130.8001 | 2302.5565 | 13707.6383 | 8163.2131 | 1074.8132 | 2864.8247 | 623.6274 | 4477.737 | 2250.6813 | 3366.4877 | 1387.3405 | 5298.5866 | 2660.0153 | 15503.935 | 2566.437 | 5039.7398 | 1895.6675 | 4040.0215 | 17547.7949 | 3469.404 | 393.2001 | 2029.8036 | 3865.6122 | 1097.1721 | 95.3336
2027 | 10 | 8 | 13 | MW | 11163.0086 | 4249.632 | 2340.5256 | 13556.5725 | 8128.3039 | 1095.532 | 2899.1814 | 665.7091 | 4597.8792 | 2336.881 | 3447.3299 | 1375.7067 | 5322.4094 | 2642.0658 | 15602.6663 | 2551.7163 | 5071.6186 | 1932.2097 | 4211.8011 | 18006.6359 | 3515.9965 | 402.971 | 2279.6491 | 3831.9122 | 1120.3617 | 94.5341
2027 | 10 | 8 | 14 | MW | 11074.8934 | 4432.8486 | 2356.7978 | 13401.7157 | 8064.1431 | 1107.8713 | 2553.6714 | 742.6926 | 4695.6085 | 2494.5727 | 3594.7796 | 1374.7239 | 5301.0682 | 2610.7285 | 15764.7558 | 2522.2761 | 5060.9924 | 1953.9727 | 4317.4525 | 18358.1892 | 3527.7343 | 414.5679 | 2347.3998 | 3790.2135 | 1124.3288 | 94.4666
2027 | 10 | 8 | 15 | MW | 11019.169 | 4726.6861 | 2403.6779 | 13233.6489 | 8023.5676 | 1116.2509 | 2518.3444 | 739.5708 | 4750.72 | 2488.1776 | 3813.3933 | 1376.1986 | 5272.7786 | 2582.435 | 15856.3149 | 2512.7352 | 5016.1769 | 1968.752 | 4399.1614 | 18451.7781 | 3498.5686 | 401.9779 | 2510.4724 | 3807.3502 | 1121.1553 | 94.5679
2027 | 10 | 8 | 16 | MW | 11177.2616 | 4562.0504 | 2436.4159 | 13447.0436 | 8138.6821 | 1116.9874 | 2518.3444 | 796.2625 | 4658.8684 | 2604.3042 | 3980.1995 | 1373.2492 | 5223.6441 | 2579.0875 | 15812.39 | 2550.3532 | 5002.7787 | 1970.0509 | 4429.9454 | 18415.2551 | 3386.8871 | 404.7329 | 2466.4448 | 3811.3477 | 1037.4781 | 94.3653
2027 | 10 | 8 | 17 | MW | 11445.4923 | 4491.6156 | 2508.2852 | 14070.2268 | 8333.9933 | 1104.9245 | 2549.9831 | 732.8277 | 4402.4189 | 2474.3655 | 4517.6244 | 1410.1162 | 5284.194 | 2583.6513 | 15724.4141 | 2605.417 | 4998.1587 | 1948.7755 | 4403.7224 | 18086.5369 | 3331.4025 | 404.7329 | 2340.7743 | 3924.4438 | 1018.1688 | 96.8986
2027 | 10 | 8 | 18 | MW | 11588.033 | 4505.4433 | 2520.2962 | 14649.9776 | 8437.7838 | 1114.7774 | 2785.0466 | 680.1943 | 4291.8293 | 2366.5515 | 4380.991 | 1450.7534 | 5242.5037 | 2640.5445 | 15751.4917 | 2735.7179 | 5097.9527 | 1966.1531 | 4414.743 | 18180.1367 | 3480.4295 | 415.5289 | 2277.298 | 3927.3 | 1047.5306 | 99.6911
2027 | 10 | 8 | 19 | MW | 11545.2685 | 4405.6249 | 2494.9193 | 14921.9101 | 8406.6449 | 1145.902 | 2750.6899 | 641.4841 | 4259.4973 | 2287.2585 | 4293.8879 | 1432.4009 | 5112.4708 | 2682.2248 | 16242.2885 | 2769.7921 | 5249.9549 | 2021.0481 | 4350.5161 | 17954.1327 | 3527.0231 | 410.5955 | 2153.3375 | 3851.9032 | 1026.4563 | 98.43
2027 | 10 | 8 | 20 | MW | 11501.2109 | 4186.9755 | 2393.7979 | 14848.2552 | 8374.5646 | 1140.0085 | 2723.1265 | 594.9693 | 4142.6618 | 2191.9783 | 4203.3675 | 1368.825 | 5060.3584 | 2649.3673 | 15521.1844 | 2703.0068 | 5128.4459 | 2010.6536 | 4216.7413 | 17120.9143 | 3370.1714 | 395.6349 | 1994.5393 | 3653.6986 | 988.1011 | 94.0612
2027 | 10 | 8 | 21 | MW | 11168.1868 | 3970.0532 | 2242.5034 | 13792.6195 | 8132.0743 | 1089.5463 | 2678.8702 | 543.3974 | 3923.6872 | 2086.3393 | 3991.5853 | 1269.2001 | 4759.5958 | 2475.3425 | 14379.3825 | 2554.4427 | 4912.6862 | 1921.6526 | 3942.731 | 16048.0148 | 3150.3653 | 382.2761 | 1793.2091 | 3328.6889 | 926.732 | 87.2153
2027 | 10 | 8 | 22 | MW | 10710.7657 | 3643.3753 | 2104.9633 | 12602.9071 | 7799.0048 | 1002.8954 | 2542.6073 | 474.4681 | 3636.7427 | 1945.1451 | 3585.6709 | 1166.2978 | 4529.8044 | 2261.4625 | 12803.5462 | 2301.2012 | 4584.6582 | 1768.8248 | 3587.3911 | 14162.4397 | 2806.0738 | 357.2244 | 1611.3289 | 3029.9541 | 844.7308 | 80.1442
2027 | 10 | 8 | 23 | MW | 10119.8787 | 3353.8583 | 1958.1256 | 11180.9037 | 7368.7526 | 919.8357 | 2413.7202 | 400.2943 | 3328.8557 | 1793.2093 | 3147.8751 | 1096.6591 | 4398.7789 | 2048.7989 | 11161.2716 | 2074.676 | 4240.46 | 1622.3309 | 3276.8965 | 12059.9969 | 2458.5817 | 338.1311 | 1434.792 | 2730.0779 | 765.2866 | 75.3589
2027 | 10 | 8 | 24 | MW | 9706.5153 | 3142.9863 | 1817.4853 | 10263.124 | 7067.7636 | 864.6771 | 2310.6502 | 355.7151 | 3102.9004 | 1701.894 | 2734.5585 | 1065.526 | 4155.0912 | 1855.3023 | 10017.7625 | 1907.8474 | 4020.0803 | 1525.0468 | 3051.1515 | 10507.7027 | 2099.3518 | 322.1775 | 1363.6212 | 2786.0534 | 727.4601 | 73.2195
2027 | 10 | 9 | 1 | MW | 9154.502 | 2987.8571 | 1721.595 | 9658.8255 | 6665.8171 | 835.7628 | 2245.8186 | 329.8667 | 2932.0565 | 1648.9458 | 2518.222 | 1062.9045 | 4250.3829 | 1772.2455 | 9524.7152 | 1783.272 | 3932.7598 | 1474.0501 | 2924.9765 | 9690.4644 | 1906.2218 | 311.5097 | 1315.5325 | 2716.9386 | 704.7115 | 73.0394
2027 | 10 | 9 | 2 | MW | 8903.1161 | 2942.0533 | 1682.0762 | 9579.5074 | 6482.7714 | 817.0698 | 2193.2156 | 315.3815 | 2800.892 | 1619.2752 | 2318.3952 | 1063.2315 | 4303.4873 | 1731.1729 | 9406.9339 | 1745.1095 | 3873.1605 | 1441.0808 | 2837.5673 | 9003.3512 | 1810.901 | 305.2948 | 1281.9783 | 2698.0908 | 688.752 | 73.0618
2027 | 10 | 9 | 3 | MW | 8756.6845 | 2898.4095 | 1656.6994 | 9698.4786 | 6376.1478 | 807.1247 | 2196.3212 | 308.5136 | 2734.0242 | 1605.2068 | 2209.6585 | 1080.2732 | 4398.7789 | 1698.3154 | 9359.1493 | 1739.1123 | 3853.7559 | 1423.5405 | 2749.0169 | 8619.843 | 1772.1333 | 304.3658 | 1268.9406 | 2776.3437 | 690.1627 | 74.2329
2027 | 10 | 9 | 4 | MW | 8831.8458 | 2994.7709 | 1677.6204 | 10399.0961 | 6430.8761 | 815.1362 | 2225.4368 | 307.3273 | 2722.2671 | 1602.7766 | 2144.188 | 1145.3238 | 4678.6974 | 1781.3722 | 9593.3016 | 1824.4337 | 3915.2039 | 1437.6705 | 2784.7411 | 8649.5177 | 1793.8292 | 309.3633 | 1300.3582 | 2972.2638 | 706.563 | 78.703
2027 | 10 | 9 | 5 | MW | 9177.8239 | 3193.5441 | 1772.1558 | 11788.9932 | 6682.7988 | 857.863 | 2344.0366 | 324.8094 | 2878.0472 | 1638.587 | 2221.6139 | 1294.4333 | 4957.1263 | 2004.0761 | 10202.9349 | 2068.9517 | 4120.3367 | 1513.0285 | 2959.9406 | 9626.5546 | 1969.1762 | 321.9532 | 1389.6955 | 3310.9825 | 747.3874 | 88.9493
2027 | 10 | 9 | 6 | MW | 10118.5857 | 3464.9119 | 1945.3394 | 14089.1115 | 7367.8111 | 942.12 | 2513.1033 | 357.0263 | 3171.9726 | 1704.5794 | 2438.52 | 1423.2247 | 5020.6541 | 2479.2976 | 11703.8154 | 2516.5518 | 4499.648 | 1661.6342 | 3148.442 | 11327.2222 | 2287.1476 | 348.5427 | 1503.3972 | 3528.6064 | 818.2789 | 97.7994
2027 | 10 | 9 | 7 | MW | 11187.6294 | 3630.412 | 2087.1416 | 15284.4869 | 8146.2314 | 982.2685 | 2625.4911 | 384.4356 | 3401.602 | 1760.7246 | 2574.5838 | 1435.3504 | 5093.115 | 2821.8708 | 13119.4215 | 2797.8691 | 4756.9889 | 1732.4447 | 3199.3677 | 12785.9167 | 2574.5311 | 361.0045 | 1551.6992 | 3657.1264 | 881.0586 | 98.6327
2027 | 10 | 9 | 8 | MW | 11473.9981 | 3743.6255 | 2150.1 | 15378.9104 | 8354.7497 | 1000.4092 | 2679.8412 | 422.8961 | 3658.4198 | 1839.5061 | 2733.4205 | 1430.4343 | 5146.7163 | 2823.696 | 13958.9737 | 2789.9642 | 4855.8589 | 1764.4399 | 3288.6773 | 14267.4462 | 2803.2281 | 367.9562 | 1639.7543 | 3734.8077 | 942.1632 | 98.2948
2027 | 10 | 9 | 9 | MW | 11512.8776 | 3857.2716 | 2171.99 | 15278.8238 | 8383.0597 | 1024.9036 | 2758.8425 | 475.0301 | 3877.027 | 1946.297 | 2957.157 | 1414.2124 | 5200.3177 | 2817.307 | 14597.4779 | 2774.9707 | 4898.8263 | 1807.641 | 3455.5158 | 15424.8092 | 2972.8849 | 375.869 | 1742.7705 | 3794.7825 | 984.6621 | 97.1801
2027 | 10 | 9 | 10 | MW | 11468.82 | 3926.4102 | 2215.3832 | 15037.1021 | 8350.9793 | 1048.1086 | 2816.4918 | 513.99 | 4041.6249 | 2026.1016 | 3041.984 | 1404.2173 | 5204.7846 | 2769.8465 | 15003.8104 | 2767.3386 | 4935.7875 | 1848.5681 | 3636.0364 | 16326.5111 | 3082.7868 | 384.7428 | 1828.9012 | 3829.056 | 1021.1665 | 96.4933
2027 | 10 | 9 | 11 | MW | 11435.1244 | 4006.3506 | 2242.8911 | 14485.6784 | 8326.444 | 1076.7467 | 2847.5493 | 563.9388 | 4165.4412 | 2128.416 | 3152.9979 | 1390.126 | 5219.6735 | 2693.1776 | 15296.1545 | 2705.4591 | 4951.4961 | 1899.0777 | 3874.3233 | 16860.6795 | 3196.2467 | 388.8433 | 1882.3332 | 3838.7657 | 1064.8114 | 95.525
2027 | 10 | 9 | 12 | MW | 11324.9804 | 4070.7369 | 2271.7556 | 14087.216 | 8246.243 | 1092.3089 | 2847.5493 | 604.1474 | 4273.4589 | 2210.7784 | 3210.4978 | 1383.5713 | 5231.5852 | 2671.5768 | 15479.8697 | 2678.1994 | 4963.9696 | 1926.525 | 4057.1235 | 17527.2521 | 3250.309 | 393.6807 | 2000.3093 | 3817.0599 | 1102.7264 | 95.0746
2027 | 10 | 9 | 13 | MW | 11271.8538 | 4207.2852 | 2289.5773 | 13749.187 | 8207.559 | 1111.5545 | 2880.3531 | 646.2917 | 4361.6364 | 2297.1057 | 3341.4388 | 1372.5933 | 5247.4669 | 2649.0624 | 15522.4165 | 2615.2308 | 4976.4438 | 1960.4688 | 4219.0218 | 17892.5042 | 3304.0152 | 400.4402 | 2016.7658 | 3774.7916 | 1119.5681 | 94.3202
2027 | 10 | 9 | 14 | MW | 11201.8823 | 4318.3372 | 2323.6721 | 13513.1283 | 8156.6096 | 1124.9989 | 2561.4356 | 660.1524 | 4441.7309 | 2325.4979 | 3454.7309 | 1371.1186 | 5263.8454 | 2611.946 | 15616.3034 | 2573.2516 | 4953.3441 | 1984.181 | 4287.4295 | 18278.2883 | 3341.7168 | 407.1356 | 2062.5034 | 3750.8012 | 1142.7577 | 94.2189
2027 | 10 | 9 | 15 | MW | 11166.8937 | 4394.3905 | 2296.3572 | 13407.3787 | 8131.1327 | 1145.4416 | 2537.7546 | 674.5126 | 4471.8585 | 2354.9132 | 3580.547 | 1376.3617 | 5214.7103 | 2582.7388 | 15157.9038 | 2564.801 | 4914.5342 | 2020.2362 | 4198.8792 | 18065.9941 | 3333.537 | 418.6043 | 2025.1014 | 3763.9387 | 1115.1587 | 94.5791
2027 | 10 | 9 | 16 | MW | 11348.3081 | 4175.7394 | 2241.5353 | 13669.869 | 8263.229 | 1123.986 | 2547.6542 | 636.9262 | 4437.322 | 2277.9227 | 3586.809 | 1379.9669 | 5175.5023 | 2581.2175 | 15391.3208 | 2578.976 | 4929.3188 | 1982.3945 | 4379.0197 | 17463.3422 | 3221.4994 | 409.9547 | 1987.486 | 3769.6509 | 1038.9775 | 94.8269
2027 | 10 | 9 | 17 | MW | 11568.5962 | 4114.3799 | 2249.6718 | 14051.3421 | 8423.6309 | 1099.6759 | 2582.5934 | 569.3706 | 4123.9239 | 2139.5427 | 4289.9021 | 1412.4107 | 5232.0816 | 2588.519 | 15416.1934 | 2689.1035 | 4937.1731 | 1939.5183 | 4353.5568 | 16586.7459 | 3148.5869 | 387.5299 | 2062.2901 | 3878.178 | 989.2471 | 97.0563
2027 | 10 | 9 | 18 | MW | 11711.1369 | 4134.6897 | 2264.0067 | 14778.3911 | 8527.4214 | 1117.448 | 2804.6516 | 562.4402 | 4071.3851 | 2125.3466 | 4184.0121 | 1430.4343 | 5201.8066 | 2660.0153 | 15580.5776 | 2866.8362 | 5111.3517 | 1970.8633 | 4327.7138 | 16705.4512 | 3325 | 387.9463 | 2075.3267 | 3890.7438 | 1009.4389 | 98.2948
2027 | 10 | 9 | 19 | MW | 11708.5449 | 4058.2046 | 2352.1481 | 15171.1904 | 8525.5341 | 1144.8891 | 2754.5717 | 526.5396 | 4117.6779 | 2051.8084 | 4129.3578 | 1410.2802 | 5083.1886 | 2694.6989 | 15939.2096 | 2887.28 | 5219.924 | 2019.2616 | 4208.7604 | 16915.475 | 3405.7385 | 390.0607 | 2026.5981 | 3817.0599 | 992.5094 | 96.9099
2027 | 10 | 9 | 20 | MW | 11591.9181 | 3904.8042 | 2323.4783 | 14821.8236 | 8440.6127 | 1134.8517 | 2727.2031 | 507.3718 | 4035.7464 | 2012.5447 | 4026.3135 | 1349.8167 | 5049.4394 | 2660.3202 | 15413.0949 | 2773.8804 | 5078.5489 | 2001.5586 | 3956.4122 | 16342.4913 | 3302.9491 | 380.8986 | 1918.453 | 3640.5612 | 958.298 | 92.7551
2027 | 10 | 9 | 21 | MW | 11185.0375 | 3744.9217 | 2218.6762 | 13652.8798 | 8144.344 | 1082.456 | 2685.2758 | 460.1703 | 3867.8418 | 1915.8585 | 3829.3345 | 1251.6674 | 4771.5068 | 2495.7258 | 14208.933 | 2579.7934 | 4855.3973 | 1909.1473 | 3728.0066 | 15306.1149 | 3108.3957 | 365.8739 | 1773.3326 | 3333.8296 | 906.4523 | 86.0106
2027 | 10 | 9 | 22 | MW | 10750.9383 | 3482.1966 | 2078.2307 | 12380.0701 | 7828.2563 | 999.5803 | 2548.8187 | 409.8471 | 3640.7842 | 1812.7762 | 3465.5472 | 1144.9959 | 4538.2418 | 2272.7192 | 12771.7941 | 2311.015 | 4553.7041 | 1762.9778 | 3435.7542 | 13708.1614 | 2789.7131 | 347.0691 | 1585.6824 | 3040.807 | 830.1822 | 78.6804
2027 | 10 | 9 | 23 | MW | 10134.1316 | 3239.7804 | 1930.8106 | 10980.7306 | 7379.1308 | 916.889 | 2419.3497 | 355.5903 | 3358.9833 | 1701.6377 | 3071.0176 | 1081.584 | 4402.7495 | 2070.7046 | 11256.5608 | 2063.2262 | 4223.8274 | 1617.1337 | 3158.7033 | 11984.6586 | 2435.8185 | 327.3352 | 1435.4331 | 2763.2063 | 757.4392 | 74.323
2027 | 10 | 9 | 24 | MW | 9693.5555 | 3069.0945 | 1792.4961 | 10013.8554 | 7058.3269 | 860.8097 | 2313.7559 | 327.3068 | 3108.4115 | 1643.7026 | 2685.5977 | 1055.5309 | 4151.1206 | 1874.4692 | 10186.3601 | 1889.3113 | 4012.226 | 1518.2257 | 2939.7988 | 10503.14 | 2098.9968 | 314.4889 | 1376.8723 | 2818.6121 | 719.0836 | 72.5327
2027 | 10 | 10 | 1 | MW | 9093.5995 | 2955.8811 | 1706.4849 | 9415.2199 | 6621.4712 | 833.1845 | 2246.4005 | 304.5802 | 2921.0342 | 1597.1494 | 2469.2612 | 1050.9428 | 4259.316 | 1774.9832 | 9637.7853 | 1782.9992 | 3909.6592 | 1469.5026 | 2820.0852 | 9745.2599 | 1893.0618 | 305.3268 | 1322.7992 | 2732.3624 | 698.0102 | 72.2174
2027 | 10 | 10 | 2 | MW | 8862.9436 | 2930.3863 | 1668.5157 | 9324.5757 | 6453.5199 | 814.3995 | 2198.4559 | 289.8454 | 2782.8889 | 1566.9673 | 2295.6235 | 1050.287 | 4310.9321 | 1735.128 | 9443.1981 | 1691.6806 | 3855.1423 | 1436.3711 | 2756.6185 | 8985.0864 | 1788.8501 | 301.2904 | 1286.466 | 2721.5095 | 682.6681 | 72.1723
2027 | 10 | 10 | 3 | MW | 8710.0408 | 2891.4956 | 1654.5684 | 9269.8054 | 6342.1843 | 808.0456 | 2203.1152 | 285.2875 | 2710.8774 | 1557.6305 | 2197.1335 | 1072.2438 | 4407.7127 | 1725.6965 | 9395.8718 | 1678.0502 | 3837.5857 | 1425.1647 | 2686.6905 | 8476.0267 | 1742.9676 | 299.2401 | 1301.4271 | 2797.4779 | 685.225 | 73.6811
2027 | 10 | 10 | 4 | MW | 8777.4203 | 2990.4504 | 1678.7832 | 9673.9309 | 6391.2464 | 815.7807 | 2229.1251 | 290.7819 | 2682.2195 | 1568.8859 | 2176.0694 | 1137.6232 | 4693.5864 | 1807.5368 | 9583.7457 | 1785.7255 | 3896.7234 | 1438.8073 | 2730.3955 | 8441.7861 | 1759.6844 | 304.0454 | 1336.9058 | 2995.1109 | 705.4167 | 78.1738
2027 | 10 | 10 | 5 | MW | 9084.5247 | 3197.001 | 1774.2859 | 10937.2982 | 6614.8634 | 856.1133 | 2350.0538 | 310.5116 | 2815.5884 | 1609.2993 | 2270.5736 | 1285.0941 | 4969.038 | 2030.8484 | 10175.3717 | 2005.9818 | 4110.6344 | 1509.9426 | 2916.2364 | 9475.8889 | 1921.1602 | 316.6673 | 1458.943 | 3336.1141 | 749.5918 | 88.3075
2027 | 10 | 10 | 6 | MW | 9961.792 | 3476.1463 | 1946.5022 | 12929.61 | 7253.6424 | 941.2911 | 2509.9977 | 343.7899 | 3109.5137 | 1677.4667 | 2490.3264 | 1413.2296 | 5043.4842 | 2518.849 | 11736.6033 | 2459.3063 | 4488.0978 | 1660.1721 | 3179.2251 | 11160.5764 | 2244.8219 | 344.1539 | 1559.6069 | 3558.309 | 816.515 | 97.1126
2027 | 10 | 10 | 7 | MW | 11047.6807 | 3648.9929 | 2093.9214 | 14370.4864 | 8044.3282 | 981.3478 | 2618.8913 | 370.0129 | 3325.9165 | 1731.1817 | 2613.2957 | 1429.9434 | 5125.3752 | 2896.1058 | 13101.2937 | 2754.7997 | 4734.35 | 1730.8209 | 3210.0091 | 12379.5789 | 2505.1742 | 354.9178 | 1600.8568 | 3657.1264 | 882.8215 | 98.2611
2027 | 10 | 10 | 8 | MW | 11361.2679 | 3757.4532 | 2150.4876 | 14634.8721 | 8272.6656 | 1004.645 | 2682.5585 | 402.8542 | 3545.6259 | 1798.4525 | 2760.1769 | 1427.1579 | 5197.8361 | 2872.9827 | 13893.5481 | 2712.002 | 4841.5367 | 1771.9107 | 3297.4184 | 13872.5259 | 2712.5314 | 359.2746 | 1670.5308 | 3746.8038 | 935.5496 | 98.0697
2027 | 10 | 10 | 9 | MW | 11422.1704 | 3816.6537 | 2164.4349 | 14489.4577 | 8317.0115 | 1036.1377 | 2762.3359 | 439.4416 | 3748.4344 | 1873.3979 | 2990.746 | 1415.3601 | 5249.9485 | 2827.0434 | 14504.4715 | 2699.7347 | 4902.0607 | 1827.4548 | 3450.9557 | 14904.3397 | 2837.7291 | 368.7571 | 1722.0384 | 3795.3541 | 967.1156 | 97.259
2027 | 10 | 10 | 10 | MW | 11428.6474 | 3869.803 | 2204.7289 | 14410.1396 | 8321.7278 | 1056.3962 | 2821.1503 | 467.3505 | 3888.4159 | 1930.5662 | 3114.286 | 1406.6758 | 5250.9411 | 2770.759 | 14912.3273 | 2702.4611 | 4950.5713 | 1863.1852 | 3603.3528 | 15760.3823 | 2972.1726 | 373.7226 | 1773.1193 | 3833.6251 | 988.8069 | 96.6622
2027 | 10 | 10 | 11 | MW | 11389.7737 | 3895.7296 | 2239.9857 | 14058.889 | 8293.422 | 1078.7725 | 2849.8782 | 495.509 | 3970.7157 | 1988.245 | 3178.0478 | 1392.2565 | 5224.1404 | 2702.0004 | 15054.3433 | 2658.573 | 4967.6655 | 1902.6507 | 3800.2143 | 16269.4452 | 3043.6629 | 377.9833 | 1791.9269 | 3834.1967 | 997.9769 | 95.6714
2027 | 10 | 10 | 12 | MW | 11293.8826 | 3939.3735 | 2271.5618 | 13766.1879 | 8223.5992 | 1098.1101 | 2846.9667 | 519.1098 | 4009.2937 | 2036.5891 | 3187.7261 | 1383.2443 | 5215.2067 | 2665.4917 | 15135.1107 | 2617.6842 | 4960.2736 | 1936.7567 | 3953.7525 | 16732.8489 | 3105.195 | 379.7773 | 1826.5501 | 3817.0599 | 1013.7594 | 95.0521
2027 | 10 | 10 | 13 | MW | 11269.2618 | 4074.6256 | 2305.4627 | 13543.3509 | 8205.6717 | 1112.7516 | 2863.8537 | 553.1373 | 4021.7848 | 2106.2902 | 3307.8497 | 1374.7239 | 5221.6588 | 2644.8035 | 15231.1008 | 2584.7003 | 4948.2617 | 1962.5802 | 4013.4184 | 16954.2793 | 3145.03 | 385.3515 | 1862.0288 | 3767.938 | 1013.5837 | 94.4666
2027 | 10 | 10 | 14 | MW | 11182.4455 | 4297.1646 | 2270.7865 | 13295.9661 | 8142.4567 | 1142.9552 | 2524.9435 | 572.1803 | 4041.2575 | 2145.2975 | 3421.1419 | 1368.4971 | 5215.703 | 2605.557 | 15239.3551 | 2529.9094 | 4909.9142 | 2015.8508 | 3884.9647 | 16983.9584 | 3136.8491 | 386.1524 | 1838.0923 | 3739.3786 | 1030.4244 | 94.0387
2027 | 10 | 10 | 15 | MW | 11122.8361 | 4128.6403 | 2297.1324 | 13097.6768 | 8099.0523 | 1169.3834 | 2512.1324 | 592.2846 | 4045.6664 | 2186.4787 | 3615.2752 | 1376.0347 | 5206.2735 | 2567.8308 | 15417.9948 | 2516.5518 | 4877.5738 | 2062.4627 | 3631.0962 | 16538.8162 | 3103.4166 | 385.5757 | 1811.5902 | 3730.8102 | 999.2107 | 94.5567
2027 | 10 | 10 | 16 | MW | 11258.894 | 3938.509 | 2325.2217 | 13305.4084 | 8198.1224 | 1172.0537 | 2510.9679 | 558.8815 | 4074.6918 | 2118.0561 | 3696.1163 | 1370.9547 | 5184.4361 | 2558.0954 | 15434.4948 | 2533.7248 | 4835.5303 | 2067.1724 | 3614.7544 | 15952.1337 | 3069.2718 | 390.4131 | 1801.5447 | 3725.098 | 957.3287 | 94.2076
2027 | 10 | 10 | 17 | MW | 11536.1995 | 4019.3147 | 2314.1798 | 13794.515 | 8400.0414 | 1144.4285 | 2545.713 | 515.6134 | 3974.7572 | 2029.4273 | 4373.5899 | 1407.1668 | 5286.1792 | 2559.3129 | 15310.7306 | 2604.3267 | 4829.0624 | 2018.4492 | 3709.0051 | 15680.4814 | 3046.8647 | 385.9922 | 1763.9293 | 3853.0464 | 939.1643 | 96.696
2027 | 10 | 10 | 18 | MW | 11663.1884 | 4128.2076 | 2324.8341 | 14317.6116 | 8492.5079 | 1143.5078 | 2774.3709 | 527.4137 | 3962.2652 | 2053.5983 | 4379.2834 | 1456.8153 | 5284.6896 | 2612.8586 | 15360.0033 | 2750.9831 | 5010.1714 | 2016.8254 | 3805.1554 | 16333.366 | 3233.5922 | 385.832 | 1883.1876 | 3879.8909 | 969.1441 | 100.1077
2027 | 10 | 10 | 19 | MW | 11683.9242 | 4015.426 | 2321.541 | 14578.2181 | 8507.6066 | 1158.8857 | 2730.8907 | 513.4282 | 4022.1522 | 2024.9509 | 4198.8131 | 1437.6449 | 5194.8582 | 2628.0704 | 15643.8828 | 2757.7977 | 5139.0722 | 2043.9478 | 3775.5116 | 16938.2991 | 3349.5416 | 389.7724 | 1858.8233 | 3818.2031 | 957.6811 | 98.7903
2027 | 10 | 10 | 20 | MW | 11550.4524 | 3885.3588 | 2301.975 | 14211.8503 | 8410.4196 | 1106.49 | 2708.9567 | 488.7035 | 3913.7671 | 1974.3052 | 4035.4222 | 1369.316 | 5151.6795 | 2581.5224 | 15212.1483 | 2665.116 | 5058.682 | 1951.5365 | 3639.4571 | 16381.2957 | 3247.1083 | 380.6742 | 1829.329 | 3646.8451 | 931.7582 | 94.095
2027 | 10 | 10 | 21 | MW | 11229.0951 | 3737.1442 | 2204.7289 | 13386.6102 | 8176.4244 | 1056.3962 | 2669.359 | 448.9943 | 3746.9648 | 1892.9659 | 3831.0411 | 1269.855 | 4887.6433 | 2440.9638 | 14096.8902 | 2512.1895 | 4876.6498 | 1863.1852 | 3499.981 | 15424.8092 | 3064.6477 | 365.8098 | 1703.2307 | 3365.2451 | 893.6676 | 87.2603
2027 | 10 | 10 | 22 | MW | 10771.674 | 3500.3449 | 2080.5555 | 12130.7898 | 7843.355 | 991.8454 | 2541.4428 | 404.1654 | 3525.0509 | 1801.139 | 3463.8396 | 1166.2978 | 4650.4071 | 2233.4717 | 12673.42 | 2271.2164 | 4594.3605 | 1749.3358 | 3273.4758 | 13895.3501 | 2749.1658 | 344.7945 | 1551.2726 | 3069.3664 | 825.2448 | 80.1442
2027 | 10 | 10 | 23 | MW | 10202.81 | 3297.6838 | 1934.4913 | 10854.2126 | 7429.1387 | 914.4026 | 2422.067 | 354.0919 | 3256.8442 | 1698.5683 | 3062.4785 | 1099.2806 | 4506.9743 | 2039.3674 | 11169.4435 | 2021.7928 | 4296.3633 | 1612.7484 | 3049.2511 | 12217.5066 | 2409.1434 | 324.5481 | 1414.9154 | 2843.7438 | 760.3488 | 75.539
2027 | 10 | 10 | 24 | MW | 9740.205 | 3145.5788 | 1797.7264 | 9796.6814 | 7092.2946 | 859.8888 | 2315.1145 | 322.0622 | 3048.1571 | 1632.9598 | 2685.5977 | 1068.1476 | 4264.7755 | 1843.133 | 10121.2316 | 1873.7732 | 4090.3058 | 1516.6015 | 2886.5926 | 10770.2188 | 2068.4088 | 311.6698 | 1364.049 | 2861.4521 | 724.3741 | 73.3997
2027 | 10 | 11 | 1 | MW | 9194.6688 | 3017.6732 | 1701.2547 | 9396.3352 | 6695.0644 | 830.6984 | 2249.5062 | 303.0818 | 2883.9258 | 1594.08 | 2460.7221 | 1053.5643 | 4324.8291 | 1739.387 | 9614.3561 | 1766.0991 | 3975.2648 | 1465.1177 | 2782.4615 | 9932.4377 | 1873.4993 | 302.5717 | 1334.5547 | 2783.1992 | 702.2426 | 72.3975
2027 | 10 | 11 | 2 | MW | 8962.7197 | 2961.9305 | 1663.8669 | 9260.3631 | 6526.1715 | 810.624 | 2197.0973 | 290.4072 | 2754.5992 | 1568.118 | 2283.0986 | 1048.3213 | 4351.1334 | 1720.525 | 9435.3633 | 1725.209 | 3914.7416 | 1429.7122 | 2737.2361 | 9151.7301 | 1780.3131 | 299.0799 | 1323.8681 | 2762.6347 | 687.5175 | 72.0373
2027 | 10 | 11 | 3 | MW | 8821.4779 | 2897.5459 | 1650.694 | 9284.9109 | 6423.3268 | 803.4415 | 2192.8272 | 287.5977 | 2694.7114 | 1562.3632 | 2189.1629 | 1059.2993 | 4433.5207 | 1703.487 | 9372.5346 | 1684.0473 | 3894.413 | 1417.0443 | 2691.2506 | 8670.0638 | 1722.3389 | 298.6634 | 1350.1569 | 2831.178 | 694.2187 | 72.7916
2027 | 10 | 11 | 4 | MW | 8908.2942 | 2973.5975 | 1670.0653 | 9741.9228 | 6486.5418 | 807.6773 | 2216.314 | 293.0295 | 2676.3409 | 1573.49 | 2161.8369 | 1122.7121 | 4706.4901 | 1754.5999 | 9571.2261 | 1735.0228 | 3976.6512 | 1424.515 | 2780.9412 | 8606.1452 | 1759.6844 | 302.4436 | 1399.1 | 3024.2418 | 713.6169 | 77.1492
2027 | 10 | 11 | 5 | MW | 9184.3067 | 3149.9002 | 1762.8564 | 11022.2793 | 6687.5193 | 844.9712 | 2332.0016 | 310.1995 | 2802.729 | 1608.6601 | 2258.0486 | 1257.4023 | 4994.3491 | 1973.3476 | 10122.5589 | 1920.6592 | 4185.0183 | 1490.291 | 2984.264 | 9551.2163 | 1915.825 | 314.9055 | 1520.0682 | 3357.8199 | 757.2628 | 86.4046
2027 | 10 | 11 | 6 | MW | 10007.1427 | 3434.664 | 1924.8052 | 13133.5624 | 7286.6643 | 923.2428 | 2484.7638 | 339.4818 | 3104.37 | 1668.6414 | 2464.1373 | 1382.7524 | 5081.6996 | 2436.7037 | 11578.4032 | 2278.3039 | 4543.5395 | 1628.34 | 3214.9493 | 11274.719 | 2242.6885 | 339.1563 | 1663.692 | 3554.8812 | 822.5116 | 95.0183
2027 | 10 | 11 | 7 | MW | 11054.1577 | 3602.7565 | 2069.5136 | 14634.8721 | 8049.0444 | 971.0343 | 2592.2989 | 368.9515 | 3302.4022 | 1729.0067 | 2589.9545 | 1402.5787 | 5146.7163 | 2759.8062 | 12841.7255 | 2562.6204 | 4787.4813 | 1712.6309 | 3252.5739 | 12468.616 | 2461.7823 | 348.5747 | 1685.4919 | 3662.8386 | 887.4065 | 96.3807
2027 | 10 | 11 | 8 | MW | 11340.5322 | 3710.3524 | 2126.6604 | 14810.4975 | 8257.567 | 989.1748 | 2652.0836 | 399.2329 | 3527.6228 | 1791.0354 | 2727.1574 | 1407.8226 | 5190.3913 | 2808.1803 | 13703.7264 | 2591.5149 | 4869.7195 | 1744.6256 | 3277.2766 | 13792.625 | 2686.9237 | 354.3091 | 1710.284 | 3743.9477 | 933.7857 | 96.741
2027 | 10 | 11 | 9 | MW | 11409.2106 | 3790.7263 | 2146.0317 | 14689.6307 | 8307.5749 | 1006.3947 | 2743.5076 | 438.2554 | 3726.3898 | 1870.9677 | 2954.8798 | 1406.02 | 5214.214 | 2780.1906 | 14371.0646 | 2584.9731 | 4902.5223 | 1774.9966 | 3350.2445 | 14922.6012 | 2869.0282 | 362.5102 | 1730.8017 | 3790.7851 | 967.2924 | 96.6172
2027 | 10 | 11 | 10 | MW | 11439.0153 | 3847.7652 | 2192.718 | 14381.8126 | 8329.2771 | 1021.4965 | 2801.546 | 470.5971 | 3886.9471 | 1937.2165 | 3077.2806 | 1397.8275 | 5217.6883 | 2720.5597 | 14827.7631 | 2605.9627 | 4893.744 | 1801.6319 | 3422.8323 | 15867.6701 | 3027.3022 | 367.2194 | 1772.906 | 3822.2006 | 988.2778 | 96.0542
2027 | 10 | 11 | 11 | MW | 11376.8139 | 3848.1978 | 2244.6345 | 14040.0043 | 8283.9854 | 1030.7968 | 2826.003 | 500.8161 | 3979.5327 | 1999.1165 | 3193.988 | 1383.7352 | 5221.1625 | 2652.7137 | 15056.6066 | 2579.7934 | 4895.1304 | 1818.035 | 3501.5014 | 16465.7592 | 3096.3029 | 371.8645 | 1822.0624 | 3798.2103 | 1003.0021 | 95.0858
2027 | 10 | 11 | 12 | MW | 11302.9516 | 3900.4836 | 2274.0796 | 13743.524 | 8230.2028 | 1031.5335 | 2817.6562 | 524.6665 | 4017.3767 | 2047.9711 | 3248.0727 | 1373.5762 | 5189.8949 | 2607.9909 | 15100.1726 | 2549.8074 | 4873.4155 | 1819.3344 | 3564.2088 | 16696.3259 | 3162.458 | 374.4594 | 1846.4267 | 3755.3703 | 1009.0866 | 94.3877
2027 | 10 | 11 | 13 | MW | 11226.5031 | 4034.4387 | 2274.2734 | 13496.1391 | 8174.5371 | 1044.1489 | 2838.8141 | 556.7585 | 4050.4428 | 2113.7083 | 3352.8246 | 1362.4343 | 5185.9244 | 2572.3947 | 15168.0111 | 2531.8171 | 4871.5675 | 1841.5844 | 3619.3145 | 16983.9584 | 3174.5507 | 381.315 | 1831.8934 | 3717.6728 | 1001.9439 | 93.6221
2027 | 10 | 11 | 14 | MW | 11148.7499 | 4242.2855 | 2272.7238 | 13307.2922 | 8117.9214 | 1056.304 | 2519.7031 | 586.8527 | 4089.3882 | 2175.352 | 3433.0973 | 1349.8167 | 5213.2214 | 2532.8433 | 15163.1875 | 2505.3749 | 4879.4218 | 1863.0225 | 3629.5759 | 17212.2328 | 3175.2619 | 385.1592 | 1886.1798 | 3690.2548 | 1009.8802 | 92.7551
2027 | 10 | 11 | 15 | MW | 11069.7095 | 4183.0859 | 2277.7602 | 13090.1182 | 8060.3684 | 1076.1944 | 2489.034 | 595.7811 | 4117.3105 | 2193.6406 | 3553.7895 | 1349.6537 | 5175.9986 | 2489.3368 | 15246.2283 | 2487.929 | 4829.0624 | 1898.1036 | 3684.6816 | 17139.1867 | 3153.566 | 387.3057 | 1848.3512 | 3671.9767 | 991.4512 | 92.7439
2027 | 10 | 11 | 16 | MW | 11161.7097 | 3918.2001 | 2247.1531 | 13214.7642 | 8127.3581 | 1079.1409 | 2493.1099 | 564.8129 | 4046.7687 | 2130.2059 | 3705.225 | 1343.4269 | 5136.7899 | 2493.5969 | 15211.3171 | 2494.1991 | 4767.1528 | 1903.3004 | 3600.6923 | 16490.8757 | 3048.287 | 387.626 | 1804.1091 | 3632.5644 | 952.9193 | 92.316
2027 | 10 | 11 | 17 | MW | 11394.9577 | 3968.757 | 2299.2634 | 13788.8402 | 8297.1967 | 1053.3575 | 2524.7493 | 529.162 | 3929.9332 | 2057.1792 | 4375.8671 | 1369.4799 | 5156.6421 | 2483.2528 | 14864.4747 | 2540.8122 | 4772.6967 | 1857.8258 | 3669.1 | 15751.2461 | 2929.4919 | 383.7177 | 1770.9826 | 3726.8109 | 937.3136 | 94.1063
2027 | 10 | 11 | 18 | MW | 11411.8026 | 4078.9461 | 2256.064 | 14149.5332 | 8309.4622 | 1075.6419 | 2733.9964 | 529.5366 | 3971.8179 | 2057.9471 | 4382.1301 | 1397.0077 | 5109.4929 | 2520.3703 | 14888.9633 | 2637.5835 | 4902.9839 | 1897.1291 | 3682.402 | 16340.21 | 3164.5926 | 381.6033 | 1828.6879 | 3754.229 | 966.1464 | 95.9979
2027 | 10 | 11 | 19 | MW | 11405.3255 | 3946.2873 | 2289.5773 | 14262.8413 | 8304.746 | 1099.8598 | 2677.3174 | 508.8703 | 3993.4942 | 2015.6141 | 4186.8577 | 1375.0509 | 4996.3343 | 2493.9007 | 15003.1604 | 2625.3162 | 4971.3623 | 1939.8426 | 3583.2103 | 16739.6929 | 3260.2683 | 389.7404 | 1767.3481 | 3690.2548 | 949.3047 | 94.4891
2027 | 10 | 11 | 20 | MW | 11245.9399 | 3821.8386 | 2234.5616 | 13764.2924 | 8188.69 | 1069.38 | 2648.7837 | 477.9646 | 3864.9025 | 1952.3081 | 3981.3386 | 1322.289 | 4974.0006 | 2436.7037 | 14421.8445 | 2534.5422 | 4880.8082 | 1886.0849 | 3465.017 | 16196.3883 | 3146.0973 | 374.6516 | 1704.7274 | 3547.4561 | 920.0306 | 90.8634
2027 | 10 | 11 | 21 | MW | 11019.169 | 3668.4374 | 2144.6759 | 13029.6966 | 8023.5676 | 1029.8761 | 2621.997 | 445.6228 | 3698.1001 | 1886.0593 | 3775.2499 | 1254.7799 | 4766.5436 | 2316.5295 | 13464.0585 | 2388.1598 | 4728.3436 | 1816.4112 | 3343.784 | 15175.992 | 3005.2501 | 362.382 | 1624.58 | 3325.8328 | 886.7017 | 86.2244
2027 | 10 | 11 | 22 | MW | 10690.0358 | 3491.2703 | 2048.2042 | 12127.0222 | 7783.9104 | 978.2169 | 2520.8675 | 403.3537 | 3486.8403 | 1799.4757 | 3463.2701 | 1170.2301 | 4559.0867 | 2156.8039 | 12326.3249 | 2212.0632 | 4510.7367 | 1725.2988 | 3182.2658 | 13920.4556 | 2753.0788 | 343.0006 | 1516.8627 | 3059.0851 | 831.9461 | 80.4144
2027 | 10 | 11 | 23 | MW | 10182.0801 | 3311.0789 | 1925.1928 | 10982.6261 | 7414.0443 | 916.4284 | 2413.5267 | 357.2136 | 3250.2309 | 1704.9634 | 3089.8056 | 1109.7676 | 4408.7053 | 1997.0784 | 11086.3088 | 2025.6082 | 4246.9279 | 1616.3213 | 3002.5054 | 12238.0494 | 2451.468 | 321.5368 | 1402.9466 | 2828.3218 | 768.1964 | 76.2597
2027 | 10 | 11 | 24 | MW | 9781.6707 | 3133.9118 | 1797.9202 | 10010.0761 | 7122.4877 | 862.3752 | 2308.3206 | 323.186 | 3047.4223 | 1635.2613 | 2716.3401 | 1082.2389 | 4141.1942 | 1799.0189 | 10156.7375 | 1895.5814 | 4055.1934 | 1520.9868 | 2837.5673 | 10813.5967 | 2106.4654 | 308.5304 | 1343.7446 | 2839.7463 | 727.9011 | 74.368
2027 | 10 | 12 | 1 | MW | 9236.1344 | 3024.5871 | 1699.7042 | 9598.3921 | 6725.2574 | 829.8694 | 2237.8602 | 300.6467 | 2885.3954 | 1589.0921 | 2464.7069 | 1067.9836 | 4235.4933 | 1678.5398 | 9537.0358 | 1771.5505 | 3941.0764 | 1463.6556 | 2738.3764 | 9921.031 | 1904.4434 | 298.8235 | 1310.1892 | 2760.3502 | 704.3587 | 73.3884
2027 | 10 | 12 | 2 | MW | 8967.9037 | 2963.2267 | 1650.694 | 9269.8054 | 6529.9462 | 807.9534 | 2185.6456 | 287.5352 | 2757.1711 | 1562.2346 | 2276.2671 | 1064.3792 | 4234.9969 | 1635.9459 | 9278.7687 | 1685.1376 | 3865.3062 | 1425.0021 | 2695.8116 | 8985.0864 | 1789.2051 | 293.762 | 1309.1215 | 2720.3663 | 684.8723 | 73.1407
2027 | 10 | 12 | 3 | MW | 8773.5294 | 2890.6312 | 1629.5783 | 9139.5081 | 6388.4133 | 797.9164 | 2174.5815 | 283.2895 | 2676.7083 | 1553.538 | 2168.0988 | 1078.7985 | 4258.3234 | 1606.4348 | 9172.401 | 1632.8002 | 3832.0418 | 1407.2996 | 2646.4061 | 8487.441 | 1725.8957 | 290.7186 | 1311.8992 | 2748.9276 | 686.724 | 74.1316
2027 | 10 | 12 | 4 | MW | 8764.4604 | 2906.1878 | 1628.804 | 9286.8064 | 6381.8098 | 796.1667 | 2178.6574 | 282.5403 | 2641.0704 | 1552.0033 | 2118 | 1112.88 | 4385.8752 | 1647.2025 | 9188.0147 | 1671.5084 | 3861.1478 | 1404.2137 | 2662.3678 | 8192.9623 | 1721.2716 | 291.2312 | 1332.6314 | 2850.5992 | 694.5715 | 76.4735
2027 | 10 | 12 | 5 | MW | 8857.7596 | 2937.3002 | 1664.8351 | 9987.4121 | 6449.7452 | 811.3608 | 2239.0247 | 290.0951 | 2687.3632 | 1567.4789 | 2127.1087 | 1180.2252 | 4530.797 | 1783.1984 | 9394.0467 | 1828.5232 | 3985.8911 | 1431.0117 | 2720.1342 | 8578.7519 | 1799.5194 | 297.3179 | 1389.0544 | 3008.8199 | 721.0234 | 81.1013
2027 | 10 | 12 | 6 | MW | 9232.2494 | 3011.1911 | 1731.2812 | 10990.173 | 6722.4286 | 850.9566 | 2327.7314 | 303.6436 | 2797.9527 | 1595.2319 | 2189.7325 | 1258.7131 | 4598.7911 | 2041.8012 | 10079.9722 | 1995.0777 | 4185.9423 | 1500.8476 | 2801.0829 | 9254.4552 | 1936.8098 | 308.146 | 1445.692 | 3115.0625 | 762.9941 | 86.4947
2027 | 10 | 12 | 7 | MW | 9804.9984 | 3182.3088 | 1793.2705 | 11824.8671 | 7139.4737 | 870.2023 | 2428.2783 | 318.5034 | 2851.962 | 1625.6703 | 2219.9052 | 1303.1177 | 4721.3797 | 2232.2553 | 10627.1421 | 2127.8321 | 4323.1598 | 1534.7915 | 2857.7099 | 9672.2029 | 2027.1503 | 307.5693 | 1498.4817 | 3264.1432 | 842.1743 | 89.546
2027 | 10 | 12 | 8 | MW | 10125.0627 | 3439.4172 | 1858.5538 | 12487.7152 | 7372.5273 | 895.8937 | 2524.3616 | 353.9045 | 3042.646 | 1698.1854 | 2395.8212 | 1339.9856 | 4809.7229 | 2363.3824 | 11299.129 | 2220.5138 | 4447.9031 | 1580.1039 | 3028.7284 | 10795.3352 | 2295.6836 | 312.5027 | 1573.4991 | 3399.5167 | 915.5345 | 92.0795
2027 | 10 | 12 | 9 | MW | 10406.2532 | 3601.0277 | 1940.3029 | 13008.9164 | 7577.2752 | 928.6757 | 2642.5723 | 401.0435 | 3284.7665 | 1794.744 | 2654.8554 | 1344.7377 | 4854.3905 | 2458.9132 | 12235.7462 | 2330.0968 | 4560.6337 | 1637.9221 | 3194.4275 | 11961.8344 | 2568.8397 | 324.388 | 1641.4643 | 3484.0535 | 965.4406 | 92.406
2027 | 10 | 12 | 10 | MW | 10608.3976 | 3711.6495 | 2019.5335 | 13220.4273 | 7724.4658 | 953.6303 | 2708.9567 | 440.066 | 3473.247 | 1874.6762 | 2811.4149 | 1337.0362 | 4863.3242 | 2466.2148 | 12828.3465 | 2405.0599 | 4618.385 | 1681.9351 | 3299.3188 | 12868.0989 | 2784.0217 | 332.1726 | 1689.1252 | 3511.4715 | 994.3612 | 91.8768
2027 | 10 | 12 | 11 | MW | 10668.007 | 3772.1445 | 2064.864 | 13127.8876 | 7767.8702 | 968.0876 | 2733.6087 | 477.5899 | 3565.0986 | 1951.5402 | 2937.8005 | 1316.2262 | 4863.8199 | 2411.1478 | 13097.0465 | 2422.5057 | 4631.7832 | 1707.4336 | 3424.7327 | 13518.6913 | 2910.6416 | 337.2662 | 1695.9641 | 3492.0502 | 1007.2348 | 90.4468
2027 | 10 | 12 | 12 | MW | 10607.1045 | 3878.445 | 2084.0424 | 12835.1866 | 7723.5243 | 975.8227 | 2729.1437 | 506.248 | 3616.1677 | 2010.2432 | 2997.5775 | 1296.236 | 4839.9972 | 2358.8185 | 13209.0893 | 2369.3508 | 4602.6764 | 1721.0762 | 3511.0025 | 13858.827 | 2954.7446 | 342.456 | 1748.1139 | 3445.7844 | 1012.261 | 89.0732
2027 | 10 | 12 | 13 | MW | 10522.8743 | 4023.2034 | 2089.854 | 12506.5999 | 7662.1924 | 986.8726 | 2751.8544 | 542.2735 | 3655.848 | 2084.0367 | 3112.0088 | 1279.3591 | 4861.8346 | 2304.3603 | 13219.5868 | 2316.7393 | 4574.0319 | 1740.5651 | 3600.3122 | 14043.7344 | 2949.0544 | 347.0691 | 1774.4015 | 3403.516 | 1008.4686 | 87.9134
2027 | 10 | 12 | 14 | MW | 10395.8854 | 4177.4683 | 2073.581 | 12236.5511 | 7569.7259 | 999.2122 | 2457.783 | 564.3758 | 3673.851 | 2129.3115 | 3209.9293 | 1272.1495 | 4906.9992 | 2255.0725 | 13234.3697 | 2277.4865 | 4517.667 | 1762.3286 | 3648.5782 | 14237.7671 | 2929.1369 | 353.316 | 1807.3146 | 3411.5128 | 1003.9725 | 87.418
2027 | 10 | 12 | 15 | MW | 10382.9255 | 4091.9094 | 2084.8167 | 12028.8195 | 7560.2892 | 1008.7889 | 2438.5663 | 571.8057 | 3716.8372 | 2144.5307 | 3338.5921 | 1279.6871 | 4895.0875 | 2231.3427 | 13192.53 | 2278.3039 | 4543.0771 | 1779.2192 | 3723.8257 | 14354.1911 | 2891.0791 | 347.5176 | 1779.9581 | 3434.3599 | 986.9551 | 87.936
2027 | 10 | 12 | 16 | MW | 10512.5122 | 3893.5698 | 2108.8378 | 12170.4547 | 7654.6473 | 1012.5643 | 2445.9421 | 568.1843 | 3712.4282 | 2137.1125 | 3428.5419 | 1294.5973 | 4925.8587 | 2253.8561 | 13318.4111 | 2304.4733 | 4599.9052 | 1785.878 | 3769.0511 | 14009.4927 | 2833.105 | 350.2085 | 1720.9706 | 3463.4909 | 966.5866 | 88.9606
2027 | 10 | 12 | 17 | MW | 10844.2375 | 3967.4607 | 2148.938 | 12746.4261 | 7896.1918 | 1008.8808 | 2484.1813 | 532.5959 | 3648.1324 | 2064.2134 | 4092.3536 | 1344.5737 | 4986.9049 | 2280.3246 | 13300.189 | 2378.346 | 4642.4095 | 1779.3814 | 3694.943 | 13653.3768 | 2770.5067 | 352.2588 | 1693.6129 | 3587.4399 | 955.0357 | 92.3948
2027 | 10 | 12 | 18 | MW | 11081.3704 | 4064.2548 | 2140.4139 | 13467.8121 | 8068.8593 | 1030.2442 | 2690.5169 | 524.4793 | 3713.1631 | 2047.5872 | 4160.6697 | 1378.0003 | 4954.6447 | 2342.0854 | 13617.6486 | 2492.8359 | 4753.2929 | 1817.0604 | 3679.3614 | 14527.6809 | 2941.9408 | 355.8468 | 1748.5405 | 3656.5548 | 967.8214 | 94.6917
2027 | 10 | 12 | 19 | MW | 11090.4394 | 3936.3484 | 2184.0009 | 13760.5248 | 8075.4628 | 1069.38 | 2636.9435 | 507.9338 | 3791.7879 | 2013.6965 | 4100.3242 | 1356.8633 | 4851.9089 | 2353.3421 | 13977.3005 | 2542.1754 | 4845.2334 | 1886.0849 | 3571.4294 | 14902.0584 | 3062.1581 | 354.8216 | 1712.6351 | 3604.5767 | 950.6274 | 93.2393
2027 | 10 | 12 | 20 | MW | 10898.6629 | 3793.7506 | 2169.0846 | 13365.8301 | 7935.8215 | 1048.8453 | 2605.3042 | 479.8376 | 3700.3037 | 1956.1443 | 3948.8886 | 1298.2026 | 4868.7831 | 2295.8413 | 13578.0926 | 2461.7597 | 4769.4631 | 1849.8675 | 3469.578 | 14429.5185 | 2991.7351 | 345.0828 | 1669.2486 | 3480.056 | 910.067 | 89.2083
2027 | 10 | 12 | 21 | MW | 10627.8344 | 3636.0288 | 2102.2517 | 12610.454 | 7738.6187 | 1009.157 | 2581.6232 | 436.0077 | 3548.1977 | 1866.3636 | 3704.087 | 1229.2188 | 4656.8593 | 2190.2701 | 12784.1993 | 2318.6482 | 4614.2274 | 1779.8684 | 3336.9434 | 13653.3768 | 2854.8009 | 340.3095 | 1582.6902 | 3264.7148 | 873.8282 | 84.468
2027 | 10 | 12 | 22 | MW | 10350.5347 | 3448.0591 | 1993.3823 | 11768.213 | 7536.7039 | 955.1958 | 2480.6872 | 400.1071 | 3350.9003 | 1792.8254 | 3393.2452 | 1153.0253 | 4456.8472 | 2053.0579 | 11804.8903 | 2166.5403 | 4406.7843 | 1684.6961 | 3184.9263 | 12596.4466 | 2640.6862 | 319.5185 | 1512.8016 | 3015.6735 | 818.5435 | 79.2322
2027 | 10 | 12 | 23 | MW | 9970.861 | 3274.3489 | 1884.7058 | 10759.7891 | 7260.2459 | 897.4591 | 2376.452 | 356.839 | 3142.2132 | 1704.1955 | 3047.6764 | 1095.0204 | 4317.3842 | 1919.497 | 10693.7257 | 1994.806 | 4159.6074 | 1582.8649 | 2995.6648 | 11251.8839 | 2370.3745 | 300.9059 | 1408.5032 | 2793.4805 | 756.7337 | 75.2463
2027 | 10 | 12 | 24 | MW | 9619.699 | 3110.5777 | 1770.0247 | 9804.2399 | 7004.5486 | 849.023 | 2271.4401 | 323.9977 | 2963.6537 | 1636.9246 | 2683.8901 | 1062.0847 | 4115.3862 | 1749.1235 | 9939.0091 | 1866.1412 | 3982.1952 | 1497.4373 | 2835.2868 | 10092.2396 | 2047.779 | 289.6294 | 1341.3935 | 2815.1844 | 721.9053 | 72.983
2027 | 10 | 13 | 1 | MW | 9153.2031 | 2997.7961 | 1681.301 | 9415.2199 | 6664.8713 | 819.464 | 2200.7856 | 303.0818 | 2819.9973 | 1594.08 | 2453.321 | 1047.9934 | 4154.0986 | 1638.6846 | 9399.3732 | 1747.5618 | 3882.4011 | 1445.3034 | 2734.5756 | 9256.7376 | 1855.7163 | 278.5131 | 1303.7782 | 2747.7844 | 697.5694 | 72.0147
2027 | 10 | 13 | 2 | MW | 8909.5931 | 2940.3245 | 1629.9659 | 9171.6144 | 6487.4876 | 799.2976 | 2154.3939 | 285.4124 | 2692.8743 | 1557.8868 | 2268.866 | 1044.88 | 4152.6096 | 1583.3127 | 9096.9601 | 1660.0598 | 3820.0291 | 1409.7357 | 2674.9088 | 8366.4533 | 1751.1485 | 275.3096 | 1279.4127 | 2725.507 | 676.2314 | 71.8008
2027 | 10 | 13 | 3 | MW | 8835.7308 | 2866.8653 | 1604.9759 | 9375.5551 | 6433.705 | 787.8791 | 2142.1653 | 274.7982 | 2620.8629 | 1536.1449 | 2158.9901 | 1052.4175 | 4161.5434 | 1583.6166 | 8982.7951 | 1628.439 | 3793.6943 | 1389.5966 | 2620.9433 | 7882.5046 | 1680.0132 | 272.3303 | 1269.5817 | 2743.2153 | 676.4077 | 72.3187
2027 | 10 | 13 | 4 | MW | 8870.7195 | 2877.6679 | 1598.0022 | 9723.0381 | 6459.1819 | 785.6691 | 2144.495 | 272.7379 | 2577.5085 | 1531.9248 | 2086.1185 | 1079.7813 | 4250.8786 | 1592.4405 | 8934.7209 | 1669.3278 | 3802.9349 | 1385.6988 | 2603.8413 | 7583.46 | 1667.2093 | 272.3943 | 1280.0538 | 2816.8992 | 681.7863 | 74.1991
2027 | 10 | 13 | 5 | MW | 8884.9724 | 2882.4211 | 1625.1233 | 10089.3942 | 6469.5601 | 798.3767 | 2194.7684 | 276.609 | 2608.0035 | 1539.8535 | 2065.0545 | 1139.9168 | 4363.0445 | 1716.2649 | 9076.457 | 1770.1874 | 3900.4193 | 1408.1115 | 2638.0452 | 7750.1026 | 1732.6532 | 275.2455 | 1327.0736 | 2942.5612 | 705.3286 | 78.3314
2027 | 10 | 13 | 6 | MW | 9203.7436 | 2909.6447 | 1676.4584 | 11264.0011 | 6701.6722 | 831.2506 | 2268.1402 | 283.9764 | 2685.1587 | 1554.9451 | 2094.6587 | 1204.4765 | 4428.0612 | 1930.4498 | 9579.35 | 1925.0216 | 4062.123 | 1466.0918 | 2682.1295 | 8099.3691 | 1847.8915 | 281.3001 | 1369.3912 | 3028.2412 | 743.4195 | 82.7677
2027 | 10 | 13 | 7 | MW | 9654.6818 | 3060.4526 | 1722.5632 | 12128.906 | 7030.0212 | 836.6838 | 2361.312 | 292.2803 | 2679.6476 | 1571.9553 | 2109.4598 | 1250.8476 | 4537.2492 | 2118.1651 | 10008.4493 | 2059.4108 | 4181.7839 | 1475.6744 | 2756.9986 | 8361.8884 | 1946.768 | 280.1149 | 1425.8154 | 3149.9057 | 828.6838 | 85.9542
2027 | 10 | 13 | 8 | MW | 9898.2976 | 3327.4991 | 1781.841 | 12823.8487 | 7207.4091 | 862.0988 | 2463.4118 | 327.3693 | 2816.6906 | 1643.8302 | 2280.8214 | 1294.4333 | 4627.577 | 2271.1979 | 10590.3423 | 2173.6278 | 4303.7552 | 1520.4993 | 2965.2617 | 9190.5377 | 2181.8675 | 286.2657 | 1510.2372 | 3258.4328 | 913.8595 | 88.9493
2027 | 10 | 13 | 9 | MW | 10252.0516 | 3514.6044 | 1868.6275 | 13475.3589 | 7464.9938 | 898.7485 | 2579.8762 | 376.1317 | 3012.151 | 1743.7144 | 2585.9697 | 1305.5761 | 4674.2305 | 2396.8486 | 11444.0786 | 2300.6566 | 4419.2578 | 1585.1389 | 3159.0834 | 10327.3579 | 2412.6991 | 299.6245 | 1590.1701 | 3334.4012 | 963.2364 | 89.715
2027 | 10 | 13 | 10 | MW | 10522.8743 | 3647.6958 | 1943.7898 | 13734.0816 | 7662.1924 | 932.0827 | 2647.2308 | 419.587 | 3222.3077 | 1832.7282 | 2790.9193 | 1308.8535 | 4732.7944 | 2408.4101 | 12012.9211 | 2367.7148 | 4484.4018 | 1643.9312 | 3306.1594 | 11361.4639 | 2611.5204 | 309.4914 | 1658.7765 | 3396.089 | 993.4797 | 89.9402
2027 | 10 | 13 | 11 | MW | 10520.2823 | 3748.3795 | 2001.5179 | 13278.9652 | 7660.305 | 958.787 | 2678.4818 | 460.7946 | 3353.4722 | 1917.1369 | 2887.7017 | 1304.5924 | 4746.1951 | 2367.9462 | 12337.5673 | 2367.9877 | 4533.8372 | 1691.0301 | 3446.3956 | 12062.2782 | 2718.934 | 315.0976 | 1724.604 | 3430.9322 | 1008.2929 | 89.6474
2027 | 10 | 13 | 12 | MW | 10538.4261 | 3867.2106 | 2031.7382 | 13022.138 | 7673.5164 | 977.8485 | 2686.0525 | 493.8233 | 3449.7327 | 1984.7928 | 2987.3297 | 1296.8918 | 4740.2393 | 2311.9656 | 12485.3983 | 2339.9106 | 4540.7675 | 1724.6491 | 3567.6286 | 12715.1519 | 2770.5067 | 321.5047 | 1782.9503 | 3425.2199 | 1025.5748 | 89.1182
2027 | 10 | 13 | 13 | MW | 10426.989 | 4011.1046 | 2059.6337 | 12687.8883 | 7592.3738 | 994.9761 | 2712.2566 | 530.2233 | 3559.22 | 2059.3542 | 3080.6959 | 1287.8795 | 4790.3664 | 2262.0702 | 12573.7868 | 2303.9275 | 4553.2418 | 1754.8574 | 3637.1766 | 13041.5888 | 2814.2547 | 327.4634 | 1806.4602 | 3400.0883 | 1029.6307 | 88.4989
2027 | 10 | 13 | 14 | MW | 10332.3909 | 4119.9975 | 2066.0259 | 12315.8575 | 7523.4926 | 1005.566 | 2417.6026 | 542.3983 | 3597.4298 | 2084.293 | 3175.2011 | 1284.9301 | 4849.4273 | 2218.5648 | 12697.6939 | 2280.7574 | 4558.3233 | 1773.5349 | 3731.0473 | 13329.2213 | 2839.5075 | 334.8315 | 1834.2445 | 3410.3696 | 1053.5261 | 88.2963
2027 | 10 | 13 | 15 | MW | 10324.615 | 4120.862 | 2066.2197 | 12110.0213 | 7517.8306 | 1018.6417 | 2388.2929 | 554.0739 | 3637.8449 | 2108.2088 | 3312.4041 | 1297.2197 | 4867.2942 | 2201.5268 | 12826.0419 | 2274.4873 | 4556.9377 | 1796.5969 | 3770.9515 | 13623.6978 | 2839.5075 | 339.1883 | 1865.2343 | 3465.2038 | 1040.0357 | 89.1408
2027 | 10 | 13 | 16 | MW | 10484.0006 | 4000.3012 | 2196.3986 | 12276.2043 | 7633.8866 | 1033.8358 | 2405.1799 | 543.5846 | 3629.027 | 2086.7232 | 3314.1117 | 1316.5541 | 4890.6206 | 2238.3405 | 12860.5234 | 2306.1081 | 4574.4943 | 1823.3949 | 3749.6695 | 13728.7042 | 2800.3836 | 340.726 | 1842.7933 | 3514.8974 | 1007.7638 | 90.4694
2027 | 10 | 13 | 17 | MW | 10785.9269 | 4043.9459 | 2207.0529 | 12744.5423 | 7853.7332 | 1038.4399 | 2451.9593 | 574.6153 | 3517.3353 | 2150.2855 | 3920.992 | 1368.1692 | 4974.0006 | 2280.6295 | 13016.6384 | 2392.7938 | 4646.1062 | 1831.5153 | 3751.5699 | 13381.7245 | 2782.2433 | 334.5752 | 1827.8335 | 3641.1328 | 992.5094 | 94.0162
2027 | 10 | 13 | 18 | MW | 11064.5255 | 4146.3567 | 2261.6819 | 13244.975 | 8056.5937 | 1061.1846 | 2672.4647 | 532.9706 | 3561.4245 | 2064.9813 | 4001.8342 | 1410.772 | 4964.0748 | 2390.1558 | 13609.1182 | 2562.0747 | 4802.2659 | 1871.6305 | 3825.298 | 14160.1584 | 3008.452 | 334.9917 | 1857.1133 | 3703.3922 | 998.8584 | 96.9437
2027 | 10 | 13 | 19 | MW | 11172.0776 | 4063.823 | 2314.7612 | 13779.4096 | 8134.9074 | 1096.6369 | 2628.9852 | 509.4946 | 3701.4059 | 2016.8935 | 3917.0072 | 1387.9954 | 4867.2942 | 2427.5771 | 14208.4991 | 2630.7689 | 4909.9142 | 1934.1584 | 3761.0702 | 14596.1644 | 3084.9213 | 339.8611 | 1832.1079 | 3658.2677 | 978.3142 | 95.3786
2027 | 10 | 13 | 20 | MW | 11108.5832 | 3897.0259 | 2270.0122 | 13607.5518 | 8088.6741 | 1084.666 | 2602.9746 | 481.6483 | 3642.9886 | 1959.8528 | 3832.1802 | 1327.6969 | 4877.2206 | 2392.8934 | 13885.3858 | 2602.9635 | 4842.4606 | 1913.0451 | 3632.6157 | 14303.9692 | 3041.8845 | 336.0809 | 1777.3937 | 3510.8999 | 935.902 | 91.2351
2027 | 10 | 13 | 21 | MW | 10855.8984 | 3719.4269 | 2173.5396 | 12820.0811 | 7904.6826 | 1044.6095 | 2564.1536 | 441.0025 | 3520.642 | 1876.5949 | 3595.9187 | 1241.5084 | 4633.5329 | 2269.6766 | 13103.3477 | 2414.6008 | 4653.9598 | 1842.3968 | 3450.1956 | 13514.1287 | 2877.9202 | 329.1292 | 1678.6531 | 3247.0083 | 886.7017 | 85.3125
2027 | 10 | 13 | 22 | MW | 10447.7189 | 3457.5663 | 2025.7328 | 11685.1274 | 7607.4682 | 974.4414 | 2442.4481 | 397.9218 | 3316.3638 | 1788.3489 | 3312.9726 | 1136.1485 | 4436.0017 | 2074.6587 | 11819.9509 | 2168.9938 | 4390.1518 | 1718.64 | 3215.3294 | 12212.9439 | 2589.4695 | 310.9651 | 1564.5236 | 2967.6947 | 812.9003 | 78.0725
2027 | 10 | 13 | 23 | MW | 9885.3377 | 3214.7175 | 1884.8996 | 10414.2015 | 7197.9725 | 899.393 | 2322.4903 | 347.7858 | 3062.8535 | 1685.6517 | 2958.8646 | 1074.0464 | 4331.7769 | 1902.1551 | 10473.4718 | 1949.0091 | 4095.3882 | 1586.2757 | 2968.3015 | 10651.5244 | 2280.034 | 291.9039 | 1418.1209 | 2758.6373 | 741.0389 | 73.805
2027 | 10 | 13 | 24 | MW | 9499.187 | 3098.0462 | 1755.8827 | 9403.8821 | 6916.7982 | 846.8131 | 2244.0716 | 310.6989 | 2880.9865 | 1609.6832 | 2609.8805 | 1051.5978 | 4112.9052 | 1714.136 | 9703.1883 | 1802.8996 | 3905.9633 | 1493.5395 | 2829.5864 | 9443.9285 | 1948.9025 | 280.3071 | 1322.7992 | 2781.4844 | 716.174 | 72.2624
2027 | 10 | 14 | 1 | MW | 9076.7488 | 2986.129 | 1691.3747 | 9192.3829 | 6609.2014 | 822.6868 | 2174.3873 | 296.1514 | 2779.5822 | 1579.884 | 2432.8265 | 1045.3719 | 4211.1742 | 1607.0435 | 9331.6465 | 1726.8451 | 3843.1297 | 1450.9877 | 2731.9158 | 8930.3007 | 1784.226 | 273.1312 | 1286.466 | 2708.3721 | 690.0746 | 71.8346
2027 | 10 | 14 | 2 | MW | 8907.0012 | 2932.547 | 1644.8823 | 9124.4027 | 6485.6003 | 805.2831 | 2135.5656 | 281.1667 | 2669.3601 | 1549.1903 | 2276.2671 | 1038.9811 | 4227.5521 | 1598.2207 | 9061.478 | 1656.516 | 3790.4607 | 1420.2924 | 2677.1893 | 8099.3691 | 1702.4214 | 269.8315 | 1271.2917 | 2695.8063 | 671.9108 | 71.3954
2027 | 10 | 14 | 3 | MW | 8926.438 | 2894.0881 | 1620.086 | 9475.6533 | 6499.7531 | 801.968 | 2131.6838 | 276.1095 | 2622.6999 | 1538.8304 | 2192.5792 | 1045.044 | 4299.5173 | 1622.8641 | 8894.8637 | 1645.8848 | 3777.9864 | 1414.4454 | 2639.5647 | 7734.1224 | 1648.0029 | 269.5752 | 1263.8117 | 2750.6405 | 675.4378 | 71.8121
2027 | 10 | 14 | 4 | MW | 9071.5707 | 2954.5848 | 1630.5474 | 10200.8068 | 6605.431 | 809.1505 | 2159.8292 | 276.6713 | 2621.5977 | 1539.9822 | 2166.3912 | 1107.9649 | 4506.9743 | 1676.1059 | 8998.6876 | 1681.5951 | 3824.1875 | 1427.1134 | 2667.6881 | 7672.4884 | 1659.7407 | 273.2913 | 1303.3504 | 2897.4367 | 689.7219 | 76.1358
2027 | 10 | 14 | 5 | MW | 9243.9103 | 3059.5882 | 1696.605 | 11337.6444 | 6730.9194 | 838.8015 | 2259.9884 | 288.6591 | 2724.4716 | 1564.5371 | 2207.3813 | 1207.4259 | 4727.3349 | 1853.4771 | 9471.5696 | 1860.6885 | 4002.9861 | 1479.4095 | 2782.0814 | 8418.9576 | 1796.6749 | 283.3184 | 1359.5601 | 3128.7715 | 724.815 | 82.9704
2027 | 10 | 14 | 6 | MW | 9876.2688 | 3197.001 | 1816.5172 | 13205.3219 | 7191.3689 | 898.8404 | 2387.3219 | 311.8227 | 2940.5069 | 1611.9858 | 2355.4006 | 1301.9709 | 4799.3001 | 2195.4427 | 10586.6208 | 2140.371 | 4269.5668 | 1585.3011 | 2906.7352 | 9519.2559 | 2039.9542 | 303.9172 | 1475.3996 | 3292.1328 | 772.4287 | 89.4672
2027 | 10 | 14 | 7 | MW | 10643.3862 | 3359.0433 | 1921.3183 | 14453.5721 | 7749.9427 | 912.6532 | 2488.0637 | 330.6784 | 3018.3969 | 1650.6092 | 2400.9451 | 1335.5614 | 4891.1176 | 2436.095 | 11488.2931 | 2357.0836 | 4474.6995 | 1609.6629 | 2968.6816 | 10263.4481 | 2198.5844 | 311.7018 | 1529.8993 | 3401.2315 | 843.5849 | 91.7755
2027 | 10 | 14 | 8 | MW | 10932.3527 | 3583.743 | 1968.3922 | 14719.8416 | 7960.3526 | 943.0407 | 2572.888 | 367.5155 | 3221.2055 | 1726.065 | 2546.6872 | 1364.073 | 4988.8902 | 2558.3992 | 12233.2029 | 2424.9604 | 4613.3034 | 1663.258 | 3167.8244 | 11281.563 | 2441.5087 | 320.0631 | 1587.1779 | 3520.0399 | 909.9792 | 93.7347
2027 | 10 | 14 | 9 | MW | 11163.0086 | 3755.2925 | 2033.2878 | 15191.9589 | 8128.3039 | 983.2816 | 2698.8636 | 419.2124 | 3435.7712 | 1831.9603 | 2818.8159 | 1380.1309 | 5029.5872 | 2671.8807 | 13114.7817 | 2489.8368 | 4723.7237 | 1734.2316 | 3362.4062 | 12491.4402 | 2655.9796 | 334.0947 | 1662.1953 | 3608.5741 | 952.9193 | 94.8381
2027 | 10 | 14 | 10 | MW | 11353.492 | 3856.4071 | 2101.4765 | 15297.7085 | 8267.0036 | 1021.4043 | 2778.2527 | 463.0423 | 3630.4967 | 1921.7409 | 2986.7613 | 1387.5045 | 5087.1591 | 2684.3548 | 13786.0563 | 2550.8989 | 4787.9437 | 1801.4692 | 3534.9451 | 13596.311 | 2820.6561 | 343.5131 | 1724.1762 | 3662.267 | 995.2426 | 95.3448
2027 | 10 | 14 | 11 | MW | 11341.8253 | 3939.8061 | 2146.807 | 14972.9011 | 8258.5085 | 1050.5028 | 2811.0572 | 499.6922 | 3770.8464 | 1996.8139 | 3141.612 | 1374.7239 | 5109.9892 | 2651.8012 | 14174.2226 | 2569.1622 | 4823.5185 | 1852.7907 | 3666.0594 | 14230.9232 | 2906.3737 | 350.9133 | 1767.7759 | 3699.9664 | 1023.8108 | 94.4666
2027 | 10 | 14 | 12 | MW | 11266.6699 | 4026.6604 | 2169.4722 | 14489.4577 | 8203.7844 | 1066.4333 | 2801.9336 | 540.7126 | 3849.8387 | 2080.8397 | 3231.5629 | 1363.5811 | 5105.523 | 2607.0783 | 14364.1827 | 2533.7248 | 4811.9682 | 1880.8877 | 3786.9132 | 14803.8959 | 2940.5185 | 359.0503 | 1799.8347 | 3688.5419 | 1045.4143 | 93.7009
2027 | 10 | 14 | 13 | MW | 11172.0776 | 4160.6163 | 2177.8016 | 14032.4574 | 8134.9074 | 1083.2847 | 2830.6615 | 570.3072 | 3900.5404 | 2141.4613 | 3329.4834 | 1343.7548 | 5109.9892 | 2551.0977 | 14446.3814 | 2490.6554 | 4804.5755 | 1910.6089 | 3838.5991 | 15068.7043 | 2955.4558 | 364.1119 | 1811.1624 | 3647.9864 | 1038.5362 | 92.3385
2027 | 10 | 14 | 14 | MW | 11089.1463 | 4196.0492 | 2204.5351 | 13628.332 | 8074.5213 | 1089.7305 | 2494.0809 | 594.5948 | 3932.1376 | 2191.2115 | 3429.681 | 1330.4824 | 5098.0782 | 2492.3794 | 14500.6637 | 2444.5868 | 4823.9801 | 1921.9775 | 3856.4612 | 15333.5017 | 2940.5185 | 369.1415 | 1841.7244 | 3622.8547 | 1032.0116 | 91.4265
2027 | 10 | 14 | 15 | MW | 11152.6408 | 4129.0721 | 2159.9799 | 13554.677 | 8120.7545 | 1101.0569 | 2463.9944 | 600.5886 | 3970.3483 | 2203.489 | 3460.4233 | 1331.4652 | 5077.7297 | 2451.9155 | 14480.0298 | 2427.1409 | 4774.0831 | 1941.954 | 3892.9447 | 15246.7568 | 2957.5903 | 371.7684 | 1878.9132 | 3617.1425 | 1016.4926 | 91.494
2027 | 10 | 14 | 16 | MW | 11297.7735 | 3941.5342 | 2190.2002 | 13547.1302 | 8226.4324 | 1090.0069 | 2462.2473 | 592.6592 | 3946.0992 | 2187.2466 | 3596.4872 | 1342.6071 | 5096.0929 | 2455.8707 | 14552.8514 | 2480.0241 | 4712.1734 | 1922.465 | 3810.8557 | 15068.7043 | 2907.441 | 372.0567 | 1840.4434 | 3638.2767 | 965.2639 | 92.2596
2027 | 10 | 14 | 17 | MW | 11506.3948 | 3969.6214 | 2257.8074 | 13637.7743 | 8378.3392 | 1079.1409 | 2504.5624 | 557.383 | 3874.0877 | 2114.9867 | 4209.0609 | 1399.3022 | 5185.4281 | 2456.1756 | 14351.6624 | 2505.6477 | 4738.9707 | 1903.3004 | 3802.4956 | 14847.2738 | 2949.7655 | 365.2011 | 1799.1936 | 3812.4909 | 957.152 | 96.1555
2027 | 10 | 14 | 18 | MW | 11678.7402 | 4051.2907 | 2290.3526 | 14104.2169 | 8503.8319 | 1064.96 | 2736.5202 | 533.3452 | 3931.4028 | 2065.7481 | 4292.1792 | 1438.4637 | 5153.6648 | 2517.6315 | 14660.1192 | 2663.7528 | 4872.4915 | 1878.2893 | 3852.2803 | 15778.6438 | 3180.9533 | 366.4185 | 1854.3356 | 3863.8974 | 978.9311 | 98.8466
2027 | 10 | 14 | 19 | MW | 11711.1369 | 3967.8925 | 2309.7239 | 14476.236 | 8527.4214 | 1093.2298 | 2691.0987 | 516.1753 | 3983.9424 | 2030.578 | 4155.5458 | 1425.0273 | 5033.5578 | 2542.2749 | 15134.1058 | 2674.9286 | 5023.1072 | 1928.1492 | 3780.4527 | 16191.8256 | 3249.954 | 371.5762 | 1822.7035 | 3805.0657 | 963.9411 | 97.9233
2027 | 10 | 14 | 20 | MW | 11599.694 | 3868.075 | 2319.7976 | 14185.4188 | 8446.2747 | 1090.4673 | 2659.4594 | 490.2645 | 3906.0515 | 1977.5022 | 4013.22 | 1366.5305 | 5001.2976 | 2485.0779 | 14701.4455 | 2599.6926 | 4948.2617 | 1923.2769 | 3685.8219 | 15550.3694 | 3173.4835 | 366.0982 | 1778.0348 | 3659.4109 | 922.0591 | 93.9036
2027 | 10 | 14 | 21 | MW | 11186.3305 | 3698.2536 | 2193.4932 | 13163.7732 | 8145.2856 | 1049.0295 | 2606.4686 | 456.4866 | 3739.6166 | 1908.3127 | 3762.7249 | 1271.4937 | 4730.3128 | 2349.9957 | 13915.2775 | 2447.0402 | 4769.4631 | 1850.1924 | 3482.8791 | 14742.2565 | 2967.9046 | 356.0069 | 1675.6609 | 3397.8038 | 870.3013 | 87.373
2027 | 10 | 14 | 22 | MW | 10552.679 | 3433.3669 | 2059.8275 | 11902.2897 | 7683.8946 | 977.5723 | 2471.7585 | 404.1654 | 3496.7603 | 1801.139 | 3408.6169 | 1163.5123 | 4521.8633 | 2135.507 | 12469.0786 | 2185.3493 | 4517.2046 | 1724.1621 | 3223.6903 | 13253.8939 | 2662.7382 | 335.8247 | 1525.4116 | 3098.4973 | 799.9389 | 79.9528
2027 | 10 | 14 | 23 | MW | 9922.9183 | 3200.0253 | 1900.0098 | 10597.3854 | 7225.3366 | 902.1555 | 2348.6951 | 348.7223 | 3216.7966 | 1687.5703 | 3000.4243 | 1094.6925 | 4404.7348 | 1948.7042 | 10954.8166 | 1944.3751 | 4199.3405 | 1591.1481 | 2970.582 | 11425.3847 | 2332.3179 | 316.0907 | 1382.8567 | 2877.4457 | 729.3118 | 75.2237
2027 | 10 | 14 | 24 | MW | 9527.6929 | 3121.3803 | 1770.9929 | 9681.4894 | 6937.5547 | 846.8131 | 2273.3813 | 316.5678 | 2999.659 | 1621.7054 | 2620.6968 | 1082.0749 | 4198.2705 | 1765.8565 | 10066.4217 | 1793.0858 | 4013.6116 | 1493.5395 | 2856.9497 | 10032.8815 | 1991.5833 | 305.9996 | 1322.5859 | 2915.7147 | 707.1803 | 74.3567
2027 | 10 | 15 | 1 | MW | 9124.6973 | 3009.4631 | 1709.5841 | 9441.6515 | 6644.1149 | 823.2394 | 2209.52 | 297.962 | 2904.1333 | 1583.5936 | 2444.2124 | 1072.0798 | 4318.3769 | 1686.45 | 9756.1653 | 1737.2034 | 3951.7027 | 1451.9623 | 2740.656 | 9790.9082 | 1856.0713 | 302.9882 | 1292.0226 | 2852.8838 | 689.5456 | 73.6699
2027 | 10 | 15 | 2 | MW | 8940.6909 | 2978.7833 | 1658.249 | 9403.8821 | 6510.1313 | 805.5592 | 2163.129 | 285.6621 | 2781.0519 | 1558.3984 | 2266.0193 | 1069.7862 | 4341.7033 | 1677.6272 | 9488.7565 | 1651.882 | 3902.7297 | 1420.7794 | 2679.8499 | 8889.2096 | 1771.7771 | 299.1119 | 1280.9094 | 2826.0373 | 674.7325 | 73.5123
2027 | 10 | 15 | 3 | MW | 8967.9037 | 2937.3002 | 1642.7513 | 9672.0471 | 6529.9462 | 801.2312 | 2159.4408 | 281.7911 | 2730.7176 | 1550.4686 | 2205.6726 | 1090.2683 | 4432.5281 | 1690.4052 | 9240.5668 | 1624.8953 | 3895.337 | 1413.146 | 2639.9448 | 8494.2893 | 1730.8748 | 297.8946 | 1296.7249 | 2889.4399 | 684.696 | 74.9197
2027 | 10 | 15 | 4 | MW | 9072.8638 | 3028.4758 | 1663.0917 | 10170.596 | 6606.3725 | 807.585 | 2199.4269 | 284.2261 | 2724.1042 | 1555.4566 | 2201.6879 | 1151.5506 | 4740.2393 | 1787.7612 | 9471.2715 | 1701.2215 | 3964.177 | 1424.3524 | 2716.7135 | 8578.7519 | 1774.979 | 303.1804 | 1339.2569 | 3096.7844 | 704.7115 | 79.1308
2027 | 10 | 15 | 5 | MW | 9350.1693 | 3217.31 | 1752.9773 | 11594.4715 | 6808.2915 | 847.9179 | 2330.0603 | 303.5812 | 2890.9066 | 1595.1032 | 2288.2225 | 1298.5305 | 5062.3437 | 2007.4225 | 10099.4931 | 1926.9293 | 4176.7024 | 1495.4882 | 2917.7558 | 9676.7765 | 1971.6657 | 316.9877 | 1455.9508 | 3456.6373 | 754.8822 | 89.2308
2027 | 10 | 15 | 6 | MW | 10219.6549 | 3470.5295 | 1936.0409 | 14087.216 | 7441.4043 | 933.464 | 2509.0267 | 335.9855 | 3210.918 | 1661.4796 | 2521.6383 | 1434.6954 | 5134.8046 | 2486.2954 | 11642.4454 | 2382.98 | 4567.564 | 1646.3674 | 3162.5032 | 11468.7517 | 2309.1986 | 343.4811 | 1597.6501 | 3659.9825 | 823.9221 | 98.5876
2027 | 10 | 15 | 7 | MW | 11354.7851 | 3631.7074 | 2100.8951 | 16277.8054 | 8267.9452 | 978.7694 | 2620.25 | 365.9546 | 3416.6658 | 1722.868 | 2642.3304 | 1453.5388 | 5170.0428 | 2809.0929 | 13008.3015 | 2715 | 4853.5493 | 1726.2734 | 3173.5247 | 12699.1717 | 2562.7933 | 355.6866 | 1644.2432 | 3752.5142 | 878.501 | 99.8825
2027 | 10 | 15 | 8 | MW | 11682.6253 | 3758.3168 | 2149.5185 | 16260.8162 | 8506.6608 | 999.028 | 2657.713 | 400.2943 | 3665.4006 | 1793.2093 | 2779.5334 | 1444.0347 | 5194.8582 | 2844.3842 | 13883.663 | 2777.1524 | 4909.9142 | 1762.0037 | 3215.3294 | 13931.8731 | 2832.7488 | 361.3569 | 1669.0353 | 3798.7819 | 926.1151 | 99.2294
2027 | 10 | 15 | 9 | MW | 11744.8267 | 3849.4933 | 2163.6605 | 15994.5467 | 8551.9525 | 1019.1943 | 2739.2375 | 439.7538 | 3902.7448 | 1874.0371 | 2965.6972 | 1445.8373 | 5211.7324 | 2875.7214 | 14516.5495 | 2721.27 | 4891.896 | 1797.5714 | 3320.2215 | 15194.2535 | 3020.1886 | 366.7069 | 1693.8274 | 3817.0599 | 947.7174 | 99.3533
2027 | 10 | 15 | 10 | MW | 11646.3435 | 3897.8903 | 2178.1893 | 15312.8139 | 8480.2424 | 1044.9779 | 2801.9336 | 473.9687 | 4165.4412 | 1944.122 | 3080.6959 | 1431.2541 | 5222.1552 | 2806.9629 | 14933.0732 | 2694.0104 | 4878.9594 | 1843.0465 | 3433.8538 | 16164.4388 | 3189.4892 | 370.3589 | 1730.5884 | 3834.1967 | 971.6128 | 98.3512
2027 | 10 | 15 | 11 | MW | 11599.694 | 3940.6697 | 2196.98 | 14882.257 | 8446.2747 | 1063.1184 | 2821.3445 | 511.3677 | 4320.8539 | 2020.7307 | 3197.4043 | 1411.7549 | 5234.5625 | 2747.332 | 15185.5607 | 2666.7508 | 4862.3276 | 1875.0412 | 3543.6861 | 16849.2729 | 3278.7624 | 372.313 | 1763.2882 | 3839.3373 | 996.8299 | 97.0112
2027 | 10 | 15 | 12 | MW | 11531.0156 | 4024.9323 | 2210.5406 | 14536.6694 | 8396.2667 | 1074.8132 | 2818.6272 | 546.0197 | 4440.9961 | 2091.7101 | 3239.5325 | 1401.7598 | 5230.0963 | 2703.8256 | 15243.5074 | 2628.3154 | 4851.7013 | 1895.6675 | 3649.7176 | 17531.8256 | 3376.2178 | 378.6561 | 1812.6579 | 3822.7722 | 1020.284 | 96.3244
2027 | 10 | 15 | 13 | MW | 11498.6189 | 4166.2339 | 2227.3933 | 14287.3891 | 8372.6772 | 1089.086 | 2855.7019 | 575.2396 | 4537.2566 | 2151.5639 | 3332.8986 | 1390.4539 | 5251.4374 | 2664.883 | 15365.5809 | 2613.323 | 4866.9475 | 1920.8407 | 3739.0281 | 18118.4973 | 3408.9392 | 383.3333 | 1849.6334 | 3798.7819 | 1018.7857 | 95.5475
2027 | 10 | 15 | 14 | MW | 11416.9865 | 4252.2245 | 2243.4725 | 13955.0232 | 8313.2369 | 1096.0843 | 2529.2143 | 609.0174 | 4619.1881 | 2220.7544 | 3392.1072 | 1384.0632 | 5271.2896 | 2622.8988 | 15457 | 2563.4378 | 4858.6316 | 1933.1838 | 3821.8772 | 18577.3383 | 3440.2383 | 388.5871 | 1887.462 | 3791.9283 | 1032.6285 | 95.1084
2027 | 10 | 15 | 15 | MW | 11396.2507 | 4175.3076 | 2221.7763 | 13864.379 | 8298.1382 | 1102.6223 | 2508.2506 | 618.6325 | 4682.3826 | 2240.4501 | 3503.6906 | 1388.4873 | 5178.4802 | 2589.4327 | 15484.3575 | 2535.6325 | 4847.0814 | 1944.715 | 3746.6289 | 18607.0064 | 3398.6248 | 391.8867 | 1876.5621 | 3797.069 | 1009.4389 | 95.4124
2027 | 10 | 15 | 16 | MW | 11490.8488 | 4007.215 | 2255.095 | 13834.1681 | 8367.0195 | 1100.044 | 2508.4448 | 593.7206 | 4659.6032 | 2189.4205 | 3655.1262 | 1388.6513 | 5215.703 | 2584.8688 | 15476.4855 | 2558.8038 | 4830.4488 | 1940.1675 | 3840.8796 | 17890.2229 | 3332.8259 | 395.1543 | 1859.2511 | 3810.2064 | 967.2035 | 95.4236
2027 | 10 | 15 | 17 | MW | 11742.2347 | 4049.5626 | 2302.9441 | 14310.0531 | 8550.0652 | 1111.8307 | 2548.8187 | 546.8938 | 4568.8538 | 2093.5011 | 4393.516 | 1431.582 | 5303.5498 | 2577.8711 | 15195.4977 | 2586.608 | 4886.3521 | 1960.9559 | 3793.3737 | 17887.9306 | 3299.0361 | 389.0355 | 1857.9689 | 3958.1457 | 964.5591 | 98.3737
2027 | 10 | 15 | 18 | MW | 11954.7469 | 4159.7518 | 2438.1594 | 14959.6795 | 8704.8051 | 1124.2621 | 2779.4178 | 540.9623 | 4490.229 | 2081.3513 | 4561.4613 | 1472.2183 | 5280.2234 | 2642.3696 | 15511.07 | 2693.193 | 5114.1237 | 1982.8815 | 3881.544 | 18221.2224 | 3467.2694 | 392.3032 | 1896.652 | 4018.1206 | 991.1867 | 101.1661
2027 | 10 | 15 | 19 | MW | 11962.5228 | 4046.5375 | 2568.3382 | 15392.132 | 8710.4671 | 1140.2849 | 2731.0849 | 523.0433 | 4422.2582 | 2044.6465 | 4331.4618 | 1458.29 | 5132.8193 | 2654.8437 | 15914.9565 | 2733.2644 | 5246.2589 | 2011.1411 | 3792.9945 | 18689.1887 | 3490.0326 | 396.5639 | 1847.4956 | 3934.727 | 973.5524 | 100.209
2027 | 10 | 15 | 20 | MW | 11742.2347 | 3922.0888 | 2474.1913 | 14757.611 | 8550.0652 | 1125.4592 | 2697.6985 | 498.6933 | 4313.5057 | 1994.7677 | 4126.5111 | 1390.29 | 5085.1738 | 2600.0806 | 15498.7807 | 2658.8459 | 5149.2361 | 1984.9929 | 3695.3231 | 17835.4274 | 3363.7689 | 387.1775 | 1799.8347 | 3777.0761 | 930.7001 | 95.5362
2027 | 10 | 15 | 21 | MW | 11352.1931 | 3749.2431 | 2317.8604 | 13817.1672 | 8266.0578 | 1071.3139 | 2641.6021 | 461.3567 | 4043.8294 | 1918.2887 | 3890.2496 | 1290.829 | 4810.2186 | 2456.4794 | 14667.4177 | 2503.1943 | 4954.7297 | 1889.4957 | 3522.7842 | 16495.4383 | 3120.1334 | 374.107 | 1695.9641 | 3497.7625 | 880.4417 | 88.7016
2027 | 10 | 15 | 22 | MW | 10727.6164 | 3474.4183 | 2153.7806 | 12461.2719 | 7811.2746 | 993.779 | 2501.4567 | 406.6003 | 3732.6358 | 1806.126 | 3499.7059 | 1180.717 | 4592.8352 | 2220.0861 | 13045.5721 | 2237.688 | 4695.0792 | 1752.7461 | 3249.5333 | 14593.883 | 2798.249 | 352.0345 | 1540.3726 | 3211.5935 | 806.0222 | 81.1351
2027 | 10 | 15 | 23 | MW | 10068.0452 | 3239.3478 | 1979.6279 | 11071.3748 | 7331.0102 | 913.2055 | 2374.705 | 352.1563 | 3403.0717 | 1694.6034 | 3076.7111 | 1110.2585 | 4459.8251 | 2022.9381 | 11390.6208 | 1999.1672 | 4367.5128 | 1610.637 | 2985.4034 | 12534.8072 | 2452.5353 | 328.072 | 1403.3744 | 2977.4044 | 738.8345 | 76.2934
2027 | 10 | 15 | 24 | MW | 9597.6643 | 3095.8864 | 1836.4699 | 10010.0761 | 6988.5041 | 858.9681 | 2274.1581 | 316.1308 | 3171.6052 | 1620.8099 | 2671.3652 | 1078.6345 | 4217.6263 | 1827.0087 | 10422.5693 | 1835.6107 | 4182.2463 | 1514.9777 | 2812.4845 | 11035.0271 | 2097.5734 | 315.3859 | 1322.3726 | 3008.8199 | 706.7394 | 74.1203
2027 | 10 | 16 | 1 | MW | 9094.8926 | 2971.8695 | 1740.192 | 9517.1903 | 6622.4127 | 826.3703 | 2211.0729 | 292.9671 | 2990.8412 | 1573.3613 | 2450.4754 | 1073.5546 | 4332.7696 | 1693.4478 | 9809.6545 | 1733.6597 | 4069.9773 | 1457.4843 | 2699.2314 | 10105.9275 | 1896.6186 | 305.2306 | 1291.3815 | 2940.8483 | 687.9584 | 73.7712
2027 | 10 | 16 | 2 | MW | 8914.7771 | 2939.8927 | 1681.6886 | 9422.7668 | 6491.2623 | 807.4931 | 2163.9051 | 283.4144 | 2856.0035 | 1553.7943 | 2259.7573 | 1075.3572 | 4359.5702 | 1683.7113 | 9541.4116 | 1664.9655 | 4029.7826 | 1424.1902 | 2650.5862 | 9201.952 | 1823.3499 | 302.0272 | 1281.5505 | 2907.718 | 672.6163 | 73.8951
2027 | 10 | 16 | 3 | MW | 8932.915 | 2901.4346 | 1656.6994 | 9636.1615 | 6504.4693 | 799.2054 | 2164.0993 | 280.4175 | 2796.8505 | 1547.6556 | 2185.7477 | 1093.3817 | 4450.395 | 1694.969 | 9360.436 | 1626.5301 | 4020.0803 | 1409.5731 | 2613.3425 | 8823.0097 | 1765.0196 | 300.9379 | 1288.6038 | 2972.8354 | 680.3756 | 75.1337
2027 | 10 | 16 | 4 | MW | 9035.289 | 2985.6964 | 1682.0762 | 10212.1447 | 6579.0126 | 808.6902 | 2203.5029 | 283.5393 | 2793.9112 | 1554.0496 | 2163.5445 | 1164.987 | 4740.2393 | 1795.9763 | 9574.9754 | 1727.6625 | 4072.75 | 1426.3015 | 2689.7311 | 8950.8458 | 1820.8604 | 304.1094 | 1332.4169 | 3172.7528 | 700.7436 | 80.0542
2027 | 10 | 16 | 5 | MW | 9303.5197 | 3180.5808 | 1777.1922 | 11632.2526 | 6774.3238 | 845.8921 | 2332.1958 | 301.833 | 2928.7498 | 1591.5222 | 2252.3562 | 1309.3445 | 5047.4541 | 2075.8761 | 10167.715 | 1952.554 | 4285.737 | 1491.9153 | 2882.4126 | 10014.6199 | 2016.1249 | 318.141 | 1443.1275 | 3554.8812 | 749.5918 | 89.9739
2027 | 10 | 16 | 6 | MW | 10198.925 | 3426.8857 | 1952.5077 | 13847.3898 | 7426.3099 | 928.4915 | 2510.1919 | 336.3601 | 3224.1448 | 1662.2475 | 2481.2166 | 1436.3332 | 5100.5598 | 2541.3623 | 11769.9974 | 2387.3424 | 4667.8204 | 1637.5972 | 3110.8182 | 11868.2346 | 2352.2354 | 343.5772 | 1569.8657 | 3755.3703 | 820.0429 | 98.7002
2027 | 10 | 16 | 7 | MW | 11335.3483 | 3592.8176 | 2103.6075 | 15767.9304 | 8253.7923 | 975.2701 | 2621.0268 | 362.0836 | 3472.5113 | 1714.9394 | 2617.2816 | 1467.9581 | 5127.8568 | 2879.9804 | 13120.4659 | 2704.9145 | 4944.5658 | 1720.1016 | 3145.4013 | 13215.0786 | 2599.7838 | 357.7369 | 1606.4134 | 3838.1941 | 879.0301 | 100.8734
2027 | 10 | 16 | 8 | MW | 11683.9242 | 3732.3902 | 2154.9426 | 15749.0457 | 8507.6066 | 992.8583 | 2671.106 | 393.9259 | 3709.1215 | 1780.164 | 2751.6378 | 1456.1604 | 5159.1243 | 2920.1405 | 13909.9891 | 2736.5353 | 4980.6022 | 1751.1223 | 3191.7669 | 14463.7602 | 2853.0225 | 360.7803 | 1655.5698 | 3839.9071 | 929.025 | 100.0626
2027 | 10 | 16 | 9 | MW | 11686.5161 | 3827.0236 | 2172.3776 | 15216.5067 | 8509.4939 | 1008.0521 | 2742.9257 | 431.6371 | 3961.163 | 1857.4108 | 2927.5527 | 1443.5428 | 5195.8508 | 2912.2302 | 14537.9496 | 2720.1798 | 4960.736 | 1777.9198 | 3281.0766 | 15646.2397 | 3007.7397 | 367.1553 | 1684.8508 | 3827.3412 | 962.355 | 99.1956
2027 | 10 | 16 | 10 | MW | 11621.7228 | 3888.8158 | 2207.2467 | 14678.3046 | 8462.3149 | 1029.4155 | 2797.4693 | 464.3536 | 4213.2045 | 1924.4274 | 3043.6916 | 1432.7288 | 5225.1331 | 2835.8663 | 14995.395 | 2681.1986 | 4943.641 | 1815.5988 | 3381.0276 | 16575.3393 | 3177.3964 | 372.345 | 1728.0228 | 3817.0599 | 985.1911 | 98.4525
2027 | 10 | 16 | 11 | MW | 11563.4122 | 3942.3978 | 2242.6973 | 14385.5919 | 8419.8563 | 1043.2283 | 2824.8385 | 497.4445 | 4357.9623 | 1992.2099 | 3133.6414 | 1406.6758 | 5242.5037 | 2746.1157 | 15231.5311 | 2644.3981 | 4908.5286 | 1839.9606 | 3488.5803 | 17294.415 | 3289.789 | 374.5235 | 1748.1139 | 3817.6315 | 994.7135 | 96.6622
2027 | 10 | 16 | 12 | MW | 11468.82 | 4020.1783 | 2277.1796 | 14060.7845 | 8350.9793 | 1053.3575 | 2824.4502 | 525.728 | 4524.0298 | 2050.145 | 3186.5869 | 1394.0583 | 5250.9411 | 2690.7438 | 15312.9819 | 2604.3267 | 4877.1114 | 1857.8258 | 3593.4716 | 17837.7088 | 3394.3569 | 379.457 | 1760.5093 | 3795.3541 | 1012.7901 | 95.7952
2027 | 10 | 16 | 13 | MW | 11375.5208 | 4144.1952 | 2290.5464 | 13773.7348 | 8283.0438 | 1064.0391 | 2862.8835 | 555.2601 | 4668.0537 | 2110.639 | 3304.4334 | 1381.1137 | 5242.5037 | 2655.7563 | 15460.8055 | 2569.7079 | 4850.3149 | 1876.665 | 3684.6816 | 18486.0198 | 3434.548 | 384.5826 | 1766.2804 | 3762.2257 | 1000.0922 | 94.9057
2027 | 10 | 16 | 14 | MW | 11289.9976 | 4161.4807 | 2317.8604 | 13573.5617 | 8220.7704 | 1080.0618 | 2539.1139 | 576.3634 | 4719.491 | 2153.8664 | 3376.7355 | 1372.7573 | 5238.0374 | 2614.9886 | 15509.6574 | 2520.0956 | 4839.6887 | 1904.9247 | 3749.6695 | 18803.3314 | 3391.8673 | 386.9853 | 1806.2469 | 3753.6574 | 999.2107 | 94.3315
2027 | 10 | 16 | 15 | MW | 11257.6009 | 3978.696 | 2308.9495 | 13450.8112 | 8197.1808 | 1100.7807 | 2515.2381 | 579.4228 | 4725.3696 | 2160.1328 | 3467.2548 | 1379.9669 | 5141.7531 | 2583.9552 | 15602.5056 | 2515.1887 | 4880.3458 | 1941.4669 | 3740.9277 | 18773.6523 | 3385.1087 | 394.866 | 1800.6903 | 3761.6541 | 989.4238 | 94.8269
2027 | 10 | 16 | 16 | MW | 11427.3544 | 3810.1716 | 2355.442 | 13654.7635 | 8320.7862 | 1090.0069 | 2515.2381 | 554.2611 | 4723.8991 | 2108.5927 | 3590.7948 | 1383.0803 | 5189.3986 | 2618.9437 | 15542.5956 | 2566.437 | 4905.2943 | 1922.465 | 3661.4993 | 18597.8811 | 3284.0977 | 389.5801 | 1771.1959 | 3770.2225 | 957.2398 | 95.0408
2027 | 10 | 16 | 17 | MW | 11721.4989 | 3908.2611 | 2404.8398 | 14330.8333 | 8534.9665 | 1076.1022 | 2552.1185 | 537.7781 | 4566.282 | 2074.8286 | 4321.7835 | 1440.4303 | 5290.1498 | 2571.7859 | 15258.5583 | 2576.5225 | 4932.0908 | 1897.941 | 3669.1 | 18597.8811 | 3431.3462 | 393.1361 | 1763.5015 | 3915.8773 | 951.421 | 98.9817
2027 | 10 | 16 | 18 | MW | 11844.6028 | 4050.8597 | 2461.406 | 14872.8146 | 8624.6042 | 1095.3478 | 2780.5823 | 524.7915 | 4561.5056 | 2048.2274 | 4479.481 | 1493.8472 | 5253.919 | 2601.297 | 15545.0744 | 2690.1938 | 5154.3184 | 1931.8849 | 3829.0979 | 18896.9203 | 3782.3952 | 403.2273 | 1840.87 | 3968.427 | 971.7885 | 102.6524
2027 | 10 | 16 | 19 | MW | 11883.4765 | 3938.509 | 2476.9029 | 15154.1895 | 8652.9099 | 1128.0376 | 2722.5439 | 514.552 | 4474.4304 | 2027.2523 | 4348.5411 | 1474.5119 | 5106.5156 | 2607.3821 | 15922.3988 | 2739.2616 | 5256.8852 | 1989.5404 | 3739.4082 | 18903.7752 | 3710.1938 | 406.1746 | 1803.2547 | 3899.8838 | 960.8556 | 101.3237
2027 | 10 | 16 | 20 | MW | 11702.0621 | 3837.8262 | 2418.4004 | 14585.7649 | 8520.8137 | 1111.3703 | 2691.0987 | 489.0782 | 4287.053 | 1975.0731 | 4151.5611 | 1397.4996 | 5074.7517 | 2572.3947 | 15551.6428 | 2658.0285 | 5168.1791 | 1960.144 | 3628.4356 | 17844.5636 | 3561.5229 | 394.2574 | 1758.3715 | 3737.6638 | 925.3214 | 96.0317
2027 | 10 | 16 | 21 | MW | 11312.0264 | 3688.7472 | 2268.2679 | 13598.1095 | 8236.8106 | 1070.5771 | 2640.8253 | 454.4887 | 4042.3597 | 1904.2202 | 3885.6953 | 1305.5761 | 4807.7376 | 2443.0927 | 14612.5645 | 2484.931 | 4959.3496 | 1888.1962 | 3471.0983 | 16561.6404 | 3310.7738 | 380.418 | 1647.2355 | 3460.0632 | 880.9708 | 89.715
2027 | 10 | 16 | 22 | MW | 10708.1796 | 3438.1209 | 2130.5348 | 12327.1953 | 7797.1217 | 999.3041 | 2502.6211 | 406.6628 | 3731.901 | 1806.2546 | 3498.5667 | 1198.4137 | 4580.9241 | 2210.9583 | 13062.776 | 2222.1499 | 4688.6105 | 1762.4908 | 3210.3892 | 14648.6676 | 2975.3744 | 354.6935 | 1497.8406 | 3171.0399 | 808.2275 | 82.3511
2027 | 10 | 16 | 23 | MW | 10051.2003 | 3220.3351 | 1959.2875 | 10959.9622 | 7318.7447 | 918.6386 | 2375.4818 | 353.9045 | 3427.3207 | 1698.1854 | 3071.5872 | 1126.3165 | 4444.4392 | 2006.8137 | 11393.9954 | 1984.9922 | 4365.2032 | 1620.2196 | 2953.8601 | 12475.46 | 2602.6284 | 333.9345 | 1366.3989 | 2907.718 | 740.3335 | 77.3968
2027 | 10 | 16 | 24 | MW | 9609.3311 | 3062.6133 | 1825.8157 | 9909.9896 | 6996.9992 | 859.5204 | 2274.74 | 316.7552 | 3174.177 | 1622.0894 | 2674.2119 | 1093.5457 | 4206.7073 | 1812.4045 | 10398.9252 | 1836.9726 | 4161.4554 | 1515.9517 | 2798.4232 | 11037.3084 | 2237.7083 | 323.0745 | 1329.8525 | 2928.8522 | 709.0319 | 75.1449
2027 | 10 | 17 | 1 | MW | 9116.9214 | 2934.7077 | 1721.2074 | 9471.874 | 6638.4529 | 823.2394 | 2211.0729 | 295.7143 | 2982.3908 | 1578.9895 | 2433.9646 | 1083.7136 | 4307.9548 | 1694.6641 | 9849.9694 | 1730.6617 | 4049.1871 | 1451.9623 | 2685.9303 | 10167.5669 | 2001.8976 | 313.0794 | 1300.1449 | 2883.7295 | 690.5155 | 74.4693
2027 | 10 | 17 | 2 | MW | 8912.1851 | 2909.2121 | 1666.9661 | 9315.1334 | 6489.3749 | 805.0069 | 2166.2347 | 283.2272 | 2845.3486 | 1553.4104 | 2250.6486 | 1078.9625 | 4338.7254 | 1652.3751 | 9605.2499 | 1654.88 | 4016.3843 | 1419.8053 | 2625.5034 | 9259.0211 | 1910.4898 | 306.6082 | 1294.8016 | 2862.5934 | 675.8787 | 74.1428
2027 | 10 | 17 | 3 | MW | 8884.9724 | 2869.4578 | 1643.7203 | 9418.9992 | 6469.5601 | 799.0212 | 2167.3992 | 281.7911 | 2795.0134 | 1550.4686 | 2174.9303 | 1094.5285 | 4434.5134 | 1668.4995 | 9401.2839 | 1626.803 | 4003.4477 | 1409.2482 | 2606.8811 | 8891.4931 | 1843.9786 | 304.0775 | 1313.1814 | 2927.7108 | 685.4014 | 75.2125
2027 | 10 | 17 | 4 | MW | 9059.9039 | 2963.2267 | 1668.7095 | 10244.2393 | 6596.9359 | 805.0989 | 2203.8912 | 284.2261 | 2789.1349 | 1555.4566 | 2150.4499 | 1156.4666 | 4723.365 | 1750.6447 | 9535.2131 | 1717.3042 | 4054.2694 | 1419.9675 | 2690.4904 | 9028.461 | 1869.5875 | 306.9285 | 1356.5679 | 3128.1999 | 708.3266 | 79.4687
2027 | 10 | 17 | 5 | MW | 9372.1981 | 3153.3571 | 1759.3696 | 11923.0699 | 6824.3317 | 844.1425 | 2331.2255 | 303.5188 | 2946.018 | 1594.9755 | 2243.816 | 1299.6773 | 5022.143 | 2024.1556 | 10129.9623 | 1934.5625 | 4263.5605 | 1488.8294 | 2898.7543 | 10085.3847 | 2022.8824 | 320.2874 | 1466.2096 | 3487.4812 | 760.9662 | 89.3096
2027 | 10 | 17 | 6 | MW | 10254.6436 | 3416.5149 | 1937.3975 | 14347.8225 | 7466.8811 | 928.7676 | 2505.921 | 337.0469 | 3212.0202 | 1663.6535 | 2475.5243 | 1426.1741 | 5089.1444 | 2458.6094 | 11724.8773 | 2372.076 | 4623.0057 | 1638.0843 | 3138.9408 | 11765.5204 | 2366.8177 | 346.7807 | 1605.9856 | 3706.2483 | 835.473 | 98.0021
2027 | 10 | 17 | 7 | MW | 11323.6873 | 3589.7924 | 2109.0316 | 16147.5081 | 8245.3014 | 977.1117 | 2626.4613 | 362.9577 | 3429.5252 | 1716.7293 | 2627.5283 | 1451.9002 | 5139.2715 | 2857.4671 | 13065.7538 | 2691.8298 | 4914.5342 | 1723.3497 | 3142.3615 | 12984.5229 | 2662.0259 | 357.5447 | 1667.3253 | 3783.9315 | 889.435 | 99.7699
2027 | 10 | 17 | 8 | MW | 11567.2973 | 3733.2547 | 2149.3256 | 15760.3835 | 8422.6851 | 989.9116 | 2673.2414 | 393.801 | 3694.4251 | 1779.9087 | 2751.0683 | 1447.64 | 5184.4361 | 2875.7214 | 13844.6567 | 2703.8242 | 4974.5958 | 1745.925 | 3173.1447 | 14322.2307 | 2926.6473 | 362.1898 | 1694.4685 | 3802.7812 | 929.6419 | 99.4772
2027 | 10 | 17 | 9 | MW | 11558.2283 | 3836.0982 | 2156.8798 | 15140.9679 | 8416.0816 | 1003.9083 | 2749.5255 | 432.1991 | 3953.08 | 1858.5626 | 2929.2614 | 1445.0175 | 5222.1552 | 2846.5142 | 14462.2671 | 2700.2805 | 4966.2799 | 1770.6112 | 3274.236 | 15404.2664 | 3130.0916 | 368.5969 | 1717.7639 | 3805.0657 | 960.591 | 99.297
2027 | 10 | 17 | 10 | MW | 11562.1133 | 3896.1614 | 2186.5187 | 14759.5065 | 8418.9105 | 1019.7468 | 2805.4277 | 465.7895 | 4171.3198 | 1927.3681 | 3043.6916 | 1432.073 | 5239.5257 | 2776.8431 | 14904.7158 | 2672.4763 | 4963.9696 | 1798.546 | 3358.9855 | 16385.8692 | 3325.3561 | 375.3244 | 1748.3272 | 3812.4909 | 979.7247 | 98.4074
2027 | 10 | 17 | 11 | MW | 11483.0729 | 3947.5836 | 2214.4142 | 14455.4676 | 8361.3575 | 1028.0342 | 2832.6027 | 498.1938 | 4314.6079 | 1993.7445 | 3143.3196 | 1419.4564 | 5257.8896 | 2697.4366 | 15223.3043 | 2645.2167 | 4952.4193 | 1813.1626 | 3461.5971 | 17146.0307 | 3469.404 | 378.2716 | 1761.5782 | 3815.9186 | 997.3589 | 97.5405
2027 | 10 | 17 | 12 | MW | 11397.5496 | 4047.8346 | 2238.0484 | 14179.7557 | 8299.084 | 1033.4674 | 2829.1087 | 526.9142 | 4435.8523 | 2052.5752 | 3233.2705 | 1407.6586 | 5279.7271 | 2668.2304 | 15329.092 | 2620.9551 | 4935.3251 | 1822.7451 | 3581.6899 | 17753.2561 | 3547.6518 | 383.7817 | 1800.0492 | 3793.0696 | 1004.5015 | 96.7298
2027 | 10 | 17 | 13 | MW | 11350.9001 | 4173.5795 | 2245.4097 | 13851.1691 | 8265.1163 | 1042.9518 | 2873.9475 | 562.5027 | 4582.0806 | 2125.4743 | 3347.1323 | 1394.5501 | 5283.2013 | 2657.2776 | 15537.2628 | 2586.608 | 4930.2428 | 1839.4731 | 3651.2388 | 18250.9014 | 3610.9612 | 390.9257 | 1815.8646 | 3756.5135 | 1002.9143 | 95.829
2027 | 10 | 17 | 14 | MW | 11283.5147 | 4263.0271 | 2268.2679 | 13513.1283 | 8216.0499 | 1055.4753 | 2547.0716 | 590.0369 | 4691.567 | 2181.8747 | 3419.4332 | 1384.883 | 5243 | 2618.9437 | 15533.4111 | 2543.8114 | 4913.611 | 1861.5609 | 3699.8832 | 18691.47 | 3683.5187 | 396.4037 | 1858.1822 | 3738.807 | 996.3008 | 95.1647
2027 | 10 | 17 | 15 | MW | 11271.8538 | 4136.4177 | 2314.9541 | 13416.8211 | 8207.559 | 1076.1944 | 2511.3563 | 592.2221 | 4670.2581 | 2186.3511 | 3520.7699 | 1389.6341 | 5154.6575 | 2577.5673 | 15538.341 | 2535.0879 | 4897.9024 | 1898.1036 | 3838.5991 | 18798.7687 | 3622.3428 | 399.0306 | 1846.4267 | 3739.3786 | 979.3723 | 95.4912
2027 | 10 | 17 | 16 | MW | 11389.7737 | 3979.1286 | 2379.8498 | 13413.0418 | 8293.422 | 1068.6433 | 2511.9382 | 565.4997 | 4639.3957 | 2131.613 | 3628.3686 | 1389.4702 | 5154.6575 | 2608.2947 | 15533.3466 | 2545.992 | 4877.5738 | 1884.7855 | 3603.3528 | 18483.7385 | 3495.0117 | 398.6783 | 1862.4566 | 3739.9483 | 927.9669 | 95.4799
2027 | 10 | 17 | 17 | MW | 11568.5962 | 4034.4387 | 2351.5676 | 13839.8312 | 8423.6309 | 1047.1879 | 2547.8484 | 574.865 | 4479.9415 | 2150.7971 | 4302.427 | 1441.9051 | 5218.6809 | 2572.6985 | 15191.1775 | 2640.0369 | 4885.8897 | 1846.9443 | 3644.3973 | 18104.7984 | 3422.8103 | 390.6053 | 1835.7412 | 3855.3309 | 930.7001 | 99.0831
2027 | 10 | 17 | 18 | MW | 11762.9646 | 4133.3926 | 2400.5778 | 14385.5919 | 8565.1596 | 1071.1297 | 2772.0413 | 541.3994 | 4556.7293 | 2082.2468 | 4403.1942 | 1501.3847 | 5181.9538 | 2587.9103 | 15403.4783 | 2776.6067 | 5043.8982 | 1889.1708 | 3770.5714 | 17899.3482 | 3601.358 | 398.9025 | 1888.3176 | 3901.5967 | 961.737 | 103.1703
2027 | 10 | 17 | 19 | MW | 11839.4189 | 4031.4144 | 2419.3686 | 14801.0551 | 8620.8295 | 1108.1474 | 2718.2738 | 534.7187 | 4415.6448 | 2068.5623 | 4413.442 | 1484.6709 | 5057.3805 | 2573.6121 | 15785.6374 | 2813.1344 | 5155.2424 | 1954.4597 | 3690.3828 | 18127.6226 | 3645.8171 | 400.7926 | 1875.4932 | 3847.3341 | 950.0105 | 102.0218
2027 | 10 | 17 | 20 | MW | 11733.1657 | 3920.3608 | 2419.7562 | 14379.9288 | 8543.4616 | 1098.4785 | 2689.9343 | 511.4302 | 4211.734 | 2020.8584 | 4235.2489 | 1427.6488 | 5042.4915 | 2525.5418 | 15330.9883 | 2697.5542 | 5080.3969 | 1937.4064 | 3587.0111 | 17303.5403 | 3533.0695 | 390.6694 | 1825.0546 | 3691.9696 | 920.9132 | 98.1034
2027 | 10 | 17 | 21 | MW | 11332.7563 | 3744.4899 | 2282.7975 | 13465.9283 | 8251.905 | 1054.5546 | 2637.7196 | 475.5296 | 4004.8839 | 1947.3201 | 3956.8582 | 1332.4481 | 4768.5289 | 2392.5896 | 14422.492 | 2483.5679 | 4885.4281 | 1859.9371 | 3439.555 | 16093.6741 | 3299.7472 | 373.4023 | 1680.3619 | 3442.3567 | 879.2068 | 91.5615
2027 | 10 | 17 | 22 | MW | 10704.2887 | 3488.6778 | 2121.8169 | 12113.8006 | 7794.2886 | 988.7145 | 2507.6681 | 423.0835 | 3696.997 | 1839.8901 | 3550.3742 | 1215.7823 | 4555.1161 | 2187.8363 | 12933.7739 | 2245.5929 | 4634.556 | 1743.8137 | 3209.2489 | 14105.363 | 2930.9153 | 354.1169 | 1535.0293 | 3153.3315 | 810.5194 | 83.5446
2027 | 10 | 17 | 23 | MW | 10060.2693 | 3262.6827 | 1966.0674 | 10763.5684 | 7325.3482 | 915.7838 | 2385.9633 | 365.8922 | 3385.0686 | 1722.7404 | 3120.5479 | 1134.5098 | 4414.6605 | 1989.1681 | 11318.7055 | 1988.2631 | 4328.2421 | 1615.1845 | 2968.3015 | 12146.7418 | 2558.1704 | 332.1726 | 1408.0766 | 2914.5734 | 740.7743 | 77.9599
2027 | 10 | 17 | 24 | MW | 9601.5552 | 3104.5283 | 1828.1396 | 9775.9129 | 6991.3372 | 856.2975 | 2283.0868 | 328.8053 | 3142.948 | 1646.7719 | 2716.9096 | 1108.1289 | 4177.425 | 1802.974 | 10372.8597 | 1833.9747 | 4118.9511 | 1510.2675 | 2813.2446 | 10856.9637 | 2188.9812 | 316.8596 | 1346.5224 | 2926.5676 | 708.3266 | 76.147
2027 | 10 | 18 | 1 | MW | 9107.8524 | 2976.19 | 1730.1183 | 9337.7857 | 6631.8494 | 823.3316 | 2219.0313 | 302.0203 | 2968.0618 | 1591.9062 | 2477.8014 | 1100.7553 | 4273.213 | 1650.55 | 9770.0985 | 1731.752 | 4024.7002 | 1452.1249 | 2696.5717 | 9795.4708 | 1967.3978 | 307.313 | 1311.2581 | 2886.0122 | 691.9262 | 75.6404
2027 | 10 | 18 | 2 | MW | 8904.4092 | 2946.8065 | 1674.715 | 9198.0459 | 6483.7129 | 804.7305 | 2174.1931 | 287.4728 | 2830.6522 | 1562.1069 | 2288.792 | 1098.9527 | 4308.4505 | 1640.5097 | 9561.0948 | 1651.6092 | 3977.5752 | 1419.3178 | 2640.7049 | 9010.1984 | 1865.6745 | 303.1484 | 1297.1527 | 2861.4521 | 678.083 | 75.5165
2027 | 10 | 18 | 3 | MW | 8881.0873 | 2896.2488 | 1647.2071 | 9466.1992 | 6466.7312 | 798.0083 | 2173.6105 | 283.9764 | 2786.1956 | 1554.9451 | 2198.2716 | 1109.2757 | 4399.2752 | 1664.5444 | 9364.2147 | 1633.8905 | 3960.0186 | 1407.4618 | 2622.4628 | 8695.1747 | 1809.4788 | 301.1622 | 1301.4271 | 2916.8579 | 686.8122 | 76.2259
2027 | 10 | 18 | 4 | MW | 9079.3408 | 2973.5975 | 1669.8724 | 10147.932 | 6611.0887 | 805.0989 | 2209.52 | 284.4134 | 2795.3808 | 1555.8406 | 2167.5292 | 1175.3101 | 4672.2452 | 1724.7839 | 9512.4662 | 1737.4763 | 4002.9861 | 1419.9675 | 2693.151 | 8834.424 | 1832.242 | 305.3268 | 1355.2857 | 3113.3495 | 708.3266 | 80.7635
2027 | 10 | 18 | 5 | MW | 9417.5488 | 3159.4066 | 1753.1712 | 11902.2897 | 6857.3537 | 839.9986 | 2323.849 | 302.0203 | 2902.6637 | 1591.9062 | 2260.3269 | 1318.1928 | 4953.652 | 1956.9183 | 10128.9441 | 1954.4618 | 4184.0943 | 1481.5208 | 2893.8133 | 9818.3059 | 1991.2271 | 318.9098 | 1440.3486 | 3457.7786 | 757.5274 | 90.582
2027 | 10 | 18 | 6 | MW | 10257.2355 | 3405.2797 | 1925.1928 | 14236.4098 | 7468.7685 | 921.1247 | 2489.6166 | 335.5484 | 3180.423 | 1660.5841 | 2497.7275 | 1446.3292 | 5035.0467 | 2361.8611 | 11638.3515 | 2346.4524 | 4507.0407 | 1624.6044 | 3114.9982 | 11416.2485 | 2304.9306 | 342.5841 | 1589.529 | 3661.1238 | 825.1559 | 99.3871
2027 | 10 | 18 | 7 | MW | 11302.9516 | 3581.5832 | 2075.3244 | 15837.8061 | 8230.2028 | 969.3769 | 2605.11 | 360.2105 | 3372.9449 | 1711.1021 | 2614.4348 | 1465.6636 | 5102.0481 | 2671.2719 | 12841.6962 | 2683.3792 | 4793.0253 | 1709.7076 | 3138.9408 | 12667.2114 | 2556.747 | 352.7073 | 1678.8664 | 3745.6606 | 881.2342 | 100.7157
2027 | 10 | 18 | 8 | MW | 11659.3034 | 3731.5266 | 2136.7332 | 15815.1421 | 8489.679 | 981.7162 | 2657.9065 | 395.1121 | 3620.5766 | 1782.5941 | 2736.8357 | 1461.8953 | 5144.731 | 2727.5564 | 13699.7516 | 2707.9125 | 4903.9087 | 1731.4706 | 3181.1255 | 13877.0886 | 2837.7291 | 357.3524 | 1704.9407 | 3785.0729 | 925.586 | 100.4567
2027 | 10 | 18 | 9 | MW | 11739.6427 | 3823.9985 | 2149.7124 | 15358.1419 | 8548.1778 | 996.5416 | 2742.149 | 434.8838 | 3858.2891 | 1864.0621 | 2937.2309 | 1451.4083 | 5172.028 | 2776.5393 | 14368.8476 | 2745.8033 | 4936.7115 | 1757.6184 | 3281.8367 | 14991.0846 | 3023.7454 | 364.6245 | 1724.3895 | 3800.4948 | 956.2706 | 99.7361
2027 | 10 | 18 | 10 | MW | 11757.7865 | 3891.8409 | 2196.2048 | 15088.0931 | 8561.3892 | 1012.1037 | 2799.4105 | 472.595 | 4084.2445 | 1941.309 | 3044.8296 | 1442.7239 | 5176.4949 | 2744.2895 | 14849.2741 | 2689.3764 | 4958.888 | 1785.0657 | 3363.9257 | 15920.1733 | 3203.3603 | 370.3269 | 1756.6627 | 3811.9193 | 972.2297 | 99.1393
2027 | 10 | 18 | 11 | MW | 11708.5449 | 3974.3746 | 2244.2477 | 14778.3911 | 8525.5341 | 1020.1152 | 2822.3155 | 506.81 | 4205.488 | 2011.3939 | 3134.211 | 1419.7843 | 5191.3839 | 2673.7069 | 15167.4614 | 2655.575 | 4958.888 | 1799.1957 | 3443.735 | 16401.8494 | 3304.7275 | 375.1962 | 1783.3781 | 3793.6412 | 987.3953 | 97.563
2027 | 10 | 18 | 12 | MW | 11575.0732 | 4077.2181 | 2282.6037 | 14238.2936 | 8428.3471 | 1021.2201 | 2810.863 | 538.4649 | 4304.3213 | 2076.2357 | 3160.9685 | 1402.7426 | 5204.7846 | 2626.854 | 15227.1926 | 2601.0558 | 4934.4011 | 1801.1444 | 3568.3888 | 16888.0772 | 3362.3466 | 380.45 | 1827.619 | 3757.0851 | 991.8925 | 96.392
2027 | 10 | 18 | 13 | MW | 11435.1244 | 4185.6792 | 2306.6247 | 13832.2843 | 8326.444 | 1030.7968 | 2847.7435 | 577.4873 | 4414.91 | 2156.169 | 3257.7509 | 1386.0298 | 5194.8582 | 2580.9137 | 15281.6624 | 2583.8829 | 4928.8572 | 1818.035 | 3636.7966 | 17255.5998 | 3376.9289 | 385.1272 | 1848.7778 | 3710.8174 | 984.751 | 95.2435
2027 | 10 | 18 | 14 | MW | 11326.2793 | 4205.9882 | 2304.1061 | 13556.5725 | 8247.1888 | 1046.6353 | 2515.8206 | 605.521 | 4514.1098 | 2213.5926 | 3356.2409 | 1369.152 | 5139.2715 | 2538.0159 | 15354.7097 | 2527.7276 | 4864.1756 | 1845.9697 | 3667.1996 | 17693.898 | 3417.8312 | 388.8113 | 1896.0108 | 3681.1167 | 981.9288 | 94.0837
2027 | 10 | 18 | 15 | MW | 11244.6411 | 4205.9882 | 2309.3363 | 13350.7247 | 8187.7442 | 1058.6985 | 2487.2869 | 603.9602 | 4472.9607 | 2210.3945 | 3479.2103 | 1370.2997 | 5043.9805 | 2508.5049 | 15431.9271 | 2508.6469 | 4824.4425 | 1867.2457 | 3646.6778 | 17698.4606 | 3373.0159 | 405.3737 | 1925.7197 | 3680.5451 | 968.9674 | 94.1626
2027 | 10 | 18 | 16 | MW | 11341.8253 | 3977.8315 | 2341.1062 | 13407.3787 | 8258.5085 | 1060.8162 | 2483.0168 | 603.7104 | 4489.8616 | 2209.8829 | 3589.0861 | 1365.2198 | 5022.6393 | 2539.841 | 15370.3143 | 2468.0298 | 4741.7419 | 1870.9808 | 3585.8708 | 16977.1035 | 3281.9643 | 394.2894 | 1872.0743 | 3729.667 | 975.2275 | 93.8135
2027 | 10 | 18 | 17 | MW | 11549.1593 | 3995.548 | 2358.5412 | 13900.2646 | 8409.4781 | 1056.212 | 2512.5208 | 569.4955 | 4347.3074 | 2139.798 | 4380.4225 | 1400.2851 | 5074.7517 | 2494.8133 | 14979.5287 | 2480.0241 | 4799.9556 | 1862.8603 | 3626.9153 | 17198.5339 | 3256.7115 | 389.9005 | 1863.9521 | 3914.1625 | 962.0904 | 96.2231
2027 | 10 | 18 | 18 | MW | 11626.9067 | 4062.9586 | 2297.7138 | 14306.2738 | 8466.0895 | 1069.0116 | 2717.6919 | 551.6389 | 4431.8108 | 2103.2208 | 4438.4909 | 1453.2109 | 5030.5798 | 2457.3919 | 15080.637 | 2559.8941 | 5066.5363 | 1885.4352 | 3704.0641 | 17152.8747 | 3429.2128 | 398.2938 | 1908.6208 | 3946.7212 | 964.3824 | 99.86
2027 | 10 | 18 | 19 | MW | 11667.0735 | 3929.0027 | 2308.5619 | 14583.8811 | 8495.3368 | 1088.7176 | 2663.1476 | 532.4086 | 4310.9338 | 2063.8295 | 4330.8922 | 1415.5241 | 4905.0139 | 2433.3573 | 15372.9395 | 2555.8046 | 5176.495 | 1920.191 | 3587.0111 | 16990.8024 | 3422.0992 | 403.4836 | 1848.1367 | 3869.6096 | 941.7219 | 97.2703
2027 | 10 | 18 | 20 | MW | 11416.9865 | 3791.1581 | 2303.9122 | 13896.4853 | 8313.2369 | 1071.6822 | 2633.6437 | 505.9983 | 4123.5565 | 2009.7316 | 4107.7242 | 1353.7499 | 4943.7256 | 2385.5919 | 14900.7508 | 2457.9431 | 5071.1563 | 1890.1454 | 3493.1404 | 16495.4383 | 3300.8145 | 386.729 | 1782.3092 | 3751.3728 | 913.1537 | 93.0253
2027 | 10 | 18 | 21 | MW | 11028.2438 | 3650.721 | 2193.1056 | 13058.0236 | 8030.1753 | 1032.4545 | 2602.5862 | 469.6605 | 3913.7671 | 1935.2979 | 3885.1257 | 1284.4382 | 4737.7577 | 2274.5443 | 14081.8777 | 2294.1137 | 4915.4589 | 1820.9587 | 3375.7074 | 15518.4091 | 3147.5196 | 369.6861 | 1676.9431 | 3546.8863 | 877.1794 | 88.2625
2027 | 10 | 18 | 22 | MW | 10524.1732 | 3442.4415 | 2079.7803 | 11924.9536 | 7663.1382 | 976.6514 | 2497.3808 | 425.5184 | 3671.6466 | 1844.8781 | 3525.3243 | 1194.8084 | 4538.2418 | 2108.7336 | 12807.3911 | 2117.2009 | 4708.9391 | 1722.5378 | 3199.7478 | 14055.1411 | 2878.6314 | 351.1376 | 1538.2348 | 3298.9864 | 821.8058 | 82.1034
2027 | 10 | 18 | 23 | MW | 10021.3956 | 3235.0264 | 1950.7634 | 10882.5396 | 7297.0425 | 912.8371 | 2389.6515 | 370.2627 | 3429.1578 | 1731.6933 | 3149.5827 | 1117.4682 | 4399.2752 | 1938.0563 | 11388.1919 | 1919.0244 | 4449.751 | 1609.9873 | 3006.6862 | 12546.2247 | 2549.9895 | 331.7561 | 1416.6254 | 3098.4973 | 755.6757 | 76.7888
2027 | 10 | 18 | 24 | MW | 9598.9632 | 3080.7616 | 1821.5536 | 9955.3175 | 6989.4499 | 860.9939 | 2287.1634 | 334.7992 | 3215.3269 | 1659.0494 | 2750.4987 | 1084.3695 | 4155.0912 | 1746.3847 | 10381.686 | 1765.0088 | 4246.0039 | 1518.5506 | 2846.3083 | 11057.8513 | 2202.4973 | 318.4293 | 1353.1491 | 3077.3631 | 718.7309 | 74.5144
2027 | 10 | 19 | 1 | MW | 9107.8524 | 2929.9537 | 1722.9508 | 9454.8731 | 6631.8494 | 826.8307 | 2219.0313 | 305.5167 | 3023.5407 | 1599.068 | 2490.3264 | 1079.4534 | 4236.4859 | 1624.6892 | 9733.8509 | 1678.5959 | 4123.1086 | 1458.2962 | 2712.9135 | 9873.0905 | 1981.9801 | 306.8965 | 1308.907 | 3009.9631 | 698.8037 | 74.1766
2027 | 10 | 19 | 2 | MW | 8900.5242 | 2895.817 | 1668.1281 | 9311.3541 | 6480.8841 | 804.9147 | 2170.699 | 287.7225 | 2862.2494 | 1562.6185 | 2277.9747 | 1075.0293 | 4242.9381 | 1601.8709 | 9454.8099 | 1597.6357 | 4063.5094 | 1419.6427 | 2641.085 | 8932.5843 | 1857.8497 | 300.5855 | 1289.4582 | 2971.6922 | 680.2873 | 73.8725
2027 | 10 | 19 | 3 | MW | 8861.6447 | 2841.3705 | 1622.6047 | 9364.2289 | 6452.5741 | 795.8906 | 2162.9348 | 280.6048 | 2771.1318 | 1548.0395 | 2172.6531 | 1086.336 | 4263.7829 | 1624.993 | 9180.6113 | 1565.742 | 4031.6305 | 1403.7266 | 2585.9792 | 8549.0761 | 1780.3131 | 294.7551 | 1285.1838 | 3027.6696 | 683.638 | 74.6495
2027 | 10 | 19 | 4 | MW | 8925.1449 | 2866.8653 | 1619.1178 | 9791.0183 | 6498.8116 | 794.6013 | 2177.493 | 277.8576 | 2731.085 | 1542.4113 | 2102.6283 | 1115.5025 | 4393.8157 | 1687.3626 | 9135.3224 | 1615.8989 | 4030.7066 | 1401.4526 | 2603.0812 | 8325.3643 | 1774.6228 | 293.8901 | 1305.2737 | 3111.0631 | 692.5435 | 76.6537
2027 | 10 | 19 | 5 | MW | 9035.289 | 2932.1144 | 1651.6621 | 10589.8268 | 6579.0126 | 808.8743 | 2239.0247 | 287.1606 | 2786.9304 | 1561.4677 | 2106.0446 | 1190.3842 | 4533.775 | 1832.4851 | 9422.8338 | 1741.02 | 4140.6652 | 1426.6264 | 2680.9901 | 8768.223 | 1842.9113 | 300.2652 | 1350.5835 | 3274.996 | 722.1697 | 81.7994
2027 | 10 | 19 | 6 | MW | 9387.7441 | 3018.9695 | 1734.768 | 11919.2906 | 6835.6515 | 852.0617 | 2341.3186 | 303.4564 | 2888.7021 | 1594.8479 | 2205.1031 | 1263.7922 | 4606.2359 | 2082.8738 | 10128.9899 | 1964.2744 | 4316.2295 | 1502.7968 | 2760.4185 | 9304.676 | 1983.4023 | 309.107 | 1412.7776 | 3359.5328 | 764.0522 | 86.8437
2027 | 10 | 19 | 7 | MW | 9941.0563 | 3180.1481 | 1803.1504 | 12999.474 | 7238.5437 | 871.2152 | 2450.0188 | 315.1318 | 2930.2194 | 1618.7637 | 2222.1824 | 1306.8869 | 4736.765 | 2220.6937 | 10586.5564 | 2124.8329 | 4489.9458 | 1536.578 | 2824.2653 | 9526.1108 | 2122.115 | 308.6264 | 1476.4685 | 3460.0632 | 839.44 | 89.8051
2027 | 10 | 19 | 8 | MW | 10368.6726 | 3446.331 | 1873.2763 | 13686.8699 | 7549.911 | 899.8533 | 2536.9785 | 347.7858 | 3135.2324 | 1685.6517 | 2350.2767 | 1344.5737 | 4826.5971 | 2365.5124 | 11353.9794 | 2267.6727 | 4604.0628 | 1587.0876 | 2996.805 | 10731.4144 | 2414.8337 | 313.4638 | 1570.0802 | 3544.0302 | 913.506 | 92.3948
2027 | 10 | 19 | 9 | MW | 10697.8117 | 3641.6464 | 1941.6587 | 14192.9656 | 7789.5724 | 929.5966 | 2644.5135 | 393.5513 | 3372.2101 | 1779.3971 | 2604.187 | 1361.1235 | 4875.7316 | 2504.2448 | 12298.2474 | 2428.7758 | 4689.9969 | 1639.5464 | 3159.4634 | 12044.0167 | 2691.9028 | 324.6763 | 1633.1288 | 3565.7341 | 958.3869 | 93.532
2027 | 10 | 19 | 10 | MW | 10818.3178 | 3746.6506 | 2010.235 | 14007.9097 | 7877.3185 | 950.3155 | 2708.1807 | 433.6975 | 3585.3053 | 1861.632 | 2753.915 | 1354.8967 | 4900.547 | 2509.7212 | 12960.3598 | 2438.8624 | 4728.3436 | 1676.0886 | 3285.2575 | 12861.255 | 2833.8161 | 330.8271 | 1691.2618 | 3554.3115 | 986.6017 | 93.1041
2027 | 10 | 19 | 11 | MW | 10849.4214 | 3850.3577 | 2051.691 | 13715.1969 | 7899.9664 | 960.8128 | 2737.4904 | 470.9093 | 3740.7188 | 1937.8557 | 2887.7017 | 1338.8388 | 4917.9182 | 2445.8315 | 13367.4306 | 2439.9527 | 4721.8757 | 1694.603 | 3368.8667 | 13498.1485 | 2949.0544 | 333.6782 | 1748.3272 | 3518.8967 | 1005.7353 | 92.0007
2027 | 10 | 19 | 12 | MW | 10769.0821 | 3973.5102 | 2068.5446 | 13258.1967 | 7841.4676 | 967.4431 | 2726.038 | 501.5653 | 3832.9378 | 2000.6512 | 2940.6472 | 1314.2605 | 4927.844 | 2381.3329 | 13507.6444 | 2375.6197 | 4694.6176 | 1706.2969 | 3484.7795 | 14023.1916 | 3037.9727 | 337.3303 | 1801.9725 | 3461.2064 | 1017.1106 | 90.3117
2027 | 10 | 19 | 13 | MW | 10640.7942 | 4069.8724 | 2090.047 | 12772.8694 | 7748.0553 | 969.3769 | 2751.2718 | 533.1578 | 3925.1568 | 2065.3653 | 3041.984 | 1295.0892 | 4922.8814 | 2298.8838 | 13480.8669 | 2293.2963 | 4657.6557 | 1709.7076 | 3548.6263 | 14367.89 | 3036.1943 | 339.2203 | 1821.849 | 3409.798 | 1029.5429 | 88.9944
2027 | 10 | 19 | 14 | MW | 10446.4258 | 4115.2443 | 2098.9587 | 12395.1755 | 7606.5267 | 975.0859 | 2430.0254 | 562.3778 | 3953.4474 | 2125.219 | 3117.7012 | 1287.2237 | 4890.1249 | 2254.1599 | 13600.0915 | 2237.9596 | 4587.4302 | 1719.7767 | 3592.3313 | 14680.628 | 3036.9054 | 345.6915 | 1862.2421 | 3404.0857 | 1022.048 | 88.4539
2027 | 10 | 19 | 15 | MW | 10407.5463 | 4030.5499 | 2105.9324 | 12293.2052 | 7578.2167 | 990.3719 | 2415.2737 | 560.6921 | 3921.1153 | 2121.7657 | 3204.2358 | 1301.9709 | 4833.5456 | 2238.9481 | 13566.93 | 2218.8778 | 4612.3794 | 1746.7369 | 3630.7161 | 14940.8627 | 2984.6215 | 354.9818 | 1894.0875 | 3427.5063 | 983.5161 | 89.4672
2027 | 10 | 19 | 16 | MW | 10645.9782 | 3919.0645 | 2133.634 | 12514.1467 | 7751.83 | 994.7919 | 2423.4263 | 568.1843 | 3971.0831 | 2137.1125 | 3246.364 | 1309.3445 | 4882.6801 | 2291.2774 | 13620.453 | 2171.1744 | 4592.5125 | 1754.5325 | 3676.3207 | 14167.0024 | 2991.024 | 351.3939 | 1877.8443 | 3485.1967 | 955.8293 | 89.9739
2027 | 10 | 19 | 17 | MW | 10979.0023 | 3948.8798 | 2222.1631 | 13039.1389 | 7994.3203 | 1002.8954 | 2466.1291 | 542.3359 | 3856.8195 | 2084.1654 | 4021.1896 | 1357.6822 | 4953.652 | 2282.1508 | 13464.5338 | 2285.936 | 4618.8474 | 1768.8248 | 3643.6372 | 14577.9029 | 2975.0183 | 356.5516 | 1835.7412 | 3635.4206 | 941.0161 | 93.2955
2027 | 10 | 19 | 18 | MW | 11188.9225 | 4018.4511 | 2257.4198 | 13588.6671 | 8147.1729 | 1033.6516 | 2682.5585 | 521.857 | 4058.1584 | 2042.2163 | 4163.5165 | 1382.9164 | 4917.9182 | 2262.3751 | 13892.6819 | 2459.5791 | 4788.4053 | 1823.07 | 3736.3675 | 15506.9915 | 3221.1444 | 363.3431 | 1875.0666 | 3684.5425 | 954.3309 | 95.0296
2027 | 10 | 19 | 19 | MW | 11236.8651 | 3856.8389 | 2318.0542 | 13834.1681 | 8182.0822 | 1067.6306 | 2623.3557 | 510.0566 | 4207.3259 | 2018.0442 | 4112.8481 | 1361.6145 | 4810.7149 | 2250.5097 | 14337.9552 | 2488.4748 | 4907.6046 | 1882.9995 | 3593.0915 | 15739.8395 | 3236.0829 | 370.2628 | 1818.6423 | 3637.1335 | 934.8438 | 93.5658
2027 | 10 | 19 | 20 | MW | 10995.8471 | 3730.6622 | 2302.7503 | 13318.6183 | 8006.5858 | 1048.1086 | 2595.5987 | 481.0239 | 4044.5642 | 1958.5744 | 3976.2147 | 1310.6552 | 4861.3389 | 2227.9963 | 14043.7044 | 2395.5202 | 4826.7528 | 1848.5681 | 3478.319 | 15160.0118 | 3182.0194 | 359.1785 | 1763.0737 | 3518.8967 | 901.6028 | 90.064
2027 | 10 | 19 | 21 | MW | 10690.0358 | 3575.5329 | 2214.0274 | 12567.0215 | 7783.9104 | 1011.8276 | 2568.2295 | 450.3679 | 3843.5927 | 1895.7789 | 3807.6998 | 1243.9659 | 4660.3335 | 2131.248 | 13322.0729 | 2216.4255 | 4666.8964 | 1784.5786 | 3370.7672 | 14180.7013 | 2987.4672 | 346.2361 | 1650.8688 | 3326.4044 | 864.9227 | 85.4813
2027 | 10 | 19 | 22 | MW | 10249.4596 | 3389.7239 | 2079.3927 | 11586.9247 | 7463.1065 | 957.7741 | 2465.5472 | 408.4734 | 3621.6788 | 1809.9632 | 3458.1462 | 1162.0376 | 4460.3208 | 1984.908 | 12147.7082 | 2056.4116 | 4485.7882 | 1689.2436 | 3182.2658 | 12979.9603 | 2738.8515 | 325.6373 | 1531.8226 | 3092.2135 | 809.0211 | 79.8515
2027 | 10 | 19 | 23 | MW | 9852.9411 | 3209.5325 | 1929.8425 | 10676.6917 | 7174.3829 | 899.6691 | 2358.7882 | 359.5862 | 3373.6797 | 1709.8227 | 3105.7458 | 1100.0995 | 4319.8659 | 1830.3551 | 10943.1998 | 1863.9606 | 4254.3198 | 1586.7627 | 2999.8456 | 11617.1361 | 2459.6489 | 310.036 | 1422.3954 | 2798.0495 | 747.652 | 75.5953
2027 | 10 | 19 | 24 | MW | 9508.256 | 3046.1931 | 1807.7992 | 9817.4499 | 6923.4018 | 848.5627 | 2258.4355 | 328.618 | 3160.2163 | 1646.388 | 2741.9596 | 1064.0513 | 4138.2169 | 1653.8964 | 10056.9357 | 1729.0257 | 4071.3637 | 1496.6254 | 2843.6477 | 10112.7824 | 2112.1556 | 294.2746 | 1360.8423 | 2880.3018 | 713.7932 | 73.1182
2027 | 10 | 20 | 1 | MW | 8989.9325 | 2891.4956 | 1719.2702 | 9201.8252 | 6545.9864 | 815.7807 | 2186.4216 | 304.7675 | 2987.9019 | 1597.5334 | 2495.4503 | 1060.9379 | 4162.0397 | 1577.8363 | 9456.4269 | 1643.4314 | 3964.177 | 1438.8073 | 2698.0912 | 9049.006 | 1910.8448 | 286.1696 | 1304.206 | 2828.8934 | 693.0725 | 72.9042
2027 | 10 | 20 | 2 | MW | 8811.11 | 2858.6552 | 1652.825 | 9171.6144 | 6415.7775 | 794.6013 | 2140.8067 | 281.6662 | 2826.6107 | 1550.2134 | 2275.129 | 1062.9045 | 4171.4698 | 1513.3378 | 9199.6374 | 1573.374 | 3916.5896 | 1401.4526 | 2608.7815 | 8270.5765 | 1777.1124 | 279.282 | 1281.7638 | 2787.1966 | 672.2635 | 73.0394
2027 | 10 | 20 | 3 | MW | 8757.9834 | 2795.9986 | 1611.1752 | 9226.373 | 6377.0936 | 782.262 | 2133.8186 | 274.9231 | 2731.8198 | 1536.4012 | 2148.1728 | 1055.367 | 4179.9066 | 1524.5945 | 8984.3031 | 1546.3873 | 3877.7804 | 1379.6897 | 2562.4168 | 7740.9718 | 1706.3332 | 276.3987 | 1275.5661 | 2815.756 | 673.9389 | 72.5214
2027 | 10 | 20 | 4 | MW | 8785.1962 | 2808.0975 | 1594.903 | 9454.8731 | 6396.9084 | 780.6046 | 2143.524 | 270.4278 | 2676.3409 | 1527.1921 | 2057.6534 | 1082.5668 | 4276.6866 | 1595.482 | 8968.0151 | 1596.5454 | 3868.0782 | 1376.7664 | 2563.557 | 7576.6117 | 1688.1941 | 275.8862 | 1287.5349 | 2883.1579 | 682.6681 | 74.3905
2027 | 10 | 20 | 5 | MW | 8879.7884 | 2838.778 | 1616.9868 | 10112.0581 | 6465.7854 | 792.9438 | 2193.2156 | 276.3592 | 2716.3886 | 1539.3419 | 2058.7925 | 1148.1093 | 4397.29 | 1696.4903 | 9152.6921 | 1694.6786 | 3943.386 | 1398.5294 | 2609.1616 | 7921.3122 | 1743.6787 | 278.9937 | 1336.9058 | 3013.9605 | 708.8555 | 78.8944
2027 | 10 | 20 | 6 | MW | 9163.571 | 2892.3601 | 1679.3638 | 11080.8172 | 6672.4206 | 826.2784 | 2277.0696 | 286.224 | 2789.5023 | 1559.5491 | 2115.7228 | 1207.4259 | 4458.3355 | 1878.1205 | 9671.601 | 1868.5946 | 4072.75 | 1457.3222 | 2664.2682 | 8343.6258 | 1827.2629 | 283.5106 | 1388.4133 | 3088.216 | 747.5637 | 82.9704
2027 | 10 | 20 | 7 | MW | 9601.5552 | 3049.2174 | 1742.7098 | 12202.561 | 6991.3372 | 837.6967 | 2375.2876 | 294.3407 | 2763.7845 | 1576.1754 | 2124.2619 | 1255.1078 | 4568.0198 | 2038.7586 | 10055.1014 | 2055.5941 | 4208.1188 | 1477.4608 | 2728.4951 | 8462.3301 | 1944.6346 | 280.7876 | 1418.3342 | 3196.1715 | 822.9518 | 86.247
2027 | 10 | 20 | 8 | MW | 9890.5217 | 3324.0422 | 1803.1504 | 12944.7154 | 7201.7471 | 857.4027 | 2464.1885 | 324.7469 | 2925.8105 | 1638.4593 | 2255.203 | 1295.745 | 4643.4593 | 2183.2724 | 10719.2799 | 2186.9841 | 4350.8803 | 1512.2166 | 2918.516 | 9343.4836 | 2157.3271 | 285.6891 | 1525.4116 | 3293.8457 | 905.9232 | 89.0394
2027 | 10 | 20 | 9 | MW | 10222.2469 | 3535.7786 | 1882.5748 | 13439.4851 | 7443.2916 | 887.9747 | 2570.5584 | 370.8871 | 3125.3124 | 1732.9716 | 2515.9448 | 1313.1137 | 4697.0606 | 2338.4341 | 11592.773 | 2347.2698 | 4474.2372 | 1566.137 | 3095.6158 | 10519.1202 | 2411.2768 | 296.5812 | 1595.0856 | 3352.6793 | 950.4507 | 90.2329
2027 | 10 | 20 | 10 | MW | 10423.0981 | 3656.7704 | 1946.5022 | 13479.1382 | 7589.5407 | 913.4819 | 2634.4197 | 414.0302 | 3325.549 | 1821.3452 | 2694.1379 | 1314.4244 | 4758.1062 | 2370.3801 | 12231.1459 | 2394.4299 | 4544.9251 | 1611.1246 | 3236.6122 | 11135.4709 | 2571.6854 | 304.2696 | 1658.9898 | 3402.3728 | 978.9311 | 90.323
2027 | 10 | 20 | 11 | MW | 10485.2995 | 3794.615 | 2003.2613 | 13260.0805 | 7634.8324 | 933.9243 | 2669.7474 | 454.9257 | 3496.3929 | 1905.1157 | 2821.6616 | 1315.4073 | 4814.1891 | 2338.4341 | 12646.7058 | 2376.1654 | 4592.0509 | 1647.1793 | 3383.3081 | 11961.8344 | 2677.3205 | 308.0819 | 1714.5584 | 3421.7941 | 984.751 | 90.3906
2027 | 10 | 20 | 12 | MW | 10456.7879 | 3964.4364 | 2036.0003 | 12893.7244 | 7614.0718 | 946.1716 | 2675.3761 | 486.768 | 3598.1655 | 1970.3403 | 2899.0875 | 1307.2148 | 4850.4199 | 2296.1451 | 12911.3302 | 2341.0009 | 4613.3034 | 1668.7801 | 3517.8431 | 12717.4333 | 2763.3931 | 313.3677 | 1786.7981 | 3410.9412 | 1004.1492 | 89.8276
2027 | 10 | 20 | 13 | MW | 10421.8051 | 4080.675 | 2072.419 | 12635.0135 | 7588.5992 | 957.3138 | 2708.1807 | 528.163 | 3719.7764 | 2055.133 | 3007.2558 | 1298.5305 | 4874.739 | 2257.8112 | 13037.0331 | 2304.7461 | 4608.2211 | 1688.4317 | 3591.1911 | 13288.1356 | 2805.0065 | 317.8847 | 1825.2679 | 3385.8096 | 1012.9658 | 89.2308
2027 | 10 | 20 | 14 | MW | 10302.5862 | 4094.9346 | 2098.5711 | 12372.5115 | 7501.7904 | 966.9827 | 2404.4032 | 554.0114 | 3799.5035 | 2108.0812 | 3093.2208 | 1292.6316 | 4838.5082 | 2221.9112 | 13058.163 | 2255.9512 | 4561.5577 | 1705.485 | 3627.6755 | 13644.2406 | 2814.6097 | 323.0105 | 1885.752 | 3397.2322 | 1010.2325 | 88.8255
2027 | 10 | 20 | 15 | MW | 10309.069 | 3979.1286 | 2153.9744 | 12238.4349 | 7506.5109 | 975.2701 | 2392.9514 | 556.9459 | 3802.8102 | 2114.0923 | 3162.6761 | 1316.5541 | 4808.7302 | 2213.0884 | 13231.4551 | 2251.3172 | 4544.9251 | 1720.1016 | 3580.9306 | 14032.3169 | 2803.9393 | 326.6624 | 1891.3098 | 3436.6444 | 988.4535 | 90.4694
2027 | 10 | 20 | 16 | MW | 10581.1848 | 4009.8083 | 2147.5813 | 12519.8098 | 7704.651 | 988.9907 | 2408.674 | 545.8323 | 3722.7157 | 2091.3273 | 3227.5771 | 1334.2507 | 4847.442 | 2276.6743 | 13409.307 | 2272.5796 | 4533.3756 | 1744.3008 | 3604.8732 | 13689.8998 | 2724.6242 | 323.7793 | 1910.1175 | 3549.169 | 971.0838 | 91.6854
2027 | 10 | 20 | 17 | MW | 10938.8297 | 4089.3178 | 2217.1266 | 13141.1092 | 7965.0688 | 991.569 | 2451.1832 | 555.4475 | 3685.9756 | 2111.0229 | 4059.9025 | 1387.5045 | 4928.3403 | 2299.4926 | 13487.2796 | 2412.4202 | 4615.1514 | 1748.8483 | 3626.1551 | 13735.5591 | 2690.1244 | 330.763 | 1926.1463 | 3758.2264 | 956.5351 | 95.3448
2027 | 10 | 20 | 18 | MW | 11221.3192 | 4164.0732 | 2307.2053 | 13785.0726 | 8170.7624 | 1025.7323 | 2668.3887 | 543.9593 | 3809.0562 | 2087.49 | 4262.575 | 1431.4181 | 4917.9182 | 2327.7862 | 14054.5641 | 2652.0313 | 4867.4099 | 1809.1026 | 3707.4848 | 14392.9955 | 3030.1479 | 337.939 | 1972.525 | 3819.9161 | 976.5502 | 98.3624
2027 | 10 | 20 | 19 | MW | 11299.0665 | 4024.5005 | 2351.1799 | 14089.1115 | 8227.3739 | 1071.4058 | 2628.4026 | 543.1475 | 3899.4382 | 2085.8277 | 4209.0609 | 1408.8054 | 4821.1376 | 2331.1326 | 14542.6695 | 2745.2588 | 5015.2529 | 1889.6579 | 3599.9321 | 14963.6869 | 3148.5869 | 352.2908 | 1924.223 | 3730.2386 | 966.4987 | 96.8086
2027 | 10 | 20 | 20 | MW | 11163.0086 | 3883.6308 | 2371.9079 | 13711.4176 | 8128.3039 | 1060.2636 | 2602.9746 | 519.0474 | 3781.1339 | 2036.4604 | 4074.1351 | 1346.7043 | 4841.4861 | 2323.831 | 14323.8762 | 2660.7536 | 4923.3125 | 1870.0062 | 3499.2209 | 14641.8236 | 3098.4375 | 346.973 | 1859.6777 | 3588.5831 | 932.464 | 92.5412
2027 | 10 | 20 | 21 | MW | 10858.4904 | 3691.7715 | 2242.3105 | 12855.955 | 7906.57 | 1019.931 | 2562.9884 | 485.1446 | 3635.6404 | 1967.0157 | 3835.5965 | 1250.8476 | 4596.3101 | 2204.5694 | 13482.8624 | 2478.9339 | 4742.2043 | 1798.8708 | 3381.7878 | 14007.2005 | 2912.7762 | 337.2341 | 1711.7795 | 3347.5386 | 881.6755 | 85.9542
2027 | 10 | 20 | 22 | MW | 10305.1782 | 3446.7628 | 2104.7695 | 11581.2616 | 7503.6777 | 955.1958 | 2436.8193 | 430.8879 | 3407.848 | 1855.8761 | 3487.1809 | 1141.2276 | 4403.2458 | 2009.8563 | 12070.6016 | 2210.9729 | 4514.895 | 1684.6961 | 3167.0642 | 12706.0157 | 2630.0157 | 316.5713 | 1544.2192 | 3084.7883 | 809.8147 | 78.4215
2027 | 10 | 20 | 23 | MW | 9758.3488 | 3217.31 | 1927.9052 | 10342.442 | 7105.5059 | 886.1328 | 2318.2202 | 370.6374 | 3162.7882 | 1732.4601 | 3096.0676 | 1076.9959 | 4288.5983 | 1831.5725 | 10639.9696 | 1923.3855 | 4232.6057 | 1562.8884 | 2937.8984 | 11014.4842 | 2323.0697 | 299.8487 | 1400.5955 | 2904.2921 | 739.0991 | 74.0077
2027 | 10 | 20 | 24 | MW | 9348.8704 | 3029.3402 | 1794.4325 | 9375.5551 | 6807.3457 | 833.1845 | 2216.7023 | 337.4839 | 2964.756 | 1664.549 | 2706.0934 | 1049.9591 | 4080.1487 | 1663.328 | 9773.1441 | 1753.2873 | 4042.2568 | 1469.5026 | 2782.8416 | 9619.6997 | 1986.6042 | 289.245 | 1348.6602 | 2891.7244 | 703.7416 | 72.1498
2027 | 10 | 21 | 1 | MW | 8883.6735 | 2875.5072 | 1689.0499 | 8958.2197 | 6468.6143 | 803.4415 | 2155.7525 | 305.3919 | 2829.1826 | 1598.8128 | 2444.2124 | 1047.6655 | 4187.8477 | 1555.9317 | 9253.6386 | 1671.2356 | 3946.1588 | 1417.0443 | 2657.0467 | 8779.6362 | 1811.2572 | 282.1331 | 1301.8549 | 2847.7431 | 685.4014 | 71.9922
2027 | 10 | 21 | 2 | MW | 8750.2075 | 2854.7665 | 1652.0497 | 8933.6602 | 6371.4316 | 786.3139 | 2119.0669 | 286.5362 | 2707.9381 | 1560.1894 | 2242.678 | 1055.0391 | 4250.3829 | 1550.4553 | 9121.3927 | 1623.2592 | 3917.0519 | 1386.836 | 2593.58 | 8176.9822 | 1712.7357 | 278.9616 | 1279.6272 | 2847.7431 | 669.442 | 72.4989
2027 | 10 | 21 | 3 | MW | 8730.7707 | 2822.3578 | 1628.2225 | 8986.5467 | 6357.2787 | 785.0245 | 2127.9956 | 281.9784 | 2675.2387 | 1550.8526 | 2123.1239 | 1066.181 | 4371.9782 | 1579.3576 | 9100.5993 | 1624.8953 | 3919.3615 | 1384.562 | 2577.6183 | 7848.2629 | 1667.9204 | 279.2179 | 1287.1071 | 2908.2896 | 677.8185 | 73.2645
2027 | 10 | 21 | 4 | MW | 8820.179 | 2923.9043 | 1665.8041 | 9568.1813 | 6422.381 | 796.0748 | 2173.2221 | 281.8535 | 2709.4078 | 1550.5973 | 2090.1044 | 1127.6272 | 4678.2005 | 1677.931 | 9356.4066 | 1705.5826 | 3982.6568 | 1404.0515 | 2655.1472 | 8076.5405 | 1697.7973 | 284.5358 | 1335.1958 | 3116.2038 | 700.7436 | 77.4869
2027 | 10 | 21 | 5 | MW | 9151.91 | 3132.6155 | 1757.82 | 11003.3946 | 6663.9298 | 833.9212 | 2296.2863 | 300.6467 | 2868.1271 | 1589.0921 | 2186.8857 | 1268.0524 | 4991.8681 | 1951.4419 | 9973.8821 | 1970.2716 | 4183.6319 | 1470.802 | 2853.529 | 9151.7301 | 1877.7672 | 298.5033 | 1442.0586 | 3481.769 | 747.9164 | 87.1365
2027 | 10 | 21 | 6 | MW | 9938.4643 | 3410.4655 | 1912.6013 | 13333.7355 | 7236.6564 | 918.9148 | 2477.7757 | 333.7377 | 3185.5667 | 1656.8755 | 2415.1776 | 1410.1162 | 5086.1665 | 2362.1649 | 11501.8675 | 2403.6979 | 4543.0771 | 1620.7066 | 3099.0365 | 10840.9944 | 2228.8174 | 325.6053 | 1586.5368 | 3696.5386 | 814.0463 | 96.8986
2027 | 10 | 21 | 7 | MW | 10977.7034 | 3576.3973 | 2051.4972 | 15139.0841 | 7993.3745 | 969.1005 | 2598.8986 | 360.0856 | 3388.0079 | 1710.8469 | 2560.3513 | 1436.989 | 5165.5759 | 2654.235 | 12862.5827 | 2713.9097 | 4819.8225 | 1709.2201 | 3139.3209 | 12160.4407 | 2509.7983 | 343.8335 | 1634.411 | 3796.4974 | 876.0323 | 98.7453
2027 | 10 | 21 | 8 | MW | 11402.7336 | 3734.5509 | 2124.3355 | 15386.4689 | 8302.8587 | 989.2671 | 2649.5605 | 398.6086 | 3623.1485 | 1789.756 | 2729.4346 | 1437.9719 | 5215.703 | 2687.7012 | 13789.9538 | 2770.3366 | 4918.6925 | 1744.7883 | 3201.2681 | 13616.8538 | 2724.2692 | 353.284 | 1692.3307 | 3855.9006 | 929.025 | 98.8128
2027 | 10 | 21 | 9 | MW | 11485.6649 | 3860.7285 | 2179.9327 | 14974.7849 | 8363.2448 | 1010.6305 | 2744.867 | 443.8746 | 3851.6757 | 1882.4784 | 2955.4494 | 1439.9385 | 5265.8307 | 2735.4666 | 14525.6654 | 2754.7997 | 4989.8421 | 1782.4673 | 3292.8582 | 14769.6542 | 2956.8792 | 363.5994 | 1724.604 | 3890.1722 | 961.9137 | 98.9479
2027 | 10 | 21 | 10 | MW | 11569.8893 | 3952.3368 | 2248.7027 | 14855.8137 | 8424.5725 | 1033.0068 | 2809.116 | 492.1999 | 4046.0338 | 1981.4671 | 3089.8056 | 1433.0568 | 5295.1124 | 2716.9084 | 15150.0628 | 2716.3631 | 5033.7335 | 1821.9328 | 3404.9702 | 15367.7434 | 3084.2102 | 372.0888 | 1775.4704 | 3905.5961 | 992.5983 | 98.475
2027 | 10 | 21 | 11 | MW | 11551.7513 | 4081.1068 | 2305.8495 | 14574.4388 | 8411.3654 | 1047.0957 | 2838.4257 | 539.3391 | 4154.7863 | 2078.0256 | 3191.7108 | 1419.4564 | 5337.7953 | 2701.6966 | 15464.7333 | 2701.0979 | 5065.6123 | 1846.7816 | 3503.4018 | 16146.1773 | 3180.5971 | 376.1253 | 1821.2079 | 3889.0309 | 1005.9999 | 97.5405
2027 | 10 | 21 | 12 | MW | 11496.0269 | 4226.7298 | 2329.2899 | 14304.39 | 8370.7899 | 1056.0279 | 2839.0083 | 580.172 | 4225.6956 | 2161.6675 | 3233.2705 | 1408.4775 | 5358.6401 | 2673.402 | 15557.7866 | 2677.382 | 5054.0621 | 1862.5355 | 3636.4165 | 16776.2159 | 3260.9795 | 378.56 | 1905.202 | 3852.4748 | 1025.6626 | 96.786
2027 | 10 | 21 | 13 | MW | 11418.2796 | 4353.3391 | 2385.6614 | 13972.0241 | 8314.1784 | 1059.8955 | 2874.5301 | 632.5557 | 4306.1583 | 2268.9699 | 3352.8246 | 1399.6292 | 5359.1365 | 2661.2327 | 15739.1187 | 2639.7641 | 5073.005 | 1869.357 | 3723.0664 | 17285.2788 | 3264.8913 | 386.665 | 1956.7095 | 3805.6354 | 1029.5429 | 96.178
2027 | 10 | 21 | 14 | MW | 11305.5436 | 4389.2047 | 2396.1228 | 13741.6285 | 8232.0901 | 1074.4448 | 2545.5188 | 661.3387 | 4340.3266 | 2327.9281 | 3464.4081 | 1396.1888 | 5264.3411 | 2631.4168 | 15796.5911 | 2611.9599 | 5003.2411 | 1895.0177 | 3736.7476 | 17591.1728 | 3258.1338 | 392.0789 | 2016.7658 | 3774.22 | 1038.7129 | 95.9416
2027 | 10 | 21 | 15 | MW | 11207.0663 | 4213.7665 | 2440.8718 | 13539.5716 | 8160.3842 | 1077.7596 | 2524.1674 | 658.1545 | 4300.2798 | 2321.4054 | 3555.4981 | 1409.6252 | 5181.4581 | 2610.1209 | 15961.5324 | 2610.051 | 4970.4383 | 1900.8642 | 3754.9898 | 18006.6359 | 3204.0715 | 396.5959 | 2029.8036 | 3793.6412 | 1005.5597 | 96.8649
2027 | 10 | 21 | 16 | MW | 11450.6762 | 4212.902 | 2405.8089 | 13722.7555 | 8337.768 | 1068.9197 | 2534.4547 | 660.8392 | 4212.4688 | 2326.905 | 3658.5414 | 1413.5575 | 5174.5096 | 2642.3696 | 15843.281 | 2619.5919 | 4959.3496 | 1885.273 | 3721.5461 | 17349.1996 | 3107.3284 | 393.8729 | 2074.259 | 3829.056 | 972.8466 | 97.1351
2027 | 10 | 21 | 17 | MW | 11698.1771 | 4253.5208 | 2434.8663 | 14347.8225 | 8517.9848 | 1054.2782 | 2576.5763 | 675.137 | 4132.0069 | 2356.1927 | 4382.1301 | 1451.5722 | 5235.5552 | 2633.5468 | 15641.1372 | 2735.7179 | 4960.736 | 1859.4496 | 3720.0258 | 16817.3125 | 3018.4101 | 405.1814 | 2016.1247 | 3994.7019 | 970.8192 | 99.7474
2027 | 10 | 21 | 18 | MW | 12000.0976 | 4301.9178 | 2480.003 | 15305.2671 | 8737.8271 | 1077.6677 | 2800.9634 | 614.9488 | 4147.4381 | 2232.9043 | 4531.857 | 1481.2306 | 5203.7919 | 2678.8784 | 15881.8138 | 2932.5312 | 5134.4523 | 1900.702 | 3902.0658 | 17155.1669 | 3279.8297 | 403.1312 | 2067.8467 | 4044.3954 | 1021.1665 | 101.7854
2027 | 10 | 21 | 19 | MW | 11983.2527 | 4171.8515 | 2479.4216 | 15407.2374 | 8725.5615 | 1115.238 | 2754.7659 | 603.8352 | 4229.0023 | 2210.1393 | 4546.6592 | 1445.3455 | 5084.1812 | 2642.0658 | 16317.2826 | 2975.056 | 5247.1829 | 1966.9655 | 3822.6374 | 17463.3422 | 3386.5321 | 408.5131 | 1989.4093 | 3960.4303 | 1007.3226 | 99.3195
2027 | 10 | 21 | 20 | MW | 11730.5737 | 4009.3757 | 2411.2329 | 14725.5163 | 8541.5743 | 1102.3462 | 2721.3795 | 572.1803 | 4089.3882 | 2145.2975 | 4345.1248 | 1383.0803 | 5054.4026 | 2593.6916 | 15784.958 | 2812.0441 | 5151.0841 | 1944.228 | 3710.1445 | 16869.8157 | 3315.7529 | 400.9208 | 1903.2787 | 3778.7909 | 968.4383 | 95.0408
2027 | 10 | 21 | 21 | MW | 11305.5436 | 3811.8997 | 2282.2161 | 13675.5437 | 8232.0901 | 1059.343 | 2664.7005 | 525.4158 | 3888.7833 | 2049.5058 | 4061.6112 | 1271.4937 | 4763.0694 | 2454.0455 | 14704.0323 | 2551.7163 | 4930.7052 | 1868.3824 | 3572.1896 | 15872.2436 | 3121.1996 | 386.5688 | 1748.3272 | 3479.4844 | 912.1833 | 87.373
2027 | 10 | 21 | 22 | MW | 10656.346 | 3529.7292 | 2123.5603 | 12236.5511 | 7759.3793 | 988.7145 | 2525.3319 | 465.6647 | 3603.6758 | 1927.1129 | 3672.2055 | 1153.3532 | 4535.2639 | 2226.4751 | 13045.4819 | 2267.3998 | 4655.3461 | 1743.8137 | 3295.898 | 14194.4001 | 2772.6401 | 356.936 | 1579.4835 | 3175.0373 | 834.4148 | 79.2547
2027 | 10 | 21 | 23 | MW | 10013.6256 | 3278.2385 | 1962.1929 | 10829.6648 | 7291.3848 | 911.2719 | 2396.2513 | 394.5503 | 3301.3 | 1781.4434 | 3203.6663 | 1086.336 | 4397.7863 | 2014.724 | 11428.2552 | 1993.9874 | 4334.71 | 1607.2268 | 3039.7499 | 12171.8473 | 2424.4369 | 337.2022 | 1424.3187 | 2879.7302 | 756.2929 | 74.6495
2027 | 10 | 21 | 24 | MW | 9512.1411 | 3089.4043 | 1825.0404 | 9728.7012 | 6926.2307 | 854.4559 | 2286.9692 | 351.532 | 3069.8343 | 1693.3251 | 2782.3802 | 1056.1859 | 4155.5875 | 1823.6612 | 10353.0309 | 1802.8996 | 4119.4127 | 1507.0194 | 2875.9512 | 10669.7859 | 2066.2742 | 320.9601 | 1373.4523 | 2955.6986 | 719.8772 | 72.5777
2027 | 10 | 22 | 1 | MW | 9009.3693 | 2935.1395 | 1721.595 | 9277.364 | 6560.1393 | 822.871 | 2219.0313 | 319.4399 | 2910.7467 | 1627.5878 | 2523.9155 | 1052.2536 | 4248.8933 | 1686.45 | 9758.6257 | 1725.4819 | 4021.0043 | 1451.3126 | 2728.4951 | 9608.2821 | 1856.7836 | 311.5738 | 1314.6781 | 2897.4367 | 701.0963 | 72.3075
2027 | 10 | 22 | 2 | MW | 8830.5469 | 2907.0522 | 1676.6522 | 9190.4991 | 6429.9304 | 804.178 | 2177.1046 | 297.962 | 2776.2755 | 1583.5936 | 2312.7029 | 1057.3327 | 4302.9916 | 1671.847 | 9524.6506 | 1643.1585 | 3976.6512 | 1418.3432 | 2652.8667 | 8873.2316 | 1761.8178 | 308.3061 | 1290.7404 | 2895.1521 | 681.7863 | 72.6565
2027 | 10 | 22 | 3 | MW | 8760.5754 | 2869.8904 | 1657.8614 | 9256.5838 | 6378.9809 | 799.2976 | 2180.0161 | 291.5311 | 2720.0627 | 1570.4206 | 2185.7477 | 1072.0798 | 4420.6164 | 1677.931 | 9478.4734 | 1626.2572 | 3963.253 | 1409.7357 | 2631.2046 | 8469.1795 | 1709.1789 | 304.2376 | 1288.176 | 2968.836 | 689.0165 | 73.6699
2027 | 10 | 22 | 4 | MW | 8923.846 | 2957.6091 | 1684.9816 | 10045.9617 | 6497.8658 | 807.4931 | 2222.5253 | 292.2178 | 2729.6153 | 1571.8266 | 2140.2032 | 1126.1525 | 4728.3276 | 1762.2052 | 9661.4121 | 1698.768 | 4028.3962 | 1424.1902 | 2701.892 | 8592.4485 | 1737.9885 | 309.2031 | 1325.5781 | 3158.4722 | 707.4448 | 77.3856
2027 | 10 | 22 | 5 | MW | 9238.7264 | 3160.7028 | 1778.7418 | 11481.175 | 6727.1448 | 844.1425 | 2341.9012 | 311.7603 | 2886.1302 | 1611.8571 | 2219.3367 | 1284.4382 | 5034.0541 | 2038.151 | 10254.9733 | 1921.205 | 4227.5234 | 1488.8294 | 2891.1536 | 9626.5546 | 1909.7786 | 322.3056 | 1431.372 | 3524.0373 | 755.1467 | 88.2625
2027 | 10 | 22 | 6 | MW | 10126.3557 | 3433.3669 | 1927.7114 | 13837.9474 | 7373.4688 | 928.4915 | 2519.7031 | 343.7275 | 3210.918 | 1677.338 | 2420.8711 | 1424.5355 | 5112.9672 | 2433.6611 | 11816.4467 | 2350.269 | 4589.2782 | 1637.5972 | 3135.1408 | 11409.4045 | 2266.1628 | 346.108 | 1554.4781 | 3733.6664 | 824.2745 | 97.8895
2027 | 10 | 22 | 7 | MW | 11208.3593 | 3599.7314 | 2083.8486 | 15584.7582 | 8161.3258 | 982.4527 | 2627.0439 | 371.6987 | 3421.0748 | 1734.6339 | 2562.6274 | 1447.967 | 5165.0795 | 2712.0407 | 13232.9951 | 2607.053 | 4874.8018 | 1732.7696 | 3152.2419 | 12662.6487 | 2514.0663 | 356.3914 | 1609.1923 | 3821.629 | 884.5854 | 99.4996
2027 | 10 | 22 | 8 | MW | 11507.6937 | 3730.2304 | 2123.5603 | 15569.6411 | 8379.285 | 991.8454 | 2667.4178 | 404.0405 | 3651.0716 | 1800.8827 | 2724.8803 | 1443.8707 | 5193.3692 | 2742.7693 | 14086.1063 | 2661.5722 | 4948.2617 | 1749.3358 | 3189.1064 | 13961.5522 | 2766.5938 | 361.9336 | 1659.6309 | 3864.469 | 941.5452 | 99.2181
2027 | 10 | 22 | 9 | MW | 11511.5787 | 3836.9618 | 2178.7707 | 15021.9967 | 8382.1139 | 1001.5141 | 2752.437 | 445.1233 | 3864.1677 | 1885.0362 | 2936.6624 | 1437.6449 | 5232.5779 | 2775.018 | 14735.0075 | 2684.7424 | 4986.6085 | 1766.3886 | 3288.2973 | 14984.2406 | 2993.1574 | 367.3155 | 1698.5285 | 3888.4593 | 973.7292 | 98.7903
2027 | 10 | 22 | 10 | MW | 11505.1017 | 3907.3975 | 2229.5243 | 14655.6406 | 8377.3977 | 1015.2346 | 2811.0572 | 488.9532 | 4040.5227 | 1974.8168 | 3072.1567 | 1420.4392 | 5258.8822 | 2739.4218 | 15270.5204 | 2667.2965 | 5019.8737 | 1790.5877 | 3377.6078 | 15591.4551 | 3141.8294 | 374.972 | 1753.6705 | 3900.4554 | 1000.5334 | 97.608
2027 | 10 | 22 | 11 | MW | 11462.3372 | 4012.4008 | 2279.6974 | 14311.9486 | 8346.2588 | 1029.7839 | 2842.114 | 533.1578 | 4148.9078 | 2065.3653 | 3211.0673 | 1408.6415 | 5283.2013 | 2700.7841 | 15585.3322 | 2617.6842 | 5049.9037 | 1816.2485 | 3493.1404 | 16319.6671 | 3239.2835 | 380.8345 | 1803.0414 | 3871.8942 | 1008.6453 | 96.7973
2027 | 10 | 22 | 12 | MW | 11380.7048 | 4143.7634 | 2286.4781 | 13994.688 | 8286.8185 | 1035.1248 | 2842.8908 | 575.6766 | 4226.4304 | 2152.4594 | 3234.9781 | 1397.1717 | 5315.4609 | 2679.7909 | 15632.5081 | 2581.974 | 5048.5181 | 1825.6684 | 3610.9536 | 16915.475 | 3295.4793 | 382.8528 | 1881.4776 | 3835.338 | 1030.8656 | 96.0091
2027 | 10 | 22 | 13 | MW | 11289.9976 | 4265.6204 | 2292.6765 | 13730.3023 | 8220.7704 | 1046.8195 | 2877.4416 | 621.6919 | 4309.8316 | 2246.7164 | 3357.379 | 1385.21 | 5315.9578 | 2664.2753 | 15782.5573 | 2538.6317 | 5067.4603 | 1846.2946 | 3681.2618 | 17424.527 | 3299.3922 | 390.317 | 1917.5974 | 3794.2128 | 1050.7929 | 95.1872
2027 | 10 | 22 | 14 | MW | 11204.4743 | 4261.7309 | 2368.8079 | 13539.5716 | 8158.4969 | 1055.8437 | 2540.8603 | 644.2312 | 4324.8954 | 2292.8856 | 3475.795 | 1382.5884 | 5253.919 | 2630.8091 | 15950.3607 | 2505.102 | 5018.9489 | 1862.2106 | 3761.0702 | 17792.0604 | 3321.4443 | 398.1977 | 1936.1918 | 3766.7948 | 1043.827 | 95.007
2027 | 10 | 22 | 15 | MW | 11131.905 | 4117.8368 | 2394.5732 | 13384.7148 | 8105.6559 | 1062.0133 | 2519.3147 | 643.6069 | 4327.8347 | 2291.6073 | 3516.7852 | 1388.8152 | 5184.9317 | 2608.2947 | 16013.5339 | 2483.295 | 4955.192 | 1873.0921 | 3810.4757 | 18150.4577 | 3268.4481 | 394.802 | 1937.6885 | 3777.0761 | 1002.473 | 95.4349
2027 | 10 | 22 | 16 | MW | 11376.8139 | 4154.9986 | 2363.3838 | 13622.6689 | 8283.9854 | 1064.8678 | 2529.4078 | 636.3019 | 4276.7655 | 2276.6433 | 3509.9526 | 1389.3071 | 5180.4655 | 2629.8955 | 15926.9396 | 2553.3524 | 4919.6165 | 1878.1267 | 3971.2337 | 17687.054 | 3147.8757 | 396.1475 | 2023.8192 | 3797.6387 | 967.2035 | 95.4687
2027 | 10 | 22 | 17 | MW | 11680.0333 | 4190.4316 | 2377.5258 | 14206.1873 | 8504.7735 | 1054.3704 | 2563.9594 | 659.8402 | 4197.7724 | 2324.8587 | 4265.9913 | 1438.4637 | 5237.0448 | 2620.4639 | 15649.104 | 2548.99 | 4924.2372 | 1859.6123 | 4040.7817 | 16858.3982 | 2976.4406 | 394.0331 | 1951.794 | 3917.0187 | 969.4087 | 98.8466
2027 | 10 | 22 | 18 | MW | 11966.4078 | 4240.1257 | 2424.9864 | 14969.1219 | 8713.296 | 1077.5754 | 2788.929 | 598.5906 | 4188.9554 | 2199.3965 | 4419.1355 | 1491.5536 | 5206.2735 | 2650.2799 | 15863.7123 | 2729.1749 | 5083.1689 | 1900.5393 | 4103.4882 | 17043.3056 | 3218.2987 | 395.3145 | 1993.0426 | 3951.2903 | 1021.6067 | 102.4948
2027 | 10 | 22 | 19 | MW | 12011.7643 | 4123.4536 | 2475.5471 | 15318.477 | 8746.3222 | 1116.8035 | 2756.7071 | 585.5415 | 4211.3674 | 2172.6666 | 4499.9766 | 1442.7239 | 5084.1812 | 2639.6319 | 16247.4899 | 2799.5052 | 5161.2487 | 1969.7265 | 4012.279 | 17623.1332 | 3337.4489 | 402.8749 | 1937.9018 | 3882.7471 | 1005.6475 | 99.1393
2027 | 10 | 22 | 20 | MW | 11746.1197 | 3973.5102 | 2455.0129 | 14691.5145 | 8552.894 | 1105.1087 | 2727.5908 | 557.0084 | 4112.9016 | 2114.2199 | 4344.5563 | 1370.7907 | 5050.432 | 2580.3049 | 15798.7125 | 2687.7416 | 5079.4729 | 1949.1003 | 3882.3041 | 17146.0307 | 3285.1649 | 394.3214 | 1862.6699 | 3707.3915 | 969.4965 | 94.1963
2027 | 10 | 22 | 21 | MW | 11269.2618 | 3787.7011 | 2335.1016 | 13545.2347 | 8205.6717 | 1063.1184 | 2676.1529 | 511.0555 | 3896.8663 | 2020.0905 | 4093.4916 | 1267.5614 | 4750.662 | 2437.0086 | 14768.1958 | 2485.4756 | 4858.6316 | 1875.0412 | 3723.8257 | 15911.048 | 3091.6789 | 387.1454 | 1741.2738 | 3426.9347 | 911.0373 | 87.1027
2027 | 10 | 22 | 22 | MW | 10631.7253 | 3512.4445 | 2159.0108 | 12123.2429 | 7741.4518 | 988.8065 | 2537.5604 | 455.7998 | 3604.4106 | 1906.9057 | 3680.7446 | 1151.0587 | 4523.3522 | 2220.0861 | 13155.402 | 2209.0652 | 4577.7286 | 1743.9759 | 3425.4928 | 14157.8662 | 2752.3676 | 362.1578 | 1577.1324 | 3129.3431 | 835.473 | 79.097
2027 | 10 | 22 | 23 | MW | 9959.2001 | 3273.0527 | 1984.0838 | 10676.6917 | 7251.755 | 911.8242 | 2412.1681 | 390.4919 | 3302.7696 | 1773.1297 | 3217.3293 | 1079.9453 | 4387.8599 | 2012.8989 | 11528.3218 | 1964.8201 | 4279.7307 | 1608.2009 | 3139.3209 | 12183.2649 | 2407.365 | 338.4835 | 1424.3187 | 2801.4754 | 757.6155 | 74.2104
2027 | 10 | 22 | 24 | MW | 9500.4801 | 3066.9347 | 1834.9203 | 9728.7012 | 6917.7398 | 853.8114 | 2300.7506 | 347.2863 | 3079.3861 | 1684.6285 | 2788.0725 | 1047.0106 | 4149.6317 | 1810.5794 | 10471.1036 | 1787.0886 | 4068.5917 | 1505.8826 | 2957.2808 | 10754.2386 | 2059.5167 | 323.4589 | 1369.6056 | 2920.8554 | 721.9935 | 71.9472
2027 | 10 | 23 | 1 | MW | 9017.1452 | 2909.2121 | 1736.3176 | 9351.0073 | 6565.8013 | 822.9633 | 2229.9018 | 318.0663 | 2930.5868 | 1624.7748 | 2547.8263 | 1047.6655 | 4243.9307 | 1695.5767 | 9892.0236 | 1714.3062 | 3973.8792 | 1451.4752 | 2793.4821 | 9790.9082 | 1852.5156 | 314.2968 | 1316.6014 | 2896.8651 | 701.8017 | 71.9922
2027 | 10 | 23 | 2 | MW | 8849.9837 | 2877.6679 | 1673.9397 | 9347.2397 | 6444.0832 | 805.7434 | 2182.9276 | 304.5802 | 2794.646 | 1597.1494 | 2334.3365 | 1053.2364 | 4298.5247 | 1700.4455 | 9621.547 | 1627.0759 | 3939.2285 | 1421.1043 | 2684.0299 | 9007.9149 | 1756.8387 | 311.1893 | 1290.5271 | 2896.2953 | 681.5218 | 72.375
2027 | 10 | 23 | 3 | MW | 8770.9433 | 2842.235 | 1649.3382 | 9560.6227 | 6386.5302 | 799.666 | 2183.5101 | 300.397 | 2732.5546 | 1588.5805 | 2199.9803 | 1068.8034 | 4416.1495 | 1695.5767 | 9573.1648 | 1590.0024 | 3930.4502 | 1410.3855 | 2638.0452 | 8640.3869 | 1712.0246 | 307.2169 | 1277.0616 | 2985.9728 | 686.9004 | 73.4447
2027 | 10 | 23 | 4 | MW | 8905.7023 | 2932.1144 | 1675.4893 | 10261.2402 | 6484.6545 | 808.2298 | 2223.1079 | 302.7696 | 2721.8997 | 1593.4409 | 2147.6043 | 1120.4176 | 4706.4901 | 1805.103 | 9775.7548 | 1678.8688 | 3987.7391 | 1425.4896 | 2697.7111 | 8674.6286 | 1739.4107 | 310.1642 | 1310.617 | 3196.7431 | 705.8577 | 76.9915
2027 | 10 | 23 | 5 | MW | 9247.8012 | 3135.6407 | 1764.4069 | 11804.0986 | 6733.7525 | 845.8921 | 2344.2301 | 319.7521 | 2880.2517 | 1628.2281 | 2217.0585 | 1270.3469 | 5007.2534 | 2096.5644 | 10340.2958 | 1896.1259 | 4189.1766 | 1491.9153 | 2872.1512 | 9669.9216 | 1921.5152 | 322.4978 | 1418.3342 | 3556.596 | 753.4713 | 87.2941
2027 | 10 | 23 | 6 | MW | 10065.4532 | 3403.5516 | 1920.9307 | 13883.2637 | 7329.1229 | 930.4253 | 2515.4323 | 354.404 | 3191.0779 | 1699.2086 | 2414.6092 | 1413.8854 | 5079.218 | 2552.3152 | 11962.5499 | 2299.2935 | 4550.0074 | 1641.008 | 3097.8963 | 11393.4243 | 2282.1674 | 347.9981 | 1532.0371 | 3756.5135 | 826.1262 | 97.1577
2027 | 10 | 23 | 7 | MW | 11152.6408 | 3572.9404 | 2083.2671 | 15239.1707 | 8120.7545 | 980.7952 | 2624.9085 | 380.7519 | 3409.3176 | 1753.1788 | 2543.8404 | 1438.4637 | 5128.3531 | 2857.1621 | 13316.1308 | 2606.2356 | 4840.6127 | 1729.8463 | 3132.4803 | 12756.2376 | 2564.2168 | 357.9932 | 1583.1168 | 3829.6258 | 889.5228 | 98.8466
2027 | 10 | 23 | 8 | MW | 11479.182 | 3711.2168 | 2130.341 | 15448.7861 | 8358.5244 | 991.9374 | 2665.6707 | 419.4621 | 3643.7234 | 1832.4719 | 2705.5238 | 1426.502 | 5153.1685 | 2849.8606 | 14081.87 | 2661.0265 | 4917.3069 | 1749.498 | 3185.6865 | 14059.7146 | 2862.2695 | 365.3933 | 1636.9754 | 3858.187 | 941.2806 | 98.0246
2027 | 10 | 23 | 9 | MW | 11481.774 | 3823.1349 | 2167.535 | 15157.9688 | 8360.4117 | 1006.2105 | 2748.3603 | 465.4774 | 3829.9985 | 1926.7289 | 2922.9984 | 1424.8634 | 5199.325 | 2832.5188 | 14691.1123 | 2691.557 | 4965.3559 | 1774.6717 | 3295.898 | 15086.9658 | 3096.3029 | 372.1208 | 1685.4919 | 3870.7528 | 972.1419 | 97.912
2027 | 10 | 23 | 10 | MW | 11494.7339 | 3903.9397 | 2217.7081 | 14861.4768 | 8369.8483 | 1019.4704 | 2803.293 | 487.0802 | 3994.2299 | 1970.9795 | 3043.6916 | 1408.9694 | 5227.6147 | 2789.0134 | 15162.3859 | 2640.0369 | 4987.5325 | 1798.0585 | 3420.5526 | 15767.2263 | 3258.1338 | 376.1573 | 1745.1216 | 3862.1845 | 993.3919 | 96.8198
2027 | 10 | 23 | 11 | MW | 11453.2682 | 4018.8821 | 2265.5563 | 14393.1504 | 8339.6553 | 1031.2574 | 2828.721 | 531.7842 | 4109.5949 | 2062.5511 | 3152.4294 | 1393.7303 | 5257.3933 | 2721.4723 | 15409.7972 | 2608.4162 | 5000.9307 | 1818.8473 | 3557.7474 | 16529.68 | 3369.1041 | 382.4362 | 1800.0492 | 3834.7683 | 1018.2566 | 95.7727
2027 | 10 | 23 | 12 | MW | 11326.2793 | 4149.8128 | 2288.0277 | 14038.1205 | 8247.1888 | 1040.0051 | 2827.9442 | 565.9367 | 4150.01 | 2132.5085 | 3222.4532 | 1382.4245 | 5296.105 | 2697.1328 | 15543.1562 | 2567.5273 | 4994.9244 | 1834.2759 | 3708.2449 | 17077.5473 | 3402.1817 | 386.0562 | 1829.329 | 3797.6387 | 1040.6526 | 94.9958
2027 | 10 | 23 | 13 | MW | 11230.3882 | 4266.9159 | 2322.703 | 13628.332 | 8177.366 | 1046.6353 | 2860.7481 | 611.8895 | 4231.2067 | 2226.6368 | 3347.7007 | 1368.9881 | 5303.0535 | 2665.7966 | 15689.1931 | 2540.5394 | 4997.2347 | 1845.9697 | 3813.8964 | 17577.474 | 3431.7024 | 394.2253 | 1796.2013 | 3761.0825 | 1051.4098 | 94.0725
2027 | 10 | 23 | 14 | MW | 11135.7959 | 4260.8664 | 2347.1117 | 13437.6013 | 8108.489 | 1058.8824 | 2527.6615 | 626.8116 | 4250.6794 | 2257.204 | 3458.1462 | 1368.6611 | 5241.0153 | 2626.854 | 15741.4186 | 2507.2838 | 4951.0337 | 1867.57 | 3987.5755 | 17924.4646 | 3433.8369 | 403.1312 | 1869.7232 | 3740.5199 | 1043.298 | 94.05
2027 | 10 | 23 | 15 | MW | 11125.428 | 4113.5155 | 2394.7661 | 13309.1877 | 8100.9397 | 1058.1459 | 2509.2209 | 637.613 | 4265.3758 | 2279.3287 | 3559.4829 | 1386.3577 | 5163.5906 | 2602.8183 | 15889.281 | 2495.8339 | 4911.3006 | 1866.2711 | 3982.2552 | 18392.4309 | 3382.6191 | 411.7488 | 1801.9725 | 3738.2354 | 1006.529 | 95.266
2027 | 10 | 23 | 16 | MW | 11357.3771 | 4211.1731 | 2400.9654 | 13556.5725 | 8269.8325 | 1056.9488 | 2517.3735 | 616.6346 | 4199.2429 | 2236.3576 | 3574.8535 | 1377.1815 | 5144.731 | 2631.1129 | 15877.8453 | 2512.4623 | 4894.668 | 1864.1598 | 4104.6285 | 17906.1922 | 3296.9027 | 388.7153 | 1882.9743 | 3761.6541 | 977.1671 | 94.6355
2027 | 10 | 23 | 17 | MW | 11713.7231 | 4217.6552 | 2447.0702 | 14211.8503 | 8529.3045 | 1047.0957 | 2556.3894 | 651.2865 | 4051.545 | 2307.338 | 4293.8879 | 1430.7622 | 5199.8214 | 2612.5547 | 15509.4146 | 2523.0936 | 4892.3577 | 1846.7816 | 4185.578 | 16819.5938 | 3186.6435 | 389.388 | 1823.1313 | 3865.6122 | 981.9288 | 98.3174
2027 | 10 | 23 | 18 | MW | 12033.7931 | 4291.547 | 2458.3059 | 15101.3147 | 8762.3624 | 1072.7871 | 2789.7051 | 604.2723 | 4017.3767 | 2211.0348 | 4476.6343 | 1466.4834 | 5175.5023 | 2631.1129 | 15766.5061 | 2734.0818 | 5042.0502 | 1892.094 | 4325.4334 | 16965.6969 | 3247.1083 | 388.6191 | 1876.7766 | 3911.3083 | 1010.0558 | 100.772
2027 | 10 | 23 | 19 | MW | 12119.3164 | 4166.6657 | 2442.0338 | 15454.4492 | 8824.6358 | 1115.7903 | 2756.1245 | 587.5395 | 4089.3882 | 2176.7591 | 4451.0159 | 1428.4686 | 5062.3437 | 2612.5547 | 16202.548 | 2749.3471 | 5118.2813 | 1967.9396 | 4285.9092 | 17152.8747 | 3331.0463 | 401.0488 | 1944.5273 | 3847.3341 | 999.5631 | 98.1598
2027 | 10 | 23 | 20 | MW | 11849.7868 | 4011.1046 | 2429.4423 | 14763.2857 | 8628.3788 | 1107.0423 | 2734.3848 | 578.2365 | 3983.5742 | 2157.7037 | 4313.2433 | 1359.6488 | 5040.5062 | 2559.3129 | 15770.4299 | 2680.9258 | 5034.6575 | 1952.5106 | 4078.7855 | 16525.1174 | 3273.7833 | 396.3717 | 1873.5699 | 3682.258 | 978.402 | 93.4307
2027 | 10 | 23 | 21 | MW | 11374.2219 | 3823.1349 | 2323.2845 | 13666.1014 | 8282.098 | 1061.6449 | 2688.5756 | 535.4055 | 3797.2999 | 2069.9693 | 4124.235 | 1261.6625 | 4747.6841 | 2433.0535 | 14656.0952 | 2475.663 | 4820.7465 | 1872.4424 | 3840.4995 | 15591.4551 | 3086.3436 | 383.7817 | 1718.1917 | 3402.9444 | 918.0032 | 86.6974
2027 | 10 | 23 | 22 | MW | 10700.4037 | 3560.8407 | 2166.9535 | 12168.5592 | 7791.4597 | 988.07 | 2551.5367 | 469.1611 | 3536.0732 | 1934.2747 | 3723.4424 | 1151.2227 | 4520.8706 | 2221.3025 | 13077.4184 | 2212.8818 | 4544.4635 | 1742.677 | 3507.5818 | 14025.4729 | 2745.254 | 360.6521 | 1531.6093 | 3105.3528 | 842.7034 | 79.1083
2027 | 10 | 23 | 23 | MW | 10016.2175 | 3304.165 | 2002.0994 | 10716.3566 | 7293.2721 | 910.0748 | 2426.7255 | 392.1153 | 3239.2086 | 1776.4554 | 3248.6422 | 1084.8613 | 4384.3856 | 2020.8092 | 11520.4766 | 1966.729 | 4239.0736 | 1605.1154 | 3202.4083 | 12206.089 | 2395.9834 | 337.0099 | 1400.1677 | 2798.0495 | 767.1382 | 74.5482
2027 | 10 | 23 | 24 | MW | 9563.9746 | 3091.9968 | 1855.2607 | 9815.5661 | 6963.973 | 852.9827 | 2317.2499 | 354.4665 | 3029.4192 | 1699.3362 | 2846.142 | 1055.6949 | 4139.209 | 1821.2284 | 10481.3965 | 1794.7207 | 4041.3328 | 1504.421 | 3015.4273 | 10667.4936 | 2049.2024 | 322.6901 | 1371.3157 | 2891.1547 | 727.372 | 72.544
2027 | 10 | 24 | 1 | MW | 9066.3868 | 2936.0039 | 1737.8672 | 9318.9127 | 6601.6563 | 822.7791 | 2232.4249 | 322.4368 | 2881.3539 | 1633.7266 | 2580.8458 | 1050.9428 | 4236.4859 | 1699.5318 | 9896.1279 | 1714.3062 | 3951.7027 | 1451.1504 | 2840.6079 | 9665.3589 | 1845.402 | 310.4846 | 1315.3192 | 2878.0173 | 704.8878 | 72.2174
2027 | 10 | 24 | 2 | MW | 8869.4206 | 2898.4095 | 1681.6886 | 9199.9297 | 6458.2361 | 803.1651 | 2184.0927 | 305.8289 | 2753.497 | 1599.7072 | 2359.9549 | 1059.1353 | 4294.0578 | 1690.709 | 9641.5731 | 1637.1613 | 3918.8999 | 1416.5568 | 2733.4353 | 8854.969 | 1747.2355 | 306.1918 | 1287.3216 | 2877.4457 | 684.6079 | 72.7804
2027 | 10 | 24 | 3 | MW | 8839.6158 | 2852.6058 | 1662.1235 | 9452.9893 | 6436.5339 | 798.9293 | 2182.3457 | 302.8944 | 2697.6507 | 1593.6972 | 2222.752 | 1077.4877 | 4409.201 | 1699.228 | 9529.1377 | 1605.5406 | 3916.5896 | 1409.086 | 2684.41 | 8457.7652 | 1706.6894 | 304.4298 | 1275.7806 | 2947.7018 | 689.7219 | 74.0415
2027 | 10 | 24 | 4 | MW | 8962.7197 | 2934.275 | 1687.8879 | 10234.7969 | 6526.1715 | 806.4802 | 2218.4494 | 298.961 | 2684.4239 | 1585.6398 | 2176.0694 | 1137.6232 | 4703.0165 | 1793.2376 | 9667.1792 | 1691.4077 | 3963.7146 | 1422.4037 | 2739.1365 | 8533.097 | 1746.5244 | 307.9217 | 1305.2737 | 3167.6122 | 706.3867 | 78.1738
2027 | 10 | 24 | 5 | MW | 9304.8128 | 3127.8624 | 1773.7054 | 11872.0788 | 6775.2654 | 843.1296 | 2340.5425 | 315.8811 | 2837.633 | 1620.2984 | 2239.2628 | 1290.665 | 5002.7865 | 2081.0487 | 10219.6313 | 1892.0376 | 4168.8481 | 1487.0429 | 2913.1957 | 9580.8953 | 1934.3203 | 319.7748 | 1409.5721 | 3544.5999 | 752.4133 | 88.6903
2027 | 10 | 24 | 6 | MW | 10123.7696 | 3404.8479 | 1926.9362 | 14060.7845 | 7371.5857 | 927.5705 | 2510.5795 | 352.2812 | 3144.4177 | 1694.8598 | 2449.9058 | 1426.0102 | 5071.2775 | 2549.5764 | 11815.8113 | 2269.3087 | 4530.1412 | 1635.9729 | 3114.2381 | 11404.8309 | 2289.6372 | 345.2431 | 1533.1048 | 3729.667 | 824.3634 | 97.9908
2027 | 10 | 24 | 7 | MW | 11161.7097 | 3576.8292 | 2063.702 | 15454.4492 | 8127.3581 | 974.9017 | 2620.8326 | 379.0662 | 3360.453 | 1749.7255 | 2580.2762 | 1451.5722 | 5126.8641 | 2789.926 | 13152.7973 | 2630.7689 | 4798.1076 | 1719.4519 | 3150.7224 | 12664.93 | 2581.6447 | 354.3732 | 1575.2091 | 3816.4883 | 890.4042 | 99.7474
2027 | 10 | 24 | 8 | MW | 11446.7912 | 3732.3902 | 2116.7805 | 15529.9879 | 8334.9391 | 990.3719 | 2665.8649 | 419.6495 | 3614.3306 | 1832.8558 | 2757.8998 | 1444.1987 | 5154.6575 | 2793.8811 | 13948.8755 | 2684.7424 | 4883.5801 | 1746.7369 | 3237.7516 | 13963.8335 | 2872.2289 | 360.7803 | 1649.1588 | 3848.4754 | 939.5177 | 99.2407
2027 | 10 | 24 | 9 | MW | 11533.6075 | 3858.5678 | 2160.3675 | 15344.9203 | 8398.1541 | 1006.3947 | 2750.6899 | 467.2256 | 3837.3467 | 1930.3099 | 2982.7754 | 1438.7917 | 5204.7846 | 2806.0503 | 14644.0849 | 2684.4695 | 4931.6291 | 1774.9966 | 3416.7518 | 15048.1505 | 3069.9829 | 367.764 | 1742.3427 | 3855.3309 | 976.0211 | 98.8691
2027 | 10 | 24 | 10 | MW | 11529.7225 | 3948.0154 | 2226.4251 | 14986.1228 | 8395.3252 | 1020.4833 | 2806.5929 | 518.1733 | 4014.0692 | 2034.6705 | 3127.949 | 1426.1741 | 5236.5478 | 2765.8913 | 15168.5928 | 2652.3042 | 4968.1279 | 1799.8449 | 3579.4103 | 15783.2065 | 3253.1547 | 371.9927 | 1828.9012 | 3869.0399 | 1000.4456 | 98.0021
2027 | 10 | 24 | 11 | MW | 11486.9579 | 4071.1678 | 2283.7657 | 14578.2181 | 8364.1864 | 1032.6384 | 2830.0796 | 570.6818 | 4148.9078 | 2142.2282 | 3211.6369 | 1405.692 | 5263.3485 | 2715.9959 | 15401.1099 | 2622.5911 | 4992.6148 | 1821.2831 | 3758.4105 | 16504.5636 | 3353.0984 | 376.4777 | 1914.6052 | 3846.1909 | 1029.5429 | 96.5946
2027 | 10 | 24 | 12 | MW | 11393.6588 | 4193.0249 | 2313.7922 | 14155.2079 | 8296.2509 | 1043.3202 | 2828.9145 | 609.1422 | 4226.4304 | 2221.0097 | 3283.9389 | 1390.126 | 5296.105 | 2687.7012 | 15454.9533 | 2572.7059 | 4989.3804 | 1840.1228 | 3911.947 | 17054.7231 | 3407.1607 | 380.6103 | 1996.6759 | 3805.0657 | 1052.3791 | 95.525
2027 | 10 | 24 | 13 | MW | 11304.2505 | 4311.4242 | 2362.9971 | 13813.3997 | 8231.1486 | 1051.0553 | 2858.8068 | 644.0439 | 4293.299 | 2292.5017 | 3416.018 | 1381.9335 | 5305.5351 | 2657.5814 | 15579.7672 | 2560.4398 | 5005.089 | 1853.7653 | 4013.7985 | 17477.0302 | 3423.1664 | 385.8641 | 2006.507 | 3761.0825 | 1069.3086 | 94.962
2027 | 10 | 24 | 14 | MW | 11232.9801 | 4332.1649 | 2393.4103 | 13562.2356 | 8179.2533 | 1061.9213 | 2524.7493 | 659.0285 | 4328.9369 | 2323.1964 | 3494.0124 | 1381.2777 | 5245.4816 | 2614.3798 | 15624.2241 | 2519.0053 | 4960.2736 | 1872.9299 | 4144.1535 | 17835.4274 | 3430.6351 | 390.317 | 2022.9647 | 3736.5225 | 1061.638 | 94.917
2027 | 10 | 24 | 15 | MW | 11223.9111 | 4158.8874 | 2406.3894 | 13394.1571 | 8172.6498 | 1055.2911 | 2500.098 | 628.8096 | 4334.0806 | 2261.2965 | 3599.9035 | 1389.3071 | 5140.2642 | 2582.7388 | 15737.0709 | 2504.2846 | 4941.3314 | 1861.2361 | 4013.7985 | 17851.4076 | 3421.743 | 396.4678 | 2114.2254 | 3731.9516 | 1027.9557 | 95.4687
2027 | 10 | 24 | 16 | MW | 11409.2106 | 4123.0218 | 2397.2848 | 13626.4365 | 8307.5749 | 1057.5011 | 2503.3979 | 661.089 | 4312.7709 | 2327.4166 | 3574.8535 | 1375.5428 | 5114.4561 | 2614.076 | 15691.3153 | 2532.3616 | 4918.6925 | 1865.1338 | 4097.0277 | 17346.9183 | 3312.5523 | 385.5757 | 1987.2727 | 3757.6567 | 967.2035 | 94.5229
2027 | 10 | 24 | 17 | MW | 11730.5737 | 4175.7394 | 2287.0587 | 14215.6296 | 8541.5743 | 1057.5933 | 2547.2658 | 639.9232 | 4123.9239 | 2284.0615 | 4180.0262 | 1420.9311 | 5173.517 | 2592.7791 | 15308.4582 | 2619.8648 | 4892.82 | 1865.2965 | 4054.4629 | 16118.7795 | 3146.4523 | 384.4865 | 2047.1157 | 3894.1716 | 983.6928 | 97.6418
2027 | 10 | 24 | 18 | MW | 12059.707 | 4283.3369 | 2306.0433 | 14989.8904 | 8781.2315 | 1080.8906 | 2780.1939 | 664.7726 | 4057.0561 | 2334.9624 | 4452.155 | 1460.5845 | 5161.1096 | 2597.3418 | 15534.9403 | 2779.8776 | 5042.5118 | 1906.3863 | 4191.2784 | 16449.7791 | 3240.7058 | 389.9325 | 2035.1469 | 3926.1586 | 1017.3751 | 100.3667
2027 | 10 | 24 | 19 | MW | 12123.2014 | 4167.0983 | 2325.2217 | 15326.0356 | 8827.4647 | 1116.9874 | 2757.6774 | 606.1454 | 4097.1038 | 2214.8709 | 4476.0658 | 1434.0396 | 5057.8768 | 2596.7342 | 15830.2529 | 2827.8539 | 5153.3944 | 1970.0509 | 4118.3105 | 16794.4774 | 3295.8354 | 394.7058 | 1965.4716 | 3846.7625 | 1001.9439 | 98.5426
2027 | 10 | 24 | 20 | MW | 11834.235 | 4002.03 | 2296.3572 | 14631.0929 | 8617.0548 | 1105.8452 | 2738.8491 | 573.3042 | 3974.3889 | 2147.6001 | 4326.9074 | 1358.993 | 5034.5504 | 2548.9688 | 15327.2577 | 2756.7074 | 5054.0621 | 1950.3993 | 3952.6114 | 16162.1575 | 3235.7267 | 388.0104 | 1848.7778 | 3695.3954 | 969.232 | 93.3856
2027 | 10 | 24 | 21 | MW | 11422.1704 | 3820.1098 | 2211.5088 | 13643.4374 | 8317.0115 | 1061.0004 | 2694.2044 | 528.4127 | 3800.2392 | 2055.6445 | 4119.11 | 1259.368 | 4750.662 | 2426.6645 | 14279.8095 | 2522.0033 | 4853.0869 | 1871.3056 | 3754.2296 | 15210.2337 | 3034.0597 | 373.7226 | 1732.9383 | 3420.0812 | 918.0032 | 86.5397
2027 | 10 | 24 | 22 | MW | 10743.1624 | 3558.6809 | 2080.9423 | 12170.4547 | 7822.5943 | 988.1619 | 2563.7652 | 462.5429 | 3527.2554 | 1920.7178 | 3747.9228 | 1150.5678 | 4526.8265 | 2221.9112 | 12767.3532 | 2235.5062 | 4575.8799 | 1742.8391 | 3453.6163 | 13872.5259 | 2704.3517 | 351.8424 | 1575.6369 | 3132.7689 | 843.2314 | 79.0633
2027 | 10 | 24 | 23 | MW | 10088.781 | 3343.0557 | 1943.596 | 10822.1062 | 7346.1089 | 910.0748 | 2445.3603 | 391.1163 | 3237.0041 | 1774.4092 | 3290.2009 | 1085.0253 | 4384.8826 | 2023.243 | 11302.0923 | 1967.2736 | 4263.0981 | 1605.1154 | 3154.1423 | 12103.3639 | 2381.4 | 331.66 | 1452.9586 | 2837.4618 | 766.6092 | 74.5594
2027 | 10 | 24 | 24 | MW | 9624.8771 | 3126.5661 | 1810.5117 | 9894.8841 | 7008.319 | 853.6272 | 2327.5372 | 355.9649 | 3025.0103 | 1702.4056 | 2874.0387 | 1057.6606 | 4134.2464 | 1825.4874 | 10347.297 | 1796.9024 | 4042.2568 | 1505.5578 | 2965.2617 | 10555.6432 | 2029.6399 | 316.6034 | 1373.4523 | 2932.2799 | 727.9011 | 72.679
2027 | 10 | 25 | 1 | MW | 9089.7086 | 2973.5975 | 1706.8725 | 9345.3442 | 6618.6381 | 826.1861 | 2237.666 | 323.186 | 2869.2294 | 1635.2613 | 2632.6522 | 1058.4804 | 4232.5153 | 1688.2752 | 9820.0515 | 1730.6617 | 3943.8484 | 1457.1595 | 2794.2423 | 9642.5238 | 1829.3963 | 308.7867 | 1311.2581 | 2883.7295 | 704.0942 | 72.7354
2027 | 10 | 25 | 2 | MW | 8909.5931 | 2935.5713 | 1665.9979 | 9292.4694 | 6487.4876 | 807.2169 | 2186.81 | 301.833 | 2747.9858 | 1591.5222 | 2390.1277 | 1072.2438 | 4279.1688 | 1693.1428 | 9569.5274 | 1654.3355 | 3918.8999 | 1423.7031 | 2698.4713 | 8866.3833 | 1739.7669 | 304.1094 | 1284.5427 | 2870.0205 | 683.4616 | 73.6811
2027 | 10 | 25 | 3 | MW | 8853.8746 | 2885.0144 | 1650.5001 | 9383.1136 | 6446.9163 | 804.6386 | 2180.4045 | 295.2772 | 2689.5677 | 1578.094 | 2239.2628 | 1098.7887 | 4386.3709 | 1691.6216 | 9502.6968 | 1630.8925 | 3901.8049 | 1419.1556 | 2677.9495 | 8507.986 | 1710.2462 | 301.1301 | 1276.635 | 2945.4173 | 688.4875 | 75.5052
2027 | 10 | 25 | 4 | MW | 9023.6222 | 2945.5103 | 1671.422 | 10232.9131 | 6570.5175 | 817.8065 | 2213.9851 | 295.1523 | 2682.9543 | 1577.8377 | 2189.7325 | 1155.9748 | 4656.363 | 1776.5045 | 9628.9424 | 1700.9486 | 3955.8603 | 1442.3802 | 2715.9533 | 8539.9453 | 1757.906 | 303.8531 | 1310.8303 | 3148.1909 | 705.505 | 79.4349
2027 | 10 | 25 | 5 | MW | 9387.7441 | 3122.2448 | 1751.2339 | 11745.5491 | 6835.6515 | 855.7452 | 2327.1489 | 311.8852 | 2834.3263 | 1612.1134 | 2250.6486 | 1291.6478 | 4931.8146 | 2024.4594 | 10102.5963 | 1912.2098 | 4153.6018 | 1509.2934 | 2881.2723 | 9482.7328 | 1943.9223 | 316.9236 | 1407.6488 | 3516.6122 | 748.71 | 88.7579
2027 | 10 | 25 | 6 | MW | 10223.5458 | 3368.9823 | 1904.8524 | 14077.7737 | 7444.2374 | 934.3849 | 2490.3926 | 345.6629 | 3128.619 | 1681.3029 | 2443.0732 | 1427.9768 | 5020.6541 | 2440.355 | 11688.3696 | 2317.0122 | 4501.0344 | 1647.9917 | 3086.1146 | 11140.0335 | 2265.8067 | 340.0212 | 1535.4559 | 3683.4012 | 817.1329 | 98.126
2027 | 10 | 25 | 7 | MW | 11244.6411 | 3548.7419 | 2056.5336 | 15463.8915 | 8187.7442 | 976.0988 | 2602.7804 | 373.0723 | 3339.1432 | 1737.448 | 2566.6132 | 1456.8153 | 5094.6039 | 2708.9982 | 12943.5479 | 2601.3287 | 4782.8614 | 1721.5632 | 3124.1193 | 12317.9503 | 2538.2517 | 350.7211 | 1597.6501 | 3789.6438 | 886.9663 | 100.1077
2027 | 10 | 25 | 8 | MW | 11515.4696 | 3718.9951 | 2104.7695 | 15528.1041 | 8384.947 | 990.8323 | 2653.4422 | 410.1592 | 3568.0379 | 1813.4165 | 2740.2509 | 1461.2394 | 5130.3384 | 2730.2951 | 13764.1791 | 2650.6681 | 4879.8842 | 1747.5488 | 3210.0091 | 13623.6978 | 2828.1259 | 356.8399 | 1654.5009 | 3817.6315 | 947.3651 | 100.4117
2027 | 10 | 25 | 9 | MW | 11566.0042 | 3839.9869 | 2140.2201 | 15207.0643 | 8421.7436 | 1015.3269 | 2742.7315 | 457.2359 | 3792.1562 | 1909.8474 | 2973.0972 | 1454.8496 | 5167.0648 | 2754.6336 | 14400.5241 | 2639.7641 | 4926.5468 | 1790.7504 | 3340.3632 | 14657.8038 | 3006.6735 | 364.4323 | 1724.8173 | 3848.4754 | 986.9551 | 99.9726
2027 | 10 | 25 | 10 | MW | 11564.7053 | 3916.903 | 2180.3203 | 14755.7272 | 8420.7978 | 1037.519 | 2796.499 | 495.072 | 3979.9009 | 1987.3506 | 3125.6718 | 1428.4686 | 5179.4728 | 2726.0351 | 14842.3558 | 2620.9551 | 4970.4383 | 1829.891 | 3452.476 | 15509.2728 | 3189.133 | 367.1233 | 1788.5081 | 3854.7593 | 1015.3466 | 98.1598
2027 | 10 | 25 | 11 | MW | 11567.2973 | 4020.6109 | 2201.6289 | 14406.3603 | 8422.6851 | 1051.6998 | 2813.7745 | 532.6584 | 4088.286 | 2064.3421 | 3265.7205 | 1400.1211 | 5192.3765 | 2661.2327 | 15042.1688 | 2594.7857 | 5001.3931 | 1854.9021 | 3581.6899 | 16006.9182 | 3284.4538 | 372.4412 | 1830.6112 | 3821.629 | 1029.8953 | 96.2118
2027 | 10 | 25 | 12 | MW | 11461.0441 | 4118.7013 | 2211.8964 | 14049.4466 | 8345.3173 | 1053.8179 | 2806.2045 | 567.2478 | 4139.7225 | 2135.1939 | 3324.3595 | 1382.7524 | 5220.6662 | 2620.4639 | 15068.6548 | 2562.0747 | 4998.6204 | 1858.6377 | 3716.6059 | 16538.8162 | 3331.4025 | 377.1183 | 1946.4506 | 3768.5096 | 1047.0015 | 95.0183
2027 | 10 | 25 | 13 | MW | 11310.7275 | 4212.0376 | 2221.9701 | 13618.8896 | 8235.8648 | 1062.5659 | 2834.7382 | 613.2006 | 4209.163 | 2229.3233 | 3451.8842 | 1365.2198 | 5217.1919 | 2592.7791 | 15157.2673 | 2532.3616 | 5014.3289 | 1874.0667 | 3805.1554 | 16741.9742 | 3375.5055 | 384.7428 | 1995.607 | 3719.3857 | 1059.874 | 93.8135
2027 | 10 | 25 | 14 | MW | 11217.4283 | 4317.4736 | 2219.4515 | 13328.0607 | 8167.9293 | 1069.1958 | 2520.6734 | 645.3551 | 4188.5872 | 2295.1882 | 3563.4677 | 1363.745 | 5165.0795 | 2546.8387 | 15185.3533 | 2505.6477 | 4959.812 | 1885.7601 | 3907.767 | 16970.2595 | 3390.0889 | 389.7083 | 2047.9702 | 3689.1135 | 1054.0552 | 93.7122
2027 | 10 | 25 | 15 | MW | 11177.2616 | 4216.359 | 2211.315 | 13169.4363 | 8138.6821 | 1080.7986 | 2488.4514 | 648.0398 | 4215.4089 | 2300.6867 | 3607.3046 | 1361.2875 | 5045.9658 | 2510.9387 | 15284.5684 | 2488.7465 | 4920.5413 | 1906.2241 | 3929.8091 | 16897.2134 | 3332.1136 | 383.3012 | 2067.2056 | 3667.9774 | 1019.6671 | 93.5433
2027 | 10 | 25 | 16 | MW | 11265.3768 | 4234.0754 | 2227.7809 | 13322.3976 | 8202.8428 | 1076.2864 | 2496.9924 | 643.7943 | 4214.3067 | 2291.9901 | 3549.8047 | 1348.342 | 5011.224 | 2538.6247 | 15179.9771 | 2500.1963 | 4863.2508 | 1898.2658 | 3961.3533 | 16586.7459 | 3280.1859 | 373.5624 | 2034.2913 | 3657.1264 | 955.2124 | 92.6537
2027 | 10 | 25 | 17 | MW | 11521.9466 | 4275.9904 | 2216.9328 | 13826.6096 | 8389.6632 | 1054.6466 | 2530.573 | 640.7973 | 4007.0884 | 2285.8514 | 4102.6003 | 1365.7116 | 5049.4394 | 2524.0205 | 14833.7786 | 2547.8997 | 4839.6887 | 1860.0993 | 3839.3592 | 15459.051 | 3130.0916 | 365.7137 | 1982.5705 | 3716.5296 | 960.2387 | 93.8473
2027 | 10 | 25 | 18 | MW | 11856.2638 | 4312.7204 | 2229.1376 | 14625.4298 | 8633.095 | 1063.763 | 2738.4607 | 636.2395 | 3981.738 | 2276.5157 | 4329.1846 | 1395.2051 | 5014.2019 | 2540.1449 | 14911.2879 | 2701.3708 | 4956.1153 | 1876.178 | 3929.4291 | 15833.4284 | 3176.6853 | 370.7112 | 1975.7317 | 3743.9477 | 992.7739 | 95.874
2027 | 10 | 25 | 19 | MW | 11897.7294 | 4188.2709 | 2265.9439 | 14833.1497 | 8663.2881 | 1080.6144 | 2702.1628 | 599.215 | 4011.8647 | 2200.6748 | 4343.4172 | 1366.0386 | 4917.4213 | 2493.5969 | 15088.2674 | 2720.4526 | 5005.5507 | 1905.8992 | 3824.1577 | 15940.727 | 3203.3603 | 378.2396 | 1880.4099 | 3681.1167 | 981.223 | 93.8698
2027 | 10 | 25 | 20 | MW | 11645.0505 | 4014.9933 | 2251.8019 | 14208.0827 | 8479.3008 | 1069.7484 | 2677.3174 | 556.9459 | 3878.1292 | 2114.0923 | 4252.8978 | 1297.3828 | 4945.7109 | 2425.7509 | 14586.9737 | 2624.7717 | 4893.744 | 1886.7346 | 3702.1637 | 15497.8662 | 3124.4014 | 369.1736 | 1796.8425 | 3552.5967 | 947.2772 | 89.152
2027 | 10 | 25 | 21 | MW | 11277.0377 | 3831.345 | 2159.2047 | 13379.0517 | 8211.3337 | 1037.2428 | 2651.1133 | 508.246 | 3698.4667 | 2014.3357 | 4010.9429 | 1221.8452 | 4716.9128 | 2314.3995 | 13761.3411 | 2438.3167 | 4710.3255 | 1829.404 | 3568.7689 | 14712.5883 | 2957.9465 | 358.3456 | 1691.0485 | 3338.3986 | 906.5401 | 83.9613
2027 | 10 | 25 | 22 | MW | 10670.5989 | 3635.1644 | 2056.7274 | 12091.1366 | 7769.7575 | 980.2427 | 2549.9831 | 452.1786 | 3471.4099 | 1899.4875 | 3699.5315 | 1134.8368 | 4507.4706 | 2154.9788 | 12573.4762 | 2233.0527 | 4502.4208 | 1728.8718 | 3360.5058 | 13573.4759 | 2703.9955 | 339.9252 | 1552.127 | 3067.6534 | 844.5541 | 77.9823
2027 | 10 | 25 | 23 | MW | 10123.7696 | 3415.2186 | 1932.1664 | 10914.6342 | 7371.5857 | 917.1651 | 2447.6892 | 393.4889 | 3231.493 | 1779.2685 | 3298.7411 | 1068.3115 | 4363.0445 | 1989.4719 | 11327.523 | 2008.7081 | 4243.6936 | 1617.6207 | 3127.5392 | 11964.1158 | 2424.793 | 321.2485 | 1435.8597 | 2793.4805 | 772.8695 | 73.4109
2027 | 10 | 25 | 24 | MW | 9683.1934 | 3199.1609 | 1806.6373 | 10010.0761 | 7050.7818 | 864.8613 | 2330.6429 | 354.6537 | 3043.3808 | 1699.7201 | 2883.1473 | 1036.1957 | 4101.4899 | 1811.1881 | 10336.7229 | 1856.8731 | 4047.3391 | 1525.3716 | 2948.9199 | 10480.3049 | 2074.099 | 307.6334 | 1382.8567 | 2887.727 | 736.3657 | 71.204
2027 | 10 | 26 | 1 | MW | 9145.433 | 3023.7226 | 1702.4166 | 9462.4317 | 6659.2136 | 834.3816 | 2235.7248 | 324.4972 | 2892.0088 | 1637.9478 | 2634.3609 | 1035.0489 | 4184.8698 | 1671.2382 | 9675.9201 | 1773.7311 | 3933.2221 | 1471.6139 | 2773.3404 | 9578.614 | 1868.5202 | 298.5673 | 1315.9603 | 2859.7392 | 710.7954 | 71.1252
2027 | 10 | 26 | 2 | MW | 8929.03 | 2948.1028 | 1654.9551 | 9294.3532 | 6501.6405 | 814.7678 | 2178.0748 | 299.5853 | 2761.5791 | 1586.9182 | 2378.7419 | 1044.3881 | 4204.722 | 1654.5051 | 9409.7084 | 1694.6786 | 3880.5532 | 1437.0208 | 2672.6283 | 8681.4781 | 1769.2876 | 294.2746 | 1282.1916 | 2830.0366 | 683.9025 | 71.767
2027 | 10 | 26 | 3 | MW | 8835.7308 | 2861.6803 | 1628.6101 | 9300.028 | 6433.705 | 801.5996 | 2162.7406 | 290.7194 | 2695.4462 | 1568.7572 | 2210.227 | 1060.283 | 4237.4785 | 1653.2877 | 9254.2196 | 1632.8002 | 3845.44 | 1413.7957 | 2646.0261 | 8222.6381 | 1716.2925 | 291.9039 | 1268.5128 | 2858.596 | 683.8143 | 72.8592
2027 | 10 | 26 | 4 | MW | 8917.369 | 2865.1364 | 1627.2535 | 9755.1327 | 6493.1496 | 797.1796 | 2174.1931 | 285.2875 | 2646.5816 | 1557.6305 | 2129.3858 | 1091.0872 | 4359.5702 | 1718.3949 | 9250.6291 | 1640.1605 | 3858.8383 | 1406.0001 | 2646.7862 | 8026.3197 | 1729.4526 | 292.6087 | 1280.0538 | 2940.2767 | 690.78 | 74.976
2027 | 10 | 26 | 5 | MW | 9080.6397 | 2907.0522 | 1661.1544 | 10603.0485 | 6612.0345 | 815.6885 | 2233.9778 | 294.2159 | 2710.8774 | 1575.9191 | 2119.7076 | 1165.6419 | 4500.0258 | 1864.7338 | 9460.306 | 1771.8234 | 3961.8666 | 1438.6446 | 2686.6905 | 8386.9994 | 1815.5251 | 297.5101 | 1322.1581 | 3097.9257 | 713.8815 | 80.0992
2027 | 10 | 26 | 6 | MW | 9442.1696 | 2971.005 | 1721.595 | 11817.3086 | 6875.2812 | 854.7321 | 2328.314 | 309.3878 | 2835.4285 | 1606.9978 | 2160.1282 | 1238.5589 | 4581.4205 | 2066.7495 | 10140.9199 | 1945.1937 | 4149.4435 | 1507.5064 | 2744.8369 | 9010.1984 | 1968.8201 | 306.9926 | 1368.1089 | 3199.0276 | 757.6155 | 85.1098
2027 | 10 | 26 | 7 | MW | 9982.5219 | 3157.2459 | 1780.679 | 12920.1677 | 7268.7368 | 879.8712 | 2430.0254 | 320.4389 | 2875.1079 | 1629.6341 | 2180.0542 | 1286.7327 | 4713.9349 | 2208.2207 | 10661.9121 | 2098.3919 | 4305.604 | 1551.8448 | 2822.7458 | 9325.2221 | 2090.8159 | 307.0567 | 1438.2108 | 3342.398 | 842.5267 | 88.4201
2027 | 10 | 26 | 8 | MW | 10246.8677 | 3445.8984 | 1861.653 | 13318.6183 | 7461.2191 | 903.1684 | 2521.6436 | 354.5913 | 3077.9165 | 1699.5914 | 2361.6625 | 1333.2679 | 4800.2928 | 2321.0934 | 11381.87 | 2212.6089 | 4450.2127 | 1592.9345 | 3032.1491 | 10370.7358 | 2389.5809 | 312.3426 | 1550.6303 | 3454.3528 | 926.3796 | 91.6179
2027 | 10 | 26 | 9 | MW | 10598.0355 | 3644.6715 | 1931.3921 | 13966.361 | 7716.9207 | 938.6207 | 2637.3312 | 405.2268 | 3332.1624 | 1803.3129 | 2645.7467 | 1346.2124 | 4859.8494 | 2452.2204 | 12253.8557 | 2332.2774 | 4585.5822 | 1655.4624 | 3233.5716 | 11603.4372 | 2692.6139 | 323.2026 | 1648.3032 | 3507.4722 | 983.1637 | 92.5074
2027 | 10 | 26 | 10 | MW | 10752.2372 | 3762.2064 | 2005.9738 | 13939.9178 | 7829.2021 | 958.5109 | 2702.357 | 445.935 | 3532.7665 | 1886.6985 | 2837.0333 | 1336.5452 | 4886.1543 | 2476.5589 | 12961.958 | 2380.2549 | 4673.8267 | 1690.543 | 3386.7288 | 12655.8047 | 2870.4505 | 329.6738 | 1736.5728 | 3527.4651 | 1020.3729 | 91.8431
2027 | 10 | 26 | 11 | MW | 10785.9269 | 3890.112 | 2055.5655 | 13683.0906 | 7853.7332 | 971.7711 | 2726.8148 | 494.2603 | 3669.8095 | 1985.6872 | 3014.0873 | 1316.2262 | 4907.4955 | 2446.4402 | 13190.4375 | 2390.0675 | 4730.1924 | 1713.9303 | 3532.2845 | 13185.4105 | 2967.1935 | 334.8636 | 1802.6136 | 3499.4754 | 1044.0916 | 90.4468
2027 | 10 | 26 | 12 | MW | 10704.2887 | 4014.9933 | 2079.9741 | 13265.7435 | 7794.2886 | 977.8485 | 2718.6622 | 532.9706 | 3763.8656 | 2064.9813 | 3084.1121 | 1296.072 | 4923.8734 | 2366.7288 | 13292.5404 | 2342.3641 | 4730.1924 | 1724.6491 | 3662.2594 | 13824.5853 | 3024.8127 | 338.003 | 1852.1978 | 3452.0664 | 1064.1945 | 89.0619
2027 | 10 | 26 | 13 | MW | 10581.1848 | 4081.1068 | 2118.7177 | 12823.8487 | 7704.651 | 983.742 | 2740.2077 | 572.6173 | 3820.8133 | 2146.193 | 3189.4337 | 1276.5737 | 4945.7109 | 2310.4443 | 13229.1421 | 2313.1956 | 4720.4901 | 1735.0435 | 3766.0113 | 13945.572 | 3034.4158 | 339.0281 | 1874.4255 | 3408.6567 | 1079.6257 | 87.722
2027 | 10 | 26 | 14 | MW | 10474.9316 | 4115.6761 | 2086.3663 | 12444.271 | 7627.2831 | 987.7936 | 2427.3081 | 594.4074 | 3859.0239 | 2190.8275 | 3289.0617 | 1275.7539 | 4918.4139 | 2262.0702 | 13270.9345 | 2272.0339 | 4665.5108 | 1742.1894 | 3932.8498 | 14196.6815 | 3007.3847 | 343.9295 | 1888.9587 | 3397.8038 | 1062.6962 | 87.6657
2027 | 10 | 26 | 15 | MW | 10515.0984 | 4027.0922 | 2132.8588 | 12359.3016 | 7656.5304 | 991.9374 | 2409.6443 | 581.6705 | 3869.6788 | 2164.7368 | 3361.3648 | 1291.3208 | 4872.7537 | 2242.5994 | 13328.3305 | 2267.9456 | 4582.8102 | 1749.498 | 3994.036 | 14162.4397 | 3039.0399 | 343.1287 | 1921.8718 | 3417.225 | 1038.095 | 88.7354
2027 | 10 | 26 | 16 | MW | 10648.5701 | 4172.2833 | 2106.32 | 12525.4846 | 7753.7173 | 996.4496 | 2426.9197 | 595.1566 | 3760.9263 | 2192.3622 | 3410.3245 | 1294.7612 | 4879.7022 | 2301.9264 | 13381.1067 | 2284.0282 | 4563.4057 | 1757.4562 | 4013.4184 | 14039.1609 | 2913.4873 | 340.8222 | 1936.6196 | 3472.629 | 949.657 | 88.9718
2027 | 10 | 26 | 17 | MW | 10980.2954 | 4194.3211 | 2143.5139 | 13103.3398 | 7995.2618 | 1006.5786 | 2474.67 | 610.7656 | 3703.6104 | 2224.3353 | 3885.6953 | 1338.0199 | 4932.3109 | 2311.0531 | 13192.819 | 2358.4468 | 4601.7532 | 1775.3209 | 3810.8557 | 13461.6255 | 2824.2129 | 340.3736 | 1960.5561 | 3625.7109 | 955.9182 | 91.9444
2027 | 10 | 26 | 18 | MW | 11394.9577 | 4237.1005 | 2217.7081 | 14081.5529 | 8297.1967 | 1037.6112 | 2684.3055 | 598.778 | 3788.8495 | 2199.7804 | 4128.2198 | 1381.7696 | 4909.4808 | 2361.8611 | 13565.1591 | 2510.5546 | 4776.855 | 1830.0537 | 3924.4889 | 13778.9261 | 2939.8062 | 349.5999 | 1941.9629 | 3678.2606 | 983.7806 | 94.9508
2027 | 10 | 26 | 19 | MW | 11467.5211 | 4081.1068 | 2241.3415 | 14317.6116 | 8350.0335 | 1063.763 | 2654.6074 | 567.56 | 3864.1677 | 2135.8331 | 4130.497 | 1346.2124 | 4831.5603 | 2328.09 | 14089.0169 | 2543.2657 | 4855.8589 | 1876.178 | 3878.5033 | 14422.6745 | 3023.7454 | 356.7118 | 1875.0666 | 3627.4238 | 972.671 | 92.5074
2027 | 10 | 26 | 20 | MW | 11253.71 | 3889.6802 | 2217.5142 | 13696.3122 | 8194.3477 | 1052.2524 | 2632.0908 | 538.5273 | 3793.625 | 2076.3633 | 4066.7341 | 1286.2409 | 4876.2279 | 2275.4569 | 13731.0478 | 2467.7569 | 4765.7672 | 1855.8766 | 3749.2886 | 14178.4199 | 2964.3478 | 349.6319 | 1787.6525 | 3504.0464 | 939.6056 | 88.3863
2027 | 10 | 26 | 21 | MW | 10951.7895 | 3697.3891 | 2131.8906 | 13007.0326 | 7974.5054 | 1013.0246 | 2608.7975 | 495.6339 | 3649.602 | 1988.5013 | 3865.7692 | 1210.7033 | 4654.3777 | 2176.2747 | 13063.4376 | 2334.458 | 4597.5948 | 1786.6899 | 3558.1275 | 13591.7374 | 2821.0122 | 339.5087 | 1687.843 | 3301.2728 | 896.7532 | 83.1956
2027 | 10 | 26 | 22 | MW | 10414.0292 | 3517.1977 | 2018.1777 | 11834.3095 | 7582.9372 | 960.4447 | 2512.715 | 445.1858 | 3458.1832 | 1885.1638 | 3602.1807 | 1130.7406 | 4448.4097 | 2030.8484 | 12045.8628 | 2151.8196 | 4399.854 | 1693.9538 | 3346.4437 | 12448.0623 | 2589.4695 | 320.7359 | 1565.5913 | 3059.0851 | 832.4752 | 77.7009
2027 | 10 | 26 | 23 | MW | 9955.3092 | 3327.0673 | 1906.7896 | 10714.4611 | 7248.9219 | 902.3397 | 2411.0029 | 386.7458 | 3233.6974 | 1765.4563 | 3227.0075 | 1067.1647 | 4305.4726 | 1887.2482 | 10885.0828 | 1950.0994 | 4167.4617 | 1591.4729 | 3109.678 | 10964.2624 | 2347.2563 | 302.0913 | 1437.9975 | 2791.196 | 765.2866 | 73.3321
2027 | 10 | 26 | 24 | MW | 9600.2563 | 3127.4306 | 1792.1085 | 9904.3265 | 6990.3914 | 853.9034 | 2299.9738 | 348.4726 | 3040.0741 | 1687.0587 | 2830.2018 | 1035.8677 | 4100.0009 | 1725.6965 | 10052.9044 | 1811.8948 | 3988.6638 | 1506.0448 | 2940.9391 | 9708.7259 | 2036.3974 | 290.2701 | 1380.2911 | 2890.5831 | 730.1936 | 71.1815
2027 | 10 | 27 | 1 | MW | 9136.3582 | 2971.005 | 1697.3802 | 9407.6614 | 6652.6058 | 824.1603 | 2204.0854 | 319.3775 | 2896.0503 | 1627.4602 | 2586.5392 | 1040.9477 | 4134.2464 | 1612.8238 | 9520.3382 | 1731.4791 | 3892.1027 | 1453.5865 | 2795.0025 | 8939.4315 | 1840.0668 | 282.2933 | 1311.6859 | 2868.3057 | 701.978 | 71.5306
2027 | 10 | 27 | 2 | MW | 8951.0588 | 2889.3349 | 1633.259 | 9405.7776 | 6517.6807 | 802.5205 | 2148.5709 | 296.0265 | 2765.9881 | 1579.6287 | 2330.3507 | 1044.5521 | 4145.1648 | 1577.2276 | 9209.6971 | 1668.5104 | 3853.7559 | 1415.42 | 2693.5311 | 8138.1756 | 1729.8075 | 276.7191 | 1279.6272 | 2844.887 | 674.8206 | 71.7783
2027 | 10 | 27 | 3 | MW | 8875.9034 | 2805.505 | 1605.1697 | 9449.21 | 6462.9565 | 790.3655 | 2134.2069 | 286.8484 | 2693.6092 | 1560.8286 | 2173.2227 | 1055.203 | 4156.5802 | 1606.4348 | 8939.704 | 1631.7099 | 3832.0418 | 1393.9819 | 2647.1655 | 7715.8609 | 1677.8798 | 272.8108 | 1265.0939 | 2859.1676 | 673.9389 | 72.5102
2027 | 10 | 27 | 4 | MW | 8930.323 | 2805.9368 | 1602.0705 | 9789.1228 | 6502.582 | 785.3929 | 2142.7479 | 282.7277 | 2652.8267 | 1552.3873 | 2079.287 | 1088.4657 | 4253.8565 | 1684.9288 | 8973.4936 | 1670.4181 | 3841.2817 | 1385.2117 | 2628.9241 | 7448.7756 | 1670.7661 | 273.1952 | 1265.3072 | 2942.5612 | 679.053 | 74.7959
2027 | 10 | 27 | 5 | MW | 9026.2142 | 2827.9746 | 1626.6729 | 10461.4133 | 6572.4048 | 796.8112 | 2193.2156 | 287.0981 | 2699.1203 | 1561.3401 | 2060.5001 | 1155.9748 | 4368.504 | 1819.4022 | 9140.6884 | 1785.7255 | 3942.9244 | 1405.3504 | 2638.8054 | 7642.8116 | 1747.5917 | 277.3278 | 1305.4882 | 3064.2257 | 702.1544 | 79.4349
2027 | 10 | 27 | 6 | MW | 9306.1117 | 2869.026 | 1678.3956 | 11622.7985 | 6776.2111 | 827.4752 | 2271.2466 | 294.3407 | 2761.5791 | 1576.1754 | 2083.8414 | 1220.0425 | 4441.9575 | 1997.6871 | 9636.783 | 1908.1203 | 4089.8442 | 1459.433 | 2671.869 | 7966.9671 | 1862.4738 | 282.4534 | 1332.2036 | 3149.3341 | 743.2432 | 83.8374
2027 | 10 | 27 | 7 | MW | 9729.8372 | 3038.8466 | 1737.8672 | 12544.3576 | 7084.7453 | 837.4205 | 2362.4765 | 302.1452 | 2771.8666 | 1592.1614 | 2090.6729 | 1258.3852 | 4542.7081 | 2107.5172 | 10019.5456 | 2052.0504 | 4230.7577 | 1476.9738 | 2746.7373 | 8140.458 | 1940.7216 | 278.8975 | 1387.1311 | 3255.5767 | 826.2141 | 86.4722
2027 | 10 | 27 | 8 | MW | 10042.1314 | 3329.228 | 1811.4799 | 13288.4075 | 7312.1412 | 861.7307 | 2455.6476 | 337.359 | 2915.8904 | 1664.2937 | 2257.4801 | 1299.8412 | 4602.7616 | 2246.2496 | 10689.4449 | 2154.546 | 4341.6404 | 1519.85 | 2978.1827 | 8959.9765 | 2168.3525 | 282.998 | 1508.0994 | 3361.8174 | 915.1822 | 89.3209
2027 | 10 | 27 | 9 | MW | 10373.8566 | 3553.0633 | 1873.4701 | 13862.4952 | 7553.6857 | 898.472 | 2565.318 | 387.3077 | 3125.6798 | 1766.607 | 2538.7165 | 1316.0631 | 4652.8894 | 2387.1132 | 11558.1698 | 2269.5804 | 4457.143 | 1584.6514 | 3188.7263 | 10003.2133 | 2428.3498 | 293.2494 | 1628 | 3431.5038 | 966.5866 | 90.4356
2027 | 10 | 27 | 10 | MW | 10591.5527 | 3695.2293 | 1946.696 | 13915.37 | 7712.2003 | 927.3866 | 2627.6258 | 444.1244 | 3316.7312 | 1882.9899 | 2736.2661 | 1318.0288 | 4711.4533 | 2408.1052 | 12211.9233 | 2329.824 | 4531.9892 | 1635.6486 | 3356.3249 | 10996.2227 | 2595.1597 | 302.6038 | 1728.4506 | 3474.9154 | 997.5357 | 90.5707
2027 | 10 | 27 | 11 | MW | 10645.9782 | 3837.3944 | 1991.638 | 13560.3401 | 7751.83 | 946.1716 | 2657.9065 | 491.8253 | 3489.4121 | 1980.7003 | 2895.6712 | 1308.5256 | 4764.062 | 2374.3352 | 12586.5797 | 2351.0864 | 4582.8102 | 1668.7801 | 3525.824 | 11685.6195 | 2712.5314 | 309.3953 | 1774.6148 | 3468.0599 | 1028.9249 | 89.9177
2027 | 10 | 27 | 12 | MW | 10645.9782 | 3968.3252 | 2017.2095 | 13229.8696 | 7751.83 | 962.8389 | 2666.8359 | 527.601 | 3610.6565 | 2053.9822 | 2989.0384 | 1299.5133 | 4825.6045 | 2328.3949 | 12733.5971 | 2313.4684 | 4606.8347 | 1698.1764 | 3692.6625 | 12381.8711 | 2775.4858 | 313.7201 | 1897.9353 | 3448.6405 | 1057.5821 | 89.2984
2027 | 10 | 27 | 13 | MW | 10526.7652 | 4061.6623 | 2024.9584 | 12799.301 | 7665.0255 | 975.0859 | 2700.4165 | 572.7422 | 3739.2492 | 2146.4483 | 3125.6718 | 1289.0263 | 4882.1838 | 2268.7641 | 12809.4026 | 2295.2052 | 4632.2456 | 1719.7767 | 3830.9983 | 12774.4991 | 2818.8777 | 318.8138 | 2007.5759 | 3406.9419 | 1071.3371 | 88.5777
2027 | 10 | 27 | 14 | MW | 10420.5061 | 4137.714 | 2029.801 | 12514.1467 | 7587.6534 | 988.6223 | 2398.5802 | 589.5998 | 3809.4236 | 2180.9792 | 3241.8097 | 1299.5133 | 4885.658 | 2228.3002 | 12907.7847 | 2271.4893 | 4590.2029 | 1743.651 | 3851.5201 | 13100.9469 | 2798.6052 | 322.4658 | 2006.0804 | 3405.8005 | 1078.1263 | 89.2984
2027 | 10 | 27 | 15 | MW | 10463.2707 | 4012.8326 | 2038.1305 | 12406.5017 | 7618.7922 | 985.031 | 2375.676 | 575.8016 | 3853.1454 | 2152.7157 | 3342.0073 | 1309.5084 | 4828.0861 | 2214.9135 | 13053.1422 | 2270.9436 | 4586.5069 | 1737.3171 | 4009.2384 | 13322.3664 | 2820.6561 | 325.6694 | 1995.8215 | 3433.2167 | 1043.6503 | 89.9852
2027 | 10 | 27 | 16 | MW | 10588.9607 | 4175.3076 | 2077.2617 | 12419.7233 | 7710.313 | 988.7145 | 2412.7499 | 539.2766 | 3784.0732 | 2077.898 | 3311.266 | 1318.8486 | 4845.4567 | 2285.801 | 13208.8345 | 2302.5644 | 4599.4428 | 1743.8137 | 4305.2916 | 13817.7305 | 2821.7234 | 327.5915 | 2054.5957 | 3501.7618 | 973.7292 | 90.627
2027 | 10 | 27 | 17 | MW | 11046.3818 | 4222.8402 | 2122.5921 | 13226.0904 | 8043.3824 | 995.4364 | 2451.5716 | 609.0174 | 3651.8065 | 2220.7544 | 3807.6998 | 1355.8796 | 4915.9329 | 2311.0531 | 13171.6696 | 2405.6056 | 4646.5678 | 1755.6693 | 4084.1067 | 13265.3005 | 2771.2179 | 330.3786 | 1991.5471 | 3635.4206 | 966.2342 | 93.1717
2027 | 10 | 27 | 18 | MW | 11463.6361 | 4297.5964 | 2168.8908 | 14242.0729 | 8347.2046 | 1036.0457 | 2674.6001 | 588.5384 | 3692.5881 | 2178.8053 | 3976.2147 | 1412.0828 | 4924.3698 | 2389.547 | 13707.2786 | 2588.5169 | 4817.0498 | 1827.2927 | 4103.109 | 13587.1747 | 2968.9719 | 340.5339 | 1999.4549 | 3691.398 | 998.5938 | 97.0338
2027 | 10 | 27 | 19 | MW | 11610.0618 | 4146.7885 | 2231.8492 | 14787.8335 | 8453.824 | 1078.9567 | 2656.7421 | 555.8221 | 3767.9071 | 2111.7897 | 4064.4569 | 1383.2443 | 4841.4861 | 2390.1558 | 14264.9883 | 2666.4791 | 4926.0852 | 1902.9755 | 3995.5563 | 14335.9296 | 3071.4052 | 353.5723 | 1943.4584 | 3646.2735 | 985.1911 | 95.0521
2027 | 10 | 27 | 20 | MW | 11470.1131 | 3951.0405 | 2202.4041 | 14344.0432 | 8351.9208 | 1061.2765 | 2638.108 | 533.9071 | 3702.8756 | 2066.8999 | 4001.2646 | 1315.5712 | 4855.8794 | 2353.3421 | 13972.1755 | 2616.321 | 4859.0932 | 1871.7927 | 3845.0596 | 14004.9192 | 3007.7397 | 350.593 | 1801.9725 | 3505.1877 | 953.0082 | 90.4018
2027 | 10 | 27 | 21 | MW | 11178.5546 | 3736.2798 | 2116.0052 | 13558.4563 | 8139.6236 | 1021.1281 | 2594.6278 | 486.8305 | 3573.1816 | 1970.468 | 3819.6552 | 1219.0597 | 4598.7911 | 2237.4268 | 13131.8628 | 2455.4908 | 4652.1118 | 1800.9822 | 3632.6157 | 13336.0653 | 2835.9507 | 337.3623 | 1682.713 | 3259.0044 | 900.3679 | 83.7699
2027 | 10 | 27 | 22 | MW | 10566.9319 | 3485.2209 | 2011.3979 | 12287.5304 | 7694.2728 | 955.9325 | 2480.1053 | 431.8869 | 3371.4744 | 1857.9234 | 3533.8645 | 1126.1525 | 4400.2679 | 2051.8415 | 11797.0056 | 2193.7999 | 4401.2396 | 1685.9955 | 3354.8046 | 12194.6824 | 2544.6542 | 316.7314 | 1564.5236 | 2990.5418 | 824.9803 | 77.3856
2027 | 10 | 27 | 23 | MW | 9965.6771 | 3248.4223 | 1888.9679 | 10882.5396 | 7256.4712 | 888.3428 | 2361.312 | 373.884 | 3120.9034 | 1739.1104 | 3129.0871 | 1062.7406 | 4288.102 | 1888.1608 | 10476.0258 | 1947.6472 | 4114.7927 | 1566.7862 | 3075.4741 | 10571.6234 | 2256.2035 | 295.9404 | 1421.9676 | 2788.3399 | 754.1768 | 73.0281
2027 | 10 | 27 | 24 | MW | 9512.1411 | 3050.0818 | 1765.7627 | 9804.2399 | 6926.2307 | 835.6709 | 2253.5828 | 332.8636 | 2928.3824 | 1655.0856 | 2722.0335 | 1038.3253 | 4062.2812 | 1721.1326 | 9655.3392 | 1810.2588 | 3919.8239 | 1473.8879 | 2895.7137 | 9336.6364 | 1937.1648 | 283.4145 | 1352.0802 | 2835.1773 | 718.9073 | 71.3504
2027 | 10 | 28 | 1 | MW | 9059.9039 | 2904.0271 | 1688.6623 | 9337.7857 | 6596.9359 | 806.296 | 2175.7459 | 306.5781 | 2787.6652 | 1601.2419 | 2485.2025 | 1037.6704 | 4172.4624 | 1654.809 | 9232.1794 | 1725.4819 | 3840.3577 | 1422.0788 | 2731.9158 | 8654.0847 | 1768.5765 | 276.3987 | 1299.7171 | 2792.9089 | 693.9542 | 71.3054
2027 | 10 | 28 | 2 | MW | 8929.03 | 2850.0125 | 1665.8041 | 9277.364 | 6501.6405 | 789.4445 | 2131.878 | 291.5935 | 2681.852 | 1570.5482 | 2265.4497 | 1041.9306 | 4233.508 | 1628.3405 | 9109.77 | 1683.7757 | 3808.9412 | 1392.3576 | 2675.669 | 7992.078 | 1689.2614 | 273.9961 | 1272.1461 | 2790.0528 | 674.3797 | 71.5981
2027 | 10 | 28 | 3 | MW | 8934.2139 | 2819.7645 | 1652.2436 | 9430.3253 | 6505.4151 | 787.5107 | 2128.7717 | 284.9753 | 2639.9682 | 1556.9913 | 2148.7423 | 1073.0636 | 4348.6518 | 1641.7272 | 9044.193 | 1679.9591 | 3818.1812 | 1388.9469 | 2647.9256 | 7791.1937 | 1664.3636 | 275.3096 | 1271.9328 | 2863.7367 | 681.4336 | 73.7375
2027 | 10 | 28 | 4 | MW | 9053.4269 | 2926.4967 | 1665.4165 | 10013.8554 | 6592.2197 | 796.0748 | 2169.9223 | 286.786 | 2655.3985 | 1560.7009 | 2153.8662 | 1144.6689 | 4660.8299 | 1758.2501 | 9274.4302 | 1760.6464 | 3881.9388 | 1404.0515 | 2716.3334 | 7950.9869 | 1718.071 | 282.1651 | 1309.7626 | 3066.5102 | 698.7156 | 78.658
2027 | 10 | 28 | 5 | MW | 9382.5602 | 3123.9736 | 1744.647 | 11352.7615 | 6831.8768 | 832.2638 | 2293.5683 | 304.3928 | 2830.6522 | 1596.7665 | 2242.678 | 1304.9203 | 4952.6594 | 2048.1902 | 9905.7921 | 2000.802 | 4075.9836 | 1467.8788 | 2890.3934 | 9030.7434 | 1917.2473 | 292.7689 | 1412.7776 | 3420.0812 | 740.5979 | 89.6699
2027 | 10 | 28 | 6 | MW | 10207.994 | 3384.5381 | 1926.9362 | 13611.3311 | 7432.9134 | 915.5996 | 2467.4884 | 336.0478 | 3136.3347 | 1661.6072 | 2475.5243 | 1446.1653 | 5052.4173 | 2521.8905 | 11357.0739 | 2418.9632 | 4442.8207 | 1614.8597 | 3103.5967 | 10749.6759 | 2269.3635 | 319.4544 | 1530.1138 | 3651.9857 | 810.1671 | 99.3758
2027 | 10 | 28 | 7 | MW | 11216.1352 | 3570.3479 | 2103.6075 | 15346.8041 | 8166.9878 | 965.7857 | 2579.682 | 362.3958 | 3352.7374 | 1715.5785 | 2611.0196 | 1467.7941 | 5145.7237 | 2834.9537 | 12807.9451 | 2710.0943 | 4737.5843 | 1703.3737 | 3163.6435 | 12165.0033 | 2530.7831 | 337.7147 | 1594.8723 | 3738.2354 | 884.3209 | 100.8621
2027 | 10 | 28 | 8 | MW | 11686.5161 | 3739.3041 | 2164.6287 | 15737.7196 | 8509.4939 | 988.8987 | 2649.3663 | 399.4203 | 3574.2838 | 1791.4183 | 2823.3703 | 1466.8113 | 5184.4361 | 2898.2348 | 13682.8666 | 2754.254 | 4841.075 | 1744.1386 | 3313.0008 | 13457.0519 | 2792.9138 | 348.4466 | 1690.6207 | 3818.7748 | 947.6296 | 100.7945
2027 | 10 | 28 | 9 | MW | 11808.3211 | 3857.7034 | 2195.6242 | 15584.7582 | 8598.1858 | 1009.4334 | 2760.783 | 441.065 | 3803.9124 | 1876.7236 | 3043.6916 | 1464.5168 | 5236.0521 | 2860.2047 | 14391.8298 | 2709.8214 | 4908.9902 | 1780.356 | 3496.1811 | 14705.7334 | 3013.0761 | 357.7369 | 1777.3937 | 3869.0399 | 989.8651 | 100.6369
2027 | 10 | 28 | 10 | MW | 11852.3787 | 3949.3116 | 2213.2522 | 15320.3725 | 8630.2662 | 1034.2961 | 2827.3616 | 483.896 | 4007.0884 | 1964.4579 | 3212.776 | 1455.0136 | 5273.2749 | 2822.4796 | 14926.2274 | 2713.6368 | 4965.8176 | 1824.2068 | 3649.7176 | 15794.624 | 3181.6644 | 364.4003 | 1872.5021 | 3894.1716 | 1021.3422 | 99.9838
2027 | 10 | 28 | 11 | MW | 11869.2236 | 4061.6623 | 2210.7344 | 15031.439 | 8642.5317 | 1047.0957 | 2856.4779 | 534.1569 | 4125.7609 | 2067.4115 | 3236.6868 | 1436.6611 | 5284.6896 | 2778.3644 | 15171.6765 | 2673.2937 | 5017.1009 | 1846.7816 | 3789.1937 | 16388.1505 | 3292.6347 | 366.9952 | 1991.5471 | 3887.8877 | 1051.4098 | 98.7227
2027 | 10 | 28 | 12 | MW | 11788.8843 | 4119.9975 | 2203.5661 | 14653.7451 | 8584.0329 | 1061.4607 | 2861.3306 | 570.1199 | 4223.1237 | 2141.0774 | 3318.0965 | 1419.1285 | 5318.4388 | 2741.8556 | 15174.142 | 2628.3154 | 5036.0439 | 1872.1175 | 3937.0298 | 16942.8618 | 3361.9905 | 369.2696 | 2069.5567 | 3861.6129 | 1076.3623 | 97.5179
2027 | 10 | 28 | 13 | MW | 11708.5449 | 4231.4829 | 2204.9227 | 14238.2936 | 8525.5341 | 1077.2993 | 2889.2817 | 605.9581 | 4321.9561 | 2214.487 | 3394.3843 | 1405.2011 | 5347.2248 | 2706.8681 | 15256.612 | 2618.2288 | 5036.5055 | 1900.0523 | 4022.1594 | 17196.2526 | 3412.496 | 371.9286 | 2145.643 | 3818.7748 | 1084.9154 | 96.5609
2027 | 10 | 28 | 14 | MW | 11660.5965 | 4248.7676 | 2186.1319 | 14024.8989 | 8490.6206 | 1085.6789 | 2538.5314 | 630.87 | 4389.5587 | 2265.5166 | 3478.6418 | 1394.5501 | 5350.2027 | 2652.7137 | 15255.3789 | 2593.4226 | 4987.9941 | 1914.8316 | 4151.7543 | 17326.3754 | 3382.2641 | 376.2854 | 2096.0588 | 3781.647 | 1088.7068 | 95.829
2027 | 10 | 28 | 15 | MW | 11624.3147 | 4118.2686 | 2207.4405 | 14058.889 | 8464.2022 | 1099.1233 | 2499.3213 | 627.3111 | 4453.488 | 2258.2271 | 3494.0124 | 1406.02 | 5215.2067 | 2612.5547 | 15435.0346 | 2583.8829 | 4906.2183 | 1938.5437 | 3994.036 | 17413.1204 | 3399.336 | 383.942 | 2139.2308 | 3791.9283 | 1055.3779 | 96.6172
2027 | 10 | 28 | 16 | MW | 11777.2175 | 4072.8967 | 2174.3148 | 14308.1693 | 8575.5378 | 1098.4785 | 2534.2605 | 618.5701 | 4321.9561 | 2240.3214 | 3325.4975 | 1430.4343 | 5170.0428 | 2628.9829 | 15169.1754 | 2609.7793 | 4884.0417 | 1937.4064 | 4035.0813 | 17079.8286 | 3296.5465 | 379.1366 | 2063.1445 | 3811.3477 | 980.0771 | 98.2948
2027 | 10 | 28 | 17 | MW | 12028.6092 | 4100.9848 | 2197.1738 | 15048.4399 | 8758.5877 | 1080.9825 | 2582.0109 | 577.4248 | 4083.5088 | 2156.0403 | 3754.1858 | 1500.7289 | 5210.7398 | 2683.7461 | 14930.3738 | 2560.9844 | 4919.1549 | 1906.5485 | 4142.2531 | 15682.7736 | 3170.6378 | 366.6107 | 2000.7371 | 3937.0115 | 963.7655 | 103.1253
2027 | 10 | 28 | 18 | MW | 12338.3056 | 4215.4945 | 2247.1531 | 16113.5179 | 8984.092 | 1103.1749 | 2802.7104 | 544.8334 | 4082.4066 | 2089.281 | 3914.1604 | 1573.8089 | 5196.8434 | 2813.6568 | 15243.2262 | 2696.191 | 5080.8585 | 1945.6896 | 4203.4401 | 15643.9583 | 3253.8658 | 374.2992 | 2016.5525 | 3970.14 | 999.2107 | 108.1471
2027 | 10 | 28 | 19 | MW | 12375.8862 | 4120.4293 | 2297.52 | 16613.9506 | 9011.4562 | 1144.5207 | 2761.754 | 519.9214 | 4096.0016 | 2038.2514 | 3991.5853 | 1544.9704 | 5070.7812 | 2850.4693 | 15806.6201 | 2803.3206 | 5155.7048 | 2018.6119 | 4015.3188 | 16048.0148 | 3373.0159 | 379.6171 | 1962.2661 | 3914.1625 | 993.303 | 106.1654
2027 | 10 | 28 | 20 | MW | 12189.2879 | 3971.3503 | 2273.8866 | 16126.7396 | 8875.5853 | 1121.2234 | 2732.0559 | 498.2562 | 3971.0831 | 1993.8732 | 3925.5463 | 1477.7892 | 5037.032 | 2767.1077 | 15279.3729 | 2740.8964 | 5065.1507 | 1977.5221 | 3850.3799 | 15580.0376 | 3263.1129 | 374.5875 | 1840.2289 | 3731.3818 | 960.0619 | 101.5489
2027 | 10 | 28 | 21 | MW | 11858.8557 | 3767.824 | 2189.0373 | 15235.3914 | 8634.9824 | 1074.9971 | 2682.9469 | 459.9831 | 3809.4236 | 1915.4746 | 3765.0021 | 1375.5428 | 4743.7135 | 2617.4224 | 14214.9758 | 2555.2601 | 4847.0814 | 1895.9918 | 3617.7942 | 14765.0916 | 3055.7556 | 360.4919 | 1736.5728 | 3432.647 | 908.0396 | 94.5229
2027 | 10 | 28 | 22 | MW | 11107.2843 | 3527.1359 | 2069.7066 | 13836.0519 | 8087.7283 | 996.2654 | 2548.8187 | 407.974 | 3546.7281 | 1808.9401 | 3484.9037 | 1275.5899 | 4524.8412 | 2417.5368 | 12659.895 | 2311.2879 | 4559.7097 | 1757.1314 | 3352.525 | 13431.9464 | 2731.7378 | 341.0784 | 1566.0191 | 3129.3431 | 833.7979 | 87.6544
2027 | 10 | 28 | 23 | MW | 10456.7879 | 3296.3867 | 1936.4285 | 12249.761 | 7614.0718 | 915.6919 | 2439.925 | 352.2812 | 3272.2755 | 1694.8598 | 3097.7752 | 1210.7033 | 4403.2458 | 2222.8237 | 11203.2558 | 2072.2225 | 4247.8519 | 1615.0224 | 3095.9959 | 11653.6591 | 2381.045 | 321.6649 | 1428.5943 | 2887.1554 | 764.2286 | 83.1956
2027 | 10 | 28 | 24 | MW | 9990.2978 | 3099.3433 | 1805.862 | 11294.2119 | 7274.3988 | 855.0085 | 2331.6132 | 320.9384 | 3056.975 | 1630.6572 | 2720.3259 | 1186.7799 | 4145.1648 | 2031.7609 | 10288.4314 | 1923.9313 | 4049.1871 | 1507.994 | 2923.457 | 10183.5471 | 2020.7478 | 309.5555 | 1348.8735 | 2961.4109 | 725.2559 | 81.5517
2027 | 10 | 29 | 1 | MW | 9453.8305 | 2963.2267 | 1710.5531 | 10674.808 | 6883.7721 | 821.4898 | 2256.4943 | 301.5208 | 2868.1271 | 1590.8831 | 2501.7123 | 1172.8525 | 4250.8786 | 1883.2931 | 9756.9679 | 1826.6143 | 3971.5689 | 1448.8764 | 2772.2002 | 9272.7189 | 1832.242 | 299.9128 | 1312.7548 | 2902.0076 | 700.5673 | 80.5946
2027 | 10 | 29 | 2 | MW | 9269.83 | 2933.4106 | 1671.8087 | 10644.5971 | 6749.7927 | 801.6918 | 2204.4738 | 294.2159 | 2745.414 | 1575.9191 | 2314.4105 | 1179.7342 | 4290.5836 | 1865.9513 | 9482.0506 | 1767.4622 | 3923.0575 | 1413.9584 | 2709.8729 | 8537.6629 | 1736.2101 | 296.1646 | 1280.0538 | 2880.3018 | 680.8164 | 81.0675
2027 | 10 | 29 | 3 | MW | 9272.4161 | 2875.5072 | 1658.4428 | 10688.0296 | 6751.6758 | 795.2458 | 2187.5861 | 289.5955 | 2681.852 | 1566.4557 | 2214.2128 | 1190.0572 | 4401.7568 | 1872.6441 | 9419.0277 | 1786.8158 | 3926.7542 | 1402.5894 | 2694.2912 | 8263.7282 | 1700.2868 | 295.7482 | 1283.4738 | 2952.8425 | 687.6058 | 81.7769
2027 | 10 | 29 | 4 | MW | 9333.3244 | 2977.9189 | 1679.3638 | 11435.8471 | 6796.026 | 802.9809 | 2223.884 | 293.092 | 2668.2579 | 1573.6176 | 2205.6726 | 1252.8142 | 4715.4239 | 1945.3578 | 9656.7998 | 1835.6107 | 3985.4295 | 1416.2319 | 2760.4185 | 8297.9699 | 1733.3644 | 300.0409 | 1315.5325 | 3144.1934 | 700.6554 | 86.0894
2027 | 10 | 29 | 5 | MW | 9661.1646 | 3191.8152 | 1759.951 | 12944.7154 | 7034.7416 | 842.1167 | 2354.5181 | 310.8238 | 2819.6299 | 1609.9395 | 2282.529 | 1396.6798 | 5017.1798 | 2233.4717 | 10143.8539 | 2062.1359 | 4172.544 | 1485.2564 | 2953.8601 | 9325.2221 | 1911.2009 | 310.8369 | 1421.1132 | 3509.7567 | 742.3615 | 95.9753
2027 | 10 | 29 | 6 | MW | 10595.4435 | 3467.0726 | 1939.141 | 15418.5636 | 7715.0334 | 930.3331 | 2528.8259 | 344.9761 | 3114.6575 | 1679.8958 | 2525.0535 | 1532.0259 | 5095.1002 | 2730.5989 | 11576.4296 | 2485.7485 | 4557.8617 | 1640.8453 | 3190.2466 | 11062.4139 | 2264.0283 | 335.7285 | 1531.1815 | 3693.1109 | 814.3108 | 105.2759
2027 | 10 | 29 | 7 | MW | 11716.315 | 3645.536 | 2099.5393 | 17135.1635 | 8531.1919 | 975.8227 | 2634.6139 | 367.8277 | 3334.3669 | 1726.7053 | 2657.7022 | 1532.1898 | 5127.3605 | 3022.9729 | 13063.5392 | 2890.2792 | 4821.6705 | 1721.0762 | 3225.5907 | 12395.5591 | 2528.2935 | 348.4786 | 1587.3912 | 3766.7948 | 876.209 | 105.2871
2027 | 10 | 29 | 8 | MW | 12089.5117 | 3758.3168 | 2145.8379 | 17367.4429 | 8802.9337 | 995.2525 | 2665.6707 | 403.6659 | 3545.6259 | 1800.1159 | 2794.9051 | 1519.0813 | 5151.1832 | 3017.1926 | 13885.0012 | 2941.7992 | 4878.9594 | 1755.3449 | 3313.0008 | 13566.6319 | 2779.7538 | 353.4762 | 1648.0899 | 3823.3438 | 927.35 | 104.3864
2027 | 10 | 29 | 9 | MW | 12020.8333 | 3830.9124 | 2173.3458 | 16789.576 | 8752.9257 | 1016.9843 | 2753.4072 | 441.8142 | 3760.5589 | 1878.2582 | 2960.5733 | 1509.4132 | 5158.6274 | 2971.2523 | 14468.7369 | 2866.2904 | 4920.0789 | 1793.6736 | 3438.7948 | 14550.5051 | 2965.4151 | 358.6339 | 1706.0096 | 3864.469 | 960.0619 | 103.722
2027 | 10 | 29 | 10 | MW | 11975.4826 | 3859.8649 | 2206.86 | 16476.0947 | 8719.9038 | 1041.4786 | 2810.863 | 472.2829 | 3909.7256 | 1940.6698 | 3099.4839 | 1500.4019 | 5152.6722 | 2921.3569 | 14903.7159 | 2848.2989 | 4947.7994 | 1836.8747 | 3547.867 | 15406.5477 | 3100.2148 | 360.62 | 1772.6915 | 3894.7432 | 975.492 | 103.1028
2027 | 10 | 29 | 11 | MW | 11928.833 | 3897.8903 | 2222.7445 | 15835.9106 | 8685.9361 | 1059.0666 | 2837.6497 | 503.0014 | 4005.2522 | 2003.5929 | 3144.4588 | 1477.4613 | 5163.0943 | 2829.4773 | 14971.0676 | 2756.9803 | 4963.9696 | 1867.8949 | 3666.4403 | 15824.3031 | 3174.5507 | 364.9128 | 1803.2547 | 3880.4625 | 989.8651 | 101.5264
2027 | 10 | 29 | 12 | MW | 11814.7981 | 3943.6948 | 2238.8228 | 15191.9589 | 8602.902 | 1073.8922 | 2836.4852 | 530.5355 | 4033.9093 | 2059.9933 | 3208.2206 | 1461.5673 | 5191.8802 | 2781.7108 | 14991.9431 | 2698.0999 | 4936.7115 | 1894.0432 | 3775.8917 | 16436.0802 | 3238.5724 | 366.1622 | 1859.2511 | 3853.6161 | 1005.5597 | 100.4342
2027 | 10 | 29 | 13 | MW | 11721.4989 | 4004.1907 | 2241.7291 | 14784.0542 | 8534.9665 | 1092.4011 | 2859.5836 | 562.3154 | 4080.9378 | 2125.0903 | 3318.666 | 1451.7362 | 5212.7251 | 2734.859 | 14995.6251 | 2668.9314 | 4948.2617 | 1926.6876 | 3855.3209 | 16657.5106 | 3275.5618 | 370.1666 | 1904.9875 | 3801.638 | 1004.237 | 99.7586
2027 | 10 | 29 | 14 | MW | 11604.8779 | 4205.9882 | 2241.5353 | 14240.1891 | 8450.0493 | 1105.5691 | 2534.8431 | 580.7339 | 4136.7832 | 2162.8193 | 3426.2647 | 1447.64 | 5224.1404 | 2684.3548 | 14973.3918 | 2647.669 | 4856.7829 | 1949.9122 | 3798.6948 | 17100.3714 | 3253.5097 | 372.5373 | 1887.2487 | 3770.2225 | 995.4193 | 99.4772
2027 | 10 | 29 | 15 | MW | 11562.1133 | 4046.1057 | 2231.6554 | 14098.5539 | 8418.9105 | 1101.5175 | 2505.3391 | 587.6644 | 4153.3167 | 2177.0154 | 3429.681 | 1455.3406 | 5190.3913 | 2647.2373 | 14994.4012 | 2594.7857 | 4826.2904 | 1942.7663 | 3681.6418 | 17054.7231 | 3195.5355 | 379.6171 | 1888.1031 | 3763.9387 | 974.1693 | 100.0063
2027 | 10 | 29 | 16 | MW | 11787.5854 | 3956.6581 | 2268.4617 | 14489.4577 | 8583.0871 | 1076.9309 | 2522.4204 | 566.686 | 4110.3306 | 2134.0432 | 3417.156 | 1465.3366 | 5219.6735 | 2694.3951 | 15001.5979 | 2615.7765 | 4812.4298 | 1899.4026 | 3575.9896 | 16230.6409 | 3105.9061 | 367.8921 | 1853.0522 | 3826.1999 | 925.0569 | 100.6932
2027 | 10 | 29 | 17 | MW | 12013.0574 | 3999.4367 | 2156.1054 | 15055.9868 | 8747.2637 | 1079.7854 | 2579.0994 | 542.0862 | 3995.3321 | 2083.6539 | 3913.0224 | 1524.8162 | 5322.9057 | 2705.3468 | 14757.364 | 2613.323 | 4925.6228 | 1904.4371 | 3656.9391 | 15481.886 | 3077.8077 | 363.3431 | 1844.0755 | 3990.1328 | 921.0888 | 104.7805
2027 | 10 | 29 | 18 | MW | 12335.7136 | 4130.3675 | 2236.6918 | 15969.999 | 8982.2047 | 1108.3316 | 2817.4627 | 527.7259 | 4030.6026 | 2054.2385 | 4098.6155 | 1578.8889 | 5299.5793 | 2803.0077 | 15192.9356 | 2770.3366 | 5158.9392 | 1954.7846 | 3759.5499 | 16150.7399 | 3236.0829 | 374.0109 | 1907.7664 | 4041.5393 | 958.6514 | 108.4962
2027 | 10 | 29 | 19 | MW | 12335.7136 | 4057.7736 | 2285.3153 | 16260.8162 | 8982.2047 | 1138.1669 | 2771.6529 | 509.3698 | 4059.628 | 2016.6372 | 4095.7688 | 1549.8864 | 5182.4508 | 2839.2127 | 15768.4663 | 2869.5613 | 5262.8915 | 2007.4055 | 3675.1805 | 16479.4581 | 3349.5416 | 380.8665 | 1868.0132 | 3975.8522 | 955.3891 | 106.5032
2027 | 10 | 29 | 20 | MW | 12141.3452 | 3924.2495 | 2270.9803 | 15737.7196 | 8840.676 | 1124.6305 | 2737.102 | 483.5838 | 3938.0162 | 1963.8177 | 4010.3733 | 1469.2689 | 5137.7825 | 2781.7108 | 15170.0236 | 2811.2267 | 5167.2551 | 1983.5312 | 3596.1321 | 15723.8593 | 3246.7522 | 372.5053 | 1811.3757 | 3798.7819 | 926.8209 | 100.9634
2027 | 10 | 29 | 21 | MW | 11845.8959 | 3754.4289 | 2195.8172 | 14921.9101 | 8625.5457 | 1067.9987 | 2678.676 | 450.2431 | 3779.6642 | 1895.5237 | 3817.3791 | 1357.1912 | 4856.8721 | 2646.6286 | 14102.7837 | 2626.1348 | 4952.4193 | 1883.6487 | 3436.8944 | 14906.621 | 3042.2406 | 361.0045 | 1694.254 | 3497.1909 | 885.4669 | 93.2618
2027 | 10 | 29 | 22 | MW | 11059.3416 | 3519.3584 | 2094.1152 | 13684.9861 | 8052.8191 | 991.1087 | 2542.9957 | 402.9166 | 3539.7473 | 1798.5812 | 3493.4428 | 1249.3729 | 4633.5329 | 2432.4448 | 12675.9384 | 2381.3452 | 4665.9724 | 1748.0364 | 3199.7478 | 13507.2738 | 2714.666 | 340.2455 | 1542.5092 | 3185.3186 | 819.6894 | 85.8529
2027 | 10 | 29 | 23 | MW | 10404.9602 | 3271.3246 | 1966.8426 | 12215.7709 | 7576.3336 | 912.5609 | 2426.1436 | 351.6568 | 3261.988 | 1693.5803 | 3113.1469 | 1182.6836 | 4503.5 | 2223.1276 | 11288.9507 | 2124.5612 | 4346.2603 | 1609.5003 | 2977.4226 | 11758.6655 | 2376.4209 | 321.4727 | 1404.2288 | 3004.8224 | 754.1768 | 81.2702
2027 | 10 | 29 | 24 | MW | 9944.9472 | 3096.75 | 1827.3653 | 11348.9822 | 7241.3768 | 854.364 | 2325.0141 | 317.8791 | 3044.1156 | 1624.3909 | 2716.9096 | 1150.2399 | 4248.3976 | 2025.9807 | 10358.6149 | 1956.3695 | 4133.2733 | 1506.8572 | 2821.2255 | 10297.6898 | 2018.9694 | 308.9148 | 1349.088 | 3006.5354 | 722.787 | 79.0408
2027 | 10 | 30 | 1 | MW | 9394.2269 | 2963.2267 | 1714.04 | 10684.2503 | 6840.3719 | 822.2265 | 2249.312 | 299.2731 | 2869.2294 | 1586.279 | 2509.1133 | 1151.5506 | 4359.5702 | 1892.7236 | 9866.1966 | 1847.8767 | 4044.1048 | 1450.1758 | 2711.7733 | 9443.9285 | 1827.974 | 299.6245 | 1318.7392 | 2921.427 | 703.2125 | 79.1308
2027 | 10 | 30 | 2 | MW | 9251.6862 | 2923.0398 | 1670.4529 | 10727.6828 | 6736.5814 | 804.4544 | 2193.6039 | 290.4697 | 2743.9443 | 1568.2457 | 2333.7669 | 1145.8157 | 4386.3709 | 1890.8985 | 9488.4919 | 1805.8976 | 3978.4992 | 1418.8308 | 2666.928 | 8711.1538 | 1738.3446 | 295.8443 | 1312.5403 | 2889.4399 | 685.8423 | 78.7368
2027 | 10 | 30 | 3 | MW | 9307.4048 | 2886.7424 | 1692.3429 | 10992.0685 | 6777.1527 | 798.2847 | 2178.269 | 288.784 | 2677.4431 | 1564.7924 | 2255.7715 | 1153.3532 | 4481.6626 | 1901.5475 | 9374.5613 | 1829.8852 | 3967.4105 | 1407.9493 | 2647.1655 | 8384.7159 | 1697.7973 | 294.2105 | 1313.1814 | 2950.558 | 693.7779 | 79.2547
2027 | 10 | 30 | 4 | MW | 9343.6865 | 2961.9305 | 1712.2966 | 11632.2526 | 6803.5711 | 806.204 | 2210.8794 | 291.4686 | 2651.357 | 1570.2919 | 2231.2922 | 1236.9203 | 4785.4038 | 1968.175 | 9606.4263 | 1931.8362 | 4011.7636 | 1421.9167 | 2731.9158 | 8402.9785 | 1740.1219 | 299.0158 | 1363.8345 | 3140.7657 | 713.7932 | 84.9972
2027 | 10 | 30 | 5 | MW | 9688.3773 | 3165.8886 | 1805.862 | 13207.2057 | 7054.5565 | 843.3138 | 2335.6898 | 309.3878 | 2797.9527 | 1606.9978 | 2299.6083 | 1388.1594 | 5103.5377 | 2325.961 | 10071.5093 | 2204.9757 | 4196.5685 | 1487.3678 | 2936.3781 | 9453.0538 | 1918.6707 | 310.8369 | 1457.6608 | 3501.1902 | 761.3187 | 95.3898
2027 | 10 | 30 | 6 | MW | 10668.007 | 3426.8857 | 1974.7844 | 15958.6611 | 7767.8702 | 927.8469 | 2501.8451 | 342.6036 | 3101.4307 | 1675.0365 | 2531.885 | 1522.5217 | 5164.0869 | 2800.2701 | 11533.2813 | 2666.2063 | 4572.1839 | 1636.4605 | 3206.9685 | 11201.6621 | 2271.1419 | 334.7034 | 1600.8568 | 3684.5425 | 831.3282 | 104.6228
2027 | 10 | 30 | 7 | MW | 11790.1773 | 3588.0644 | 2155.524 | 17707.3557 | 8584.9744 | 973.6127 | 2605.886 | 369.3261 | 3318.5683 | 1729.7746 | 2653.1478 | 1521.5389 | 5168.0575 | 3090.2102 | 12943.9501 | 2986.7776 | 4834.1447 | 1717.1784 | 3225.9708 | 12429.8008 | 2524.7367 | 348.5747 | 1629.2822 | 3759.3696 | 885.379 | 104.5553
2027 | 10 | 30 | 8 | MW | 12175.035 | 3712.9457 | 2197.9482 | 17926.4135 | 8865.2071 | 993.0425 | 2652.4719 | 401.2934 | 3509.6197 | 1795.2555 | 2784.6573 | 1507.9385 | 5175.006 | 3131.5866 | 13786.5803 | 3044.8393 | 4896.516 | 1751.4471 | 3233.9516 | 13507.2738 | 2760.1924 | 353.0597 | 1658.7765 | 3815.9186 | 928.4959 | 103.6207
2027 | 10 | 30 | 9 | MW | 12133.5693 | 3798.0719 | 2205.3095 | 17371.2222 | 8835.014 | 1014.7743 | 2741.7606 | 439.3791 | 3707.2853 | 1873.2702 | 2965.6972 | 1490.4059 | 5175.006 | 3004.7185 | 14415.8933 | 2993.3193 | 4934.8627 | 1789.7758 | 3301.9793 | 14536.8062 | 2927.0023 | 359.0503 | 1687.2019 | 3861.0431 | 955.6537 | 102.4159
2027 | 10 | 30 | 10 | MW | 12058.4139 | 3873.6926 | 2223.5197 | 16797.1345 | 8780.2899 | 1042.0312 | 2799.4105 | 472.9073 | 3878.1292 | 1941.9482 | 3075.0035 | 1485.1628 | 5177.4876 | 2940.22 | 14812.391 | 2942.0721 | 4968.5903 | 1837.8493 | 3376.8476 | 15420.2466 | 3049.7093 | 362.5102 | 1734.2217 | 3875.8935 | 973.6403 | 102.0556
2027 | 10 | 30 | 11 | MW | 11963.8159 | 3929.0027 | 2235.5298 | 16158.8342 | 8711.4087 | 1066.4333 | 2826.5856 | 503.8755 | 3943.1599 | 2005.3828 | 3150.7207 | 1457.799 | 5186.4207 | 2884.5443 | 14943.7478 | 2878.012 | 4978.7542 | 1880.8877 | 3449.4354 | 15833.4284 | 3150.7214 | 365.4574 | 1731.6561 | 3848.4754 | 982.1056 | 100.1753
2027 | 10 | 30 | 12 | MW | 11888.6604 | 3973.0792 | 2228.3623 | 15579.0835 | 8656.6846 | 1075.5496 | 2830.0796 | 528.4752 | 3974.7572 | 2055.7732 | 3239.5325 | 1443.2158 | 5210.2441 | 2807.8765 | 14973.8685 | 2814.7704 | 4955.192 | 1896.9664 | 3517.8431 | 16315.0936 | 3193.046 | 365.3294 | 1727.1684 | 3809.0632 | 985.5435 | 99.1731
2027 | 10 | 30 | 13 | MW | 11801.8383 | 4065.9829 | 2213.2522 | 15065.4291 | 8593.4653 | 1089.5463 | 2849.8782 | 565.6869 | 4020.6826 | 2131.9969 | 3340.8692 | 1424.8634 | 5222.1552 | 2761.3275 | 15014.1552 | 2739.5345 | 4949.1857 | 1921.6526 | 3567.2486 | 16598.1634 | 3185.9324 | 366.3545 | 1703.444 | 3763.9387 | 977.8729 | 97.912
2027 | 10 | 30 | 14 | MW | 11717.6139 | 4362.4137 | 2200.0792 | 14648.0821 | 8532.1376 | 1102.0698 | 2524.5551 | 580.7964 | 4062.1999 | 2162.9469 | 3398.3691 | 1407.4947 | 5225.6294 | 2707.173 | 15029.0392 | 2704.3688 | 4933.4771 | 1943.7404 | 3635.2762 | 17075.266 | 3196.6028 | 366.0982 | 1745.1216 | 3705.6767 | 969.1441 | 96.7185
2027 | 10 | 30 | 15 | MW | 11715.0219 | 4135.1215 | 2207.8281 | 14542.3325 | 8530.2503 | 1096.913 | 2496.4098 | 566.1865 | 4083.1422 | 2133.0201 | 3469.532 | 1421.5869 | 5177.4876 | 2670.0555 | 15075.6645 | 2653.6661 | 4879.8842 | 1934.6454 | 3568.3888 | 16810.4576 | 3174.5507 | 367.9882 | 1729.5195 | 3707.9631 | 942.8679 | 97.6869
2027 | 10 | 30 | 16 | MW | 11867.9247 | 4001.5982 | 2230.2996 | 14687.747 | 8641.5859 | 1083.377 | 2503.5921 | 520.9828 | 4017.0085 | 2040.4253 | 3420.5723 | 1430.2704 | 5242.5037 | 2685.2674 | 14996.6331 | 2672.4763 | 4850.7773 | 1910.7716 | 3436.8944 | 16381.2957 | 3111.2414 | 365.4895 | 1757.9449 | 3758.2264 | 903.4546 | 98.2836
2027 | 10 | 30 | 17 | MW | 12142.6383 | 4081.9713 | 2205.3095 | 15437.46 | 8841.6176 | 1060.5401 | 2556.1952 | 513.553 | 3943.1599 | 2025.2061 | 3932.9474 | 1485.6547 | 5354.6696 | 2707.7807 | 14731.7377 | 2755.6171 | 4909.4526 | 1870.4937 | 3520.8838 | 15374.5983 | 3038.3277 | 359.3707 | 1803.8958 | 3934.727 | 916.0636 | 102.0894
2027 | 10 | 30 | 18 | MW | 12326.6447 | 4205.1237 | 2247.3469 | 16121.0648 | 8975.6012 | 1092.9537 | 2801.3518 | 506.6226 | 4028.7656 | 2011.01 | 4080.3981 | 1531.534 | 5328.8615 | 2792.3598 | 15131.772 | 2910.4501 | 5095.1815 | 1927.6622 | 3687.7223 | 15977.2501 | 3212.9635 | 368.9493 | 1879.5543 | 3988.418 | 962.6184 | 105.2421
2027 | 10 | 30 | 19 | MW | 12285.179 | 4107.8987 | 2285.1223 | 16355.2397 | 8945.4081 | 1128.4979 | 2758.6483 | 497.6319 | 4036.1138 | 1992.5938 | 4086.6601 | 1499.4181 | 5192.8729 | 2803.0077 | 15607.0305 | 2939.6187 | 5216.2281 | 1990.3523 | 3607.5329 | 16424.6736 | 3348.4743 | 376.9902 | 1839.5878 | 3921.5896 | 961.0323 | 103.0352
2027 | 10 | 30 | 20 | MW | 12125.7934 | 3930.2989 | 2278.7292 | 15728.2772 | 8829.352 | 1112.6596 | 2727.785 | 476.2788 | 3922.585 | 1948.8548 | 3992.1549 | 1428.3047 | 5154.6575 | 2729.3826 | 15021.2372 | 2852.1155 | 5120.1293 | 1962.418 | 3522.7842 | 15769.5185 | 3243.9076 | 371.2879 | 1767.3481 | 3747.9451 | 932.8164 | 98.1485
2027 | 10 | 30 | 21 | MW | 11709.838 | 3761.7746 | 2187.1001 | 14525.3316 | 8526.4756 | 1066.3413 | 2673.2414 | 446.9339 | 3742.9233 | 1888.7447 | 3808.8389 | 1306.7229 | 4875.2353 | 2594.6042 | 14064.8528 | 2631.3134 | 4916.8445 | 1880.7255 | 3375.7074 | 14995.6473 | 3037.6165 | 359.7552 | 1660.6998 | 3474.3438 | 890.4042 | 89.7938
2027 | 10 | 30 | 22 | MW | 10934.9447 | 3532.3217 | 2073.1934 | 13235.5327 | 7962.2399 | 997.3703 | 2539.1139 | 401.668 | 3512.1916 | 1796.0223 | 3504.2602 | 1200.7082 | 4644.9482 | 2402.6288 | 12666.234 | 2422.7786 | 4662.738 | 1759.08 | 3155.2826 | 13331.5026 | 2715.0221 | 340.1814 | 1509.8094 | 3175.6089 | 822.7761 | 82.5088
2027 | 10 | 30 | 23 | MW | 10314.253 | 3280.3992 | 1937.9781 | 11707.7797 | 7510.2855 | 919.8357 | 2418.1852 | 349.7837 | 3242.1478 | 1689.7442 | 3128.5175 | 1145.6517 | 4515.9074 | 2200.6142 | 11253.4042 | 2164.6314 | 4348.5707 | 1622.3309 | 2925.7367 | 11628.5427 | 2382.1123 | 320.6398 | 1393.3288 | 2952.8425 | 756.0284 | 78.7255
2027 | 10 | 30 | 24 | MW | 9852.9411 | 3095.8864 | 1802.569 | 10735.2413 | 7174.3829 | 862.5594 | 2316.0848 | 317.0674 | 3028.317 | 1622.7286 | 2747.0824 | 1111.5693 | 4262.7902 | 1992.8194 | 10336.6079 | 1968.091 | 4147.1331 | 1521.3116 | 2786.6415 | 10199.5273 | 2027.1503 | 308.4663 | 1345.4547 | 2984.8296 | 721.9053 | 76.3835
2027 | 10 | 31 | 1 | MW | 9320.3646 | 2978.7833 | 1701.8352 | 10231.0176 | 6786.5893 | 833.829 | 2243.6832 | 298.0245 | 2852.3285 | 1583.7212 | 2529.6079 | 1103.7047 | 4374.4598 | 1823.6612 | 9808.7168 | 1864.5051 | 4061.6614 | 1470.6393 | 2703.0322 | 9430.2296 | 1832.9531 | 298.0227 | 1323.6548 | 2891.1547 | 702.3307 | 75.843
2027 | 10 | 31 | 2 | MW | 9140.2491 | 2937.3002 | 1665.6103 | 10096.941 | 6655.4389 | 814.5836 | 2190.8859 | 286.3489 | 2727.0435 | 1559.8054 | 2354.2615 | 1094.6925 | 4393.3194 | 1818.4897 | 9463.6874 | 1792.5401 | 3995.5942 | 1436.6959 | 2651.3464 | 8638.1045 | 1738.3446 | 294.3066 | 1320.8759 | 2870.0205 | 686.9004 | 75.2237
2027 | 10 | 31 | 3 | MW | 9170.048 | 2892.3601 | 1669.8724 | 10132.8266 | 6677.1368 | 808.414 | 2176.522 | 284.1637 | 2666.0534 | 1555.329 | 2282.529 | 1110.9144 | 4476.6994 | 1837.6566 | 9362.397 | 1755.7407 | 3984.0431 | 1425.8145 | 2646.4061 | 8304.8182 | 1697.0862 | 293.3135 | 1344.1724 | 2933.4231 | 698.2748 | 76.3385
2027 | 10 | 31 | 4 | MW | 9207.6286 | 2981.8076 | 1679.1708 | 10574.7214 | 6704.501 | 813.6627 | 2205.0557 | 286.2864 | 2634.457 | 1559.6767 | 2263.1736 | 1171.5408 | 4773.9884 | 1918.8882 | 9565.083 | 1811.3491 | 4042.7184 | 1435.0717 | 2761.5587 | 8361.8884 | 1733.3644 | 298.1188 | 1387.9855 | 3149.3341 | 721.1117 | 80.5045
2027 | 10 | 31 | 5 | MW | 9558.7906 | 3167.1849 | 1772.7363 | 11960.8393 | 6960.1984 | 847.826 | 2330.6429 | 305.1421 | 2784.3585 | 1598.3012 | 2337.1832 | 1313.6046 | 5099.5671 | 2239.253 | 10106.224 | 2027.2442 | 4231.6817 | 1495.326 | 2950.0601 | 9370.877 | 1910.4898 | 309.7797 | 1518.3582 | 3526.3219 | 772.6931 | 90.2667
2027 | 10 | 31 | 6 | MW | 10522.8743 | 3409.601 | 1942.2402 | 14376.1495 | 7662.1924 | 934.6611 | 2496.604 | 338.358 | 3079.0187 | 1666.34 | 2570.598 | 1446.1653 | 5151.6795 | 2728.47 | 11565.5361 | 2425.232 | 4621.1577 | 1648.4787 | 3194.4275 | 11057.8513 | 2248.7349 | 333.5501 | 1650.6543 | 3717.1012 | 843.2314 | 99.3758
2027 | 10 | 31 | 7 | MW | 11676.1483 | 3575.1011 | 2125.3037 | 16051.2008 | 8501.9446 | 983.742 | 2609.5743 | 365.7673 | 3288.8081 | 1722.4841 | 2704.3847 | 1466.6473 | 5153.1685 | 3032.7083 | 12935.9004 | 2736.2624 | 4878.9594 | 1735.0435 | 3227.8712 | 12217.5066 | 2508.376 | 348.6068 | 1681.2175 | 3779.9322 | 892.5206 | 100.7833
2027 | 10 | 31 | 8 | MW | 12018.2413 | 3714.242 | 2164.0481 | 16241.9315 | 8751.0384 | 998.7515 | 2658.2949 | 399.2329 | 3498.23 | 1791.0354 | 2831.3409 | 1459.9287 | 5166.0722 | 3043.3573 | 13757.0361 | 2785.6019 | 4928.8572 | 1761.5162 | 3228.2504 | 13397.7047 | 2746.3213 | 352.9636 | 1715.8406 | 3831.9122 | 924.2633 | 100.3216
2027 | 10 | 31 | 9 | MW | 12019.5344 | 3779.491 | 2171.4094 | 15735.8241 | 8751.9799 | 1014.0375 | 2746.6133 | 436.5696 | 3695.5274 | 1867.5144 | 2995.3004 | 1466.8113 | 5174.5096 | 2990.1154 | 14427.0193 | 2748.5297 | 4951.4961 | 1788.4764 | 3281.0766 | 14319.9494 | 2904.9514 | 359.1465 | 1733.7939 | 3855.9006 | 945.7778 | 100.7945
2027 | 10 | 31 | 10 | MW | 11924.9422 | 3836.0982 | 2196.011 | 15333.5941 | 8683.103 | 1026.0084 | 2803.6807 | 474.9052 | 3846.1646 | 1946.0406 | 3119.4088 | 1453.047 | 5194.8582 | 2941.7413 | 14835.2957 | 2723.7235 | 4973.2102 | 1809.5897 | 3337.3234 | 15191.9722 | 3033.7047 | 363.8877 | 1744.4805 | 3874.1806 | 951.5977 | 99.8487
2027 | 10 | 31 | 11 | MW | 11827.7579 | 3881.9027 | 2210.153 | 14816.1605 | 8612.3386 | 1034.9406 | 2826.974 | 504.6247 | 3949.4059 | 2006.9175 | 3197.9739 | 1435.6783 | 5210.2441 | 2872.9827 | 14981.3309 | 2695.3736 | 4968.1279 | 1825.3435 | 3408.0108 | 15564.0683 | 3116.5766 | 366.1302 | 1740.2049 | 3846.7625 | 960.0619 | 98.6552
2027 | 10 | 31 | 12 | MW | 11757.7865 | 3965.7327 | 2207.2467 | 14449.8045 | 8561.3892 | 1034.5722 | 2825.8088 | 527.164 | 3998.638 | 2053.0867 | 3265.7205 | 1425.0273 | 5226.622 | 2831.9111 | 15000.4219 | 2667.8411 | 4930.2428 | 1824.6938 | 3474.5182 | 15915.6107 | 3163.1691 | 367.4757 | 1792.568 | 3798.2103 | 964.1179 | 97.9233
2027 | 10 | 31 | 13 | MW | 11689.1023 | 4079.3788 | 2196.011 | 14174.0926 | 8511.377 | 1045.7144 | 2851.8194 | 567.2478 | 4050.4428 | 2135.1939 | 3377.8735 | 1400.613 | 5225.1331 | 2765.8913 | 15006.1237 | 2644.1264 | 4927.4708 | 1844.3454 | 3524.6838 | 16150.7399 | 3169.9267 | 368.693 | 1803.468 | 3757.6567 | 970.1134 | 96.2456
2027 | 10 | 31 | 14 | MW | 11604.8779 | 4260.002 | 2191.3622 | 13875.7168 | 8450.0493 | 1050.8711 | 2529.602 | 593.908 | 4116.9431 | 2189.8044 | 3462.1309 | 1387.8324 | 5235.0595 | 2711.1282 | 15053.1512 | 2600.2384 | 4890.972 | 1853.4405 | 3554.3275 | 16541.0975 | 3171.3501 | 369.3337 | 1831.6801 | 3715.958 | 955.6537 | 95.3674
2027 | 10 | 31 | 15 | MW | 11525.8316 | 4101.4166 | 2191.9436 | 13681.2068 | 8392.4921 | 1062.3817 | 2494.4693 | 601.8997 | 4104.8186 | 2206.1744 | 3470.1016 | 1389.1432 | 5162.1023 | 2655.7563 | 15024.9339 | 2559.0767 | 4881.7321 | 1873.7418 | 3458.5565 | 16525.1174 | 3134.0046 | 371.9607 | 1775.0426 | 3706.2483 | 925.2336 | 95.4574
2027 | 10 | 31 | 16 | MW | 11612.6538 | 3941.1015 | 2249.2842 | 13926.6961 | 8455.7113 | 1053.2653 | 2496.9924 | 540.8375 | 4015.1714 | 2081.095 | 3495.1515 | 1399.4662 | 5208.7545 | 2681.921 | 14958.47 | 2551.9892 | 4850.7773 | 1857.6631 | 3353.2851 | 16180.419 | 3048.9981 | 367.732 | 1757.7304 | 3750.2315 | 889.435 | 96.1668
2027 | 10 | 31 | 17 | MW | 11882.1834 | 4017.5866 | 2183.2257 | 14659.4199 | 8651.9683 | 1047.8324 | 2548.4303 | 522.1067 | 4011.1299 | 2042.7279 | 4072.4275 | 1486.3096 | 5306.5278 | 2689.2225 | 14722.1459 | 2647.3973 | 4881.7321 | 1848.0811 | 3421.3128 | 15911.048 | 3053.2661 | 360.556 | 1739.9916 | 3942.7238 | 897.9881 | 102.1344
2027 | 10 | 31 | 18 | MW | 12168.558 | 4112.2192 | 2224.1003 | 15592.3051 | 8860.4909 | 1070.6693 | 2789.5109 | 518.86 | 4138.2529 | 2036.0776 | 4193.6892 | 1543.0038 | 5279.7271 | 2754.9385 | 14981.4342 | 2822.4024 | 5042.5118 | 1888.3589 | 3588.1513 | 16228.3486 | 3340.6495 | 366.4825 | 1820.139 | 3997.558 | 940.3992 | 106.0303
2027 | 10 | 31 | 19 | MW | 12178.92 | 4040.9207 | 2272.3361 | 15690.5078 | 8868.036 | 1107.7791 | 2742.7315 | 505.5612 | 4140.0899 | 2008.8361 | 4157.2545 | 1514.1653 | 5141.7531 | 2739.4218 | 15430.6082 | 2841.2114 | 5153.8568 | 1953.81 | 3514.8033 | 16675.783 | 3430.9912 | 376.5737 | 1780.5992 | 3959.8587 | 937.9305 | 104.0486
2027 | 10 | 31 | 20 | MW | 12026.0172 | 3879.3094 | 2264.7819 | 15091.8724 | 8756.7004 | 1100.7807 | 2713.8095 | 478.1518 | 3961.163 | 1952.6909 | 4022.8983 | 1438.7917 | 5115.4488 | 2663.3627 | 14885.3446 | 2719.3623 | 5076.701 | 1941.4669 | 3447.1558 | 16050.2961 | 3305.7936 | 367.6999 | 1745.7627 | 3803.9225 | 912.8013 | 98.8691
2027 | 10 | 31 | 21 | MW | 11578.9641 | 3703.8712 | 2182.6451 | 13990.9088 | 8431.1803 | 1062.5659 | 2660.2361 | 444.1867 | 3787.379 | 1883.1175 | 3837.8736 | 1335.5614 | 4845.953 | 2510.6338 | 13979.9241 | 2512.7352 | 4897.9024 | 1874.0667 | 3324.7816 | 15401.9851 | 3101.9932 | 357 | 1655.9976 | 3530.3212 | 875.2387 | 91.7755
2027 | 10 | 31 | 22 | MW | 10767.7832 | 3465.7755 | 2068.7384 | 12580.2432 | 7840.5219 | 993.3187 | 2529.4078 | 399.9822 | 3531.6643 | 1792.5701 | 3496.8591 | 1230.3656 | 4624.5991 | 2287.0184 | 12627.6123 | 2311.5607 | 4661.3524 | 1751.9342 | 3124.1193 | 13817.7305 | 2777.6204 | 338.5156 | 1538.4481 | 3221.305 | 809.9025 | 84.5468
2027 | 10 | 31 | 23 | MW | 10149.6834 | 3223.792 | 1932.5541 | 11160.1352 | 7390.4548 | 920.8486 | 2415.8556 | 347.2863 | 3257.9465 | 1684.6285 | 3105.7458 | 1156.6306 | 4493.5736 | 2091.0879 | 11181.3591 | 2068.4059 | 4365.2032 | 1624.1174 | 2918.8961 | 11893.351 | 2420.88 | 319.8389 | 1427.7387 | 3019.6728 | 744.8304 | 79.4799
2027 | 10 | 31 | 24 | MW | 9696.1474 | 2923.9043 | 1800.8256 | 10127.1635 | 7060.2142 | 864.2168 | 2321.1317 | 314.4451 | 3042.646 | 1617.3566 | 2726.5879 | 1165.8059 | 4542.2124 | 1908.2403 | 10216.6451 | 1906.7571 | 4160.5314 | 1524.2349 | 2771.0599 | 10400.4149 | 2070.5422 | 307.2169 | 1369.1778 | 3060.798 | 745.0068 | 80.1104
2027 | 11 | 1 | 1 | MW | 9294.4449 | 2837.0492 | 1735.93 | 10113.9419 | 6767.716 | 858.6917 | 2267.9468 | 288.8463 | 2897.1525 | 1564.9211 | 2454.4602 | 1147.1265 | 4446.9208 | 1936.2301 | 9820.0365 | 1876.4995 | 4211.8148 | 1514.4901 | 2675.2889 | 9179.1234 | 1893.0618 | 295.2035 | 1340.9657 | 2972.8354 | 719.4364 | 78.8268
2027 | 11 | 1 | 2 | MW | 9159.6859 | 2819.3327 | 1670.2591 | 9909.9896 | 6669.5918 | 839.2622 | 2234.5604 | 276.4216 | 2756.4354 | 1539.4706 | 2310.4257 | 1133.0351 | 4457.8398 | 1802.974 | 9406.608 | 1775.3671 | 4126.343 | 1480.2219 | 2636.5249 | 8530.8135 | 1782.8037 | 288.8926 | 1328.1425 | 2968.2663 | 715.9976 | 77.8585
2027 | 11 | 1 | 3 | MW | 9319.0657 | 2809.3937 | 1663.6731 | 9808.0075 | 6785.6436 | 828.7645 | 2223.6905 | 269.5537 | 2686.261 | 1525.4021 | 2244.3856 | 1151.5506 | 4523.3522 | 1822.141 | 9247.156 | 1724.1188 | 4102.7801 | 1461.707 | 2619.803 | 8329.9292 | 1739.7669 | 286.586 | 1336.0502 | 2997.967 | 722.9634 | 79.1308
2027 | 11 | 1 | 4 | MW | 9321.6577 | 2908.3485 | 1677.2336 | 10055.404 | 6787.5309 | 831.619 | 2259.0174 | 271.0522 | 2678.1779 | 1528.4715 | 2236.9845 | 1183.6665 | 4732.7944 | 1845.2631 | 9289.3027 | 1727.1179 | 4138.3549 | 1466.7415 | 2726.5947 | 8453.1993 | 1750.0812 | 289.1489 | 1381.36 | 3119.6315 | 749.5035 | 81.3377
2027 | 11 | 1 | 5 | MW | 9595.0782 | 3113.1702 | 1745.6161 | 10944.8568 | 6986.621 | 858.5075 | 2364.8054 | 284.2886 | 2743.2095 | 1555.5843 | 2309.2866 | 1279.6871 | 5037.032 | 2009.8563 | 9754.0121 | 1850.0573 | 4276.9587 | 1514.1653 | 2899.5145 | 9062.7016 | 1876.345 | 298.0547 | 1467.7051 | 3397.2322 | 793.5021 | 87.936
2027 | 11 | 1 | 6 | MW | 10257.2355 | 3392.3164 | 1885.0934 | 12954.1578 | 7468.7685 | 920.0199 | 2525.9145 | 314.6948 | 2946.7529 | 1617.8682 | 2500.5742 | 1423.3887 | 5214.214 | 2332.9588 | 10938.6772 | 2112.0211 | 4563.868 | 1622.6558 | 3061.792 | 10249.7492 | 2124.2495 | 315.3539 | 1618.1677 | 3661.6954 | 860.5144 | 97.8107
2027 | 11 | 1 | 7 | MW | 11251.1239 | 3549.6063 | 2084.2353 | 14872.8146 | 8192.4646 | 986.0439 | 2645.4838 | 351.5943 | 3190.7105 | 1693.4527 | 2667.3804 | 1500.4019 | 5257.8896 | 2735.7715 | 12273.7753 | 2472.1181 | 4894.2056 | 1739.1035 | 3122.599 | 11361.4639 | 2402.3848 | 333.9986 | 1676.0875 | 3739.9483 | 922.5882 | 103.1028
2027 | 11 | 1 | 8 | MW | 12076.5519 | 3631.7074 | 2141.3829 | 15905.7863 | 8793.497 | 1006.3025 | 2680.8114 | 379.753 | 3406.3784 | 1751.1326 | 2798.8899 | 1507.9385 | 5296.105 | 2922.8781 | 13334.0687 | 2690.4667 | 5005.089 | 1774.8339 | 3133.2404 | 12461.7611 | 2619.7014 | 340.726 | 1692.5452 | 3810.778 | 953.0082 | 103.6207
2027 | 11 | 1 | 9 | MW | 12216.5006 | 3615.2872 | 2177.6078 | 15749.0457 | 8895.4002 | 1021.6804 | 2745.0604 | 409.4725 | 3667.6051 | 1812.0094 | 2963.4189 | 1514.6572 | 5316.4535 | 2964.5595 | 14076.7998 | 2741.4422 | 5062.8403 | 1801.9563 | 3211.5294 | 13477.6056 | 2796.1145 | 346.5885 | 1691.6896 | 3854.1877 | 964.1179 | 104.0824
2027 | 11 | 1 | 10 | MW | 12186.6959 | 3541.3962 | 2207.2467 | 15558.315 | 8873.698 | 1037.6112 | 2789.1225 | 437.4437 | 3856.4521 | 1869.3054 | 3034.0133 | 1502.2036 | 5299.0829 | 2946.9139 | 14519.4062 | 2754.7997 | 5069.7707 | 1830.0537 | 3262.4552 | 14326.7934 | 2968.6169 | 348.5427 | 1691.9029 | 3897.0277 | 971.4361 | 103.2266
2027 | 11 | 1 | 11 | MW | 12153.0061 | 3469.2325 | 2213.446 | 15231.6121 | 8849.1669 | 1044.4254 | 2802.5162 | 457.1109 | 3966.6742 | 1909.5911 | 3089.236 | 1483.3602 | 5264.8381 | 2897.626 | 14820.1184 | 2735.9895 | 5020.3353 | 1842.0719 | 3282.977 | 14765.0916 | 3088.8332 | 350.2406 | 1721.3973 | 3874.7503 | 977.0793 | 101.9317
2027 | 11 | 1 | 12 | MW | 12098.5807 | 3436.8238 | 2211.1211 | 14920.0146 | 8809.5372 | 1037.1506 | 2805.2335 | 473.2819 | 4031.7049 | 1942.716 | 3100.6219 | 1467.9581 | 5232.5779 | 2818.2195 | 14906.4778 | 2707.9125 | 4948.7233 | 1829.2413 | 3303.4996 | 15118.9261 | 3136.8491 | 348.8631 | 1744.266 | 3850.1902 | 973.9048 | 100.8734
2027 | 11 | 1 | 13 | MW | 12019.5344 | 3437.2565 | 2198.142 | 14676.4091 | 8751.9799 | 1038.7161 | 2817.0743 | 489.0157 | 4071.3851 | 1974.9444 | 3121.1175 | 1461.0755 | 5209.2514 | 2753.721 | 14928.5516 | 2709.2757 | 4909.9142 | 1832.0023 | 3321.741 | 15433.9455 | 3151.7875 | 347.8059 | 1737.8538 | 3815.347 | 956.2706 | 100.4004
2027 | 11 | 1 | 14 | MW | 11919.7582 | 3465.7755 | 2187.2939 | 14391.2549 | 8679.3283 | 1037.519 | 2520.4792 | 492.1999 | 4090.8579 | 1981.4671 | 3182.6022 | 1447.8039 | 5248.4595 | 2692.8738 | 14782.4849 | 2699.7347 | 4887.7377 | 1829.891 | 3306.5394 | 15689.6176 | 3168.5044 | 348.799 | 1710.9251 | 3749.0883 | 924.6156 | 99.4884
2027 | 11 | 1 | 15 | MW | 11866.6316 | 3405.7123 | 2164.6287 | 14268.5044 | 8640.6444 | 1033.7435 | 2497.9626 | 481.7732 | 4109.9623 | 1960.1091 | 3181.463 | 1455.8324 | 5293.6234 | 2639.9358 | 14517.8697 | 2657.4827 | 4837.8407 | 1823.2322 | 3282.977 | 15570.9123 | 3086.6998 | 346.6847 | 1711.5662 | 3717.1012 | 891.9037 | 100.0401
2027 | 11 | 1 | 16 | MW | 11883.4765 | 3389.2921 | 2168.8908 | 14430.9198 | 8652.9099 | 1022.6936 | 2518.5379 | 452.4283 | 4015.9062 | 1900.0001 | 3191.7108 | 1487.1294 | 5425.6415 | 2669.4468 | 14383.0434 | 2668.114 | 4818.4361 | 1803.7432 | 3294.7586 | 14838.1376 | 3011.6526 | 344.0577 | 1735.9305 | 3853.6161 | 864.6581 | 102.1907
2027 | 11 | 1 | 17 | MW | 12252.7823 | 3569.9153 | 2241.9229 | 15208.9481 | 8921.8186 | 1030.6126 | 2617.1443 | 472.72 | 4110.6971 | 1941.5642 | 4002.9722 | 1566.4353 | 5437.5532 | 2751.8959 | 14501.1915 | 2759.9783 | 4990.7668 | 1817.7101 | 3400.7901 | 15162.2931 | 3070.6941 | 348.0622 | 1778.8892 | 4084.3793 | 908.3919 | 107.6404
2027 | 11 | 1 | 18 | MW | 12640.2319 | 3756.5888 | 2416.2694 | 15743.3826 | 9203.9386 | 1096.0843 | 2837.8438 | 482.2726 | 4498.6786 | 1961.1322 | 4285.9173 | 1548.4117 | 5358.6401 | 2855.6419 | 15500.3981 | 2925.4437 | 5322.0292 | 1933.1838 | 3552.4271 | 16584.4646 | 3578.9509 | 368.4047 | 1853.2667 | 4064.3883 | 964.647 | 106.4019
2027 | 11 | 1 | 19 | MW | 12476.9555 | 3741.4648 | 2353.311 | 15626.2952 | 9085.0494 | 1113.3961 | 2790.4819 | 476.5285 | 4335.5503 | 1949.3663 | 4333.7389 | 1484.9989 | 5260.3712 | 2777.7556 | 15535.2465 | 2861.9293 | 5305.3958 | 1963.7169 | 3457.4162 | 16723.7127 | 3547.6518 | 366.1622 | 1781.027 | 3976.9954 | 947.982 | 102.0443
2027 | 11 | 1 | 20 | MW | 12162.0751 | 3621.3375 | 2309.9177 | 14872.8146 | 8855.7704 | 1096.5449 | 2722.3504 | 454.3638 | 4123.5565 | 1903.9639 | 4167.5012 | 1438.7917 | 5161.1096 | 2657.8863 | 14932.2973 | 2704.6416 | 5217.6144 | 1933.9962 | 3379.5073 | 16363.0341 | 3387.9544 | 359.1144 | 1741.0605 | 3869.6096 | 922.0591 | 98.8691
2027 | 11 | 1 | 21 | MW | 11733.1657 | 3477.0108 | 2227.7809 | 14106.1007 | 8543.4616 | 1075.5496 | 2677.3174 | 435.4458 | 3963.3675 | 1865.2129 | 3908.467 | 1371.4465 | 4920.8962 | 2545.6213 | 14160.1888 | 2560.7115 | 5099.8007 | 1896.9664 | 3262.8352 | 15367.7434 | 3195.1806 | 350.593 | 1673.0953 | 3684.5425 | 886.4372 | 94.2414
2027 | 11 | 1 | 22 | MW | 10875.3352 | 3317.1283 | 2124.1417 | 13118.4453 | 7918.8355 | 1029.4155 | 2566.8709 | 405.8511 | 3738.5143 | 1804.5913 | 3564.0373 | 1291.1569 | 4684.6526 | 2393.806 | 13238.21 | 2385.1606 | 4897.44 | 1815.5988 | 3109.678 | 14000.3565 | 2945.4976 | 337.3943 | 1558.3247 | 3435.5031 | 830.0944 | 88.7241
2027 | 11 | 1 | 23 | MW | 10340.1668 | 3167.6167 | 1992.2194 | 11913.6275 | 7529.1546 | 964.4963 | 2453.9005 | 363.6445 | 3480.2269 | 1718.1363 | 3178.6163 | 1209.8835 | 4553.6271 | 2185.0975 | 12022.6535 | 2159.18 | 4622.0817 | 1701.0997 | 2930.2976 | 12251.7483 | 2600.495 | 320.3515 | 1445.4786 | 3331.5451 | 775.8674 | 83.1393
2027 | 11 | 1 | 24 | MW | 9836.0962 | 2941.6207 | 1855.2607 | 10695.5765 | 7162.1174 | 906.4833 | 2314.3378 | 322.9988 | 3234.4322 | 1634.8784 | 2879.1626 | 1156.9576 | 4462.803 | 1999.5122 | 10789.761 | 1946.8285 | 4398.006 | 1598.781 | 2782.0814 | 10692.61 | 2267.9413 | 306.4481 | 1372.5979 | 3047.0908 | 744.8304 | 79.5024
2027 | 11 | 2 | 1 | MW | 9241.3183 | 2837.481 | 1735.93 | 10006.2968 | 6729.0321 | 861.6385 | 2254.3589 | 293.9661 | 3007.3746 | 1575.4075 | 2471.5395 | 1140.0808 | 4373.4672 | 1875.6867 | 9862.5665 | 1828.5232 | 4211.8148 | 1519.6874 | 2660.0874 | 9395.989 | 1972.3769 | 293.9863 | 1329.4247 | 2963.6954 | 718.2901 | 78.3427
2027 | 11 | 2 | 2 | MW | 9066.3868 | 2806.8012 | 1661.542 | 9566.2975 | 6601.6563 | 837.4205 | 2215.5379 | 275.7973 | 2857.1057 | 1538.1912 | 2308.717 | 1130.9046 | 4369.0003 | 1745.1683 | 9324.2784 | 1721.3936 | 4125.8814 | 1476.9738 | 2604.2214 | 8592.4485 | 1850.0249 | 285.8813 | 1333.2725 | 2947.7018 | 712.5588 | 77.7121
2027 | 11 | 2 | 3 | MW | 9207.6286 | 2776.9859 | 1629.3845 | 9507.7479 | 6704.501 | 822.3187 | 2199.4269 | 268.5547 | 2766.3555 | 1523.3559 | 2214.2128 | 1143.0302 | 4367.015 | 1757.6414 | 9059.0278 | 1652.6994 | 4107.4 | 1450.3385 | 2556.7156 | 8300.2534 | 1770.3549 | 280.3712 | 1318.9525 | 2945.9889 | 716.3503 | 78.5454
2027 | 11 | 2 | 4 | MW | 9157.094 | 2820.1971 | 1617.1806 | 9447.3263 | 6667.7044 | 816.7936 | 2211.6554 | 266.6192 | 2693.6092 | 1519.391 | 2166.3912 | 1154.9919 | 4429.5502 | 1767.0729 | 8922.5919 | 1645.3391 | 4109.248 | 1440.5937 | 2603.4613 | 8247.7491 | 1742.9676 | 279.0257 | 1323.227 | 2975.6915 | 729.0473 | 79.3673
2027 | 11 | 2 | 5 | MW | 9284.0829 | 2895.817 | 1635.9714 | 9977.9698 | 6760.1709 | 823.7 | 2263.4817 | 271.9887 | 2651.7253 | 1530.3901 | 2157.2814 | 1194.6453 | 4596.3101 | 1820.3148 | 9043.5542 | 1658.9695 | 4145.2852 | 1452.7746 | 2686.3104 | 8295.6875 | 1756.4837 | 281.5245 | 1354.2168 | 3074.507 | 757.6155 | 82.0922
2027 | 11 | 2 | 6 | MW | 9491.4111 | 3025.0189 | 1691.3747 | 10788.1161 | 6911.1363 | 845.4318 | 2354.1297 | 286.4738 | 2707.2033 | 1560.0607 | 2207.3813 | 1286.5688 | 4752.151 | 1987.9506 | 9460.087 | 1765.2805 | 4271.8764 | 1491.1034 | 2741.4162 | 8505.7036 | 1826.9067 | 286.522 | 1441.6308 | 3238.4399 | 798.0871 | 88.4089
2027 | 11 | 2 | 7 | MW | 9952.7172 | 3184.9013 | 1808.1869 | 11898.5221 | 7247.0346 | 879.9631 | 2457.3946 | 308.6385 | 2815.5884 | 1605.4631 | 2256.341 | 1372.9213 | 4864.8126 | 2273.6318 | 10072.1698 | 1976.5416 | 4497.8001 | 1552.007 | 2800.3227 | 8793.3328 | 1977.356 | 294.5949 | 1505.1072 | 3364.6735 | 873.5636 | 94.3427
2027 | 11 | 2 | 8 | MW | 10709.4726 | 3376.7606 | 1875.9887 | 13295.9661 | 7798.0633 | 908.7855 | 2536.3959 | 337.2341 | 2993.7805 | 1664.0374 | 2406.6385 | 1426.3381 | 4948.6888 | 2527.6718 | 11013.0427 | 2219.9693 | 4635.9416 | 1602.8414 | 2937.1383 | 9859.3916 | 2210.6771 | 300.1371 | 1558.5392 | 3489.1941 | 926.6442 | 98.0134
2027 | 11 | 2 | 9 | MW | 11137.089 | 3473.9865 | 1949.4076 | 13819.0627 | 8109.4305 | 939.5417 | 2632.2843 | 374.6957 | 3306.0763 | 1740.7737 | 2630.375 | 1443.0519 | 4978.9638 | 2677.662 | 12067.2497 | 2395.2473 | 4760.2225 | 1657.0867 | 3083.0748 | 10968.825 | 2468.1849 | 309.4914 | 1597.8646 | 3564.0212 | 960.1498 | 99.1619
2027 | 11 | 2 | 10 | MW | 11313.3195 | 3456.2692 | 2011.3979 | 14066.4475 | 8237.7521 | 965.9696 | 2690.7111 | 406.9125 | 3566.2008 | 1806.7662 | 2749.3607 | 1431.582 | 4984.4233 | 2697.7415 | 12685.9806 | 2481.9319 | 4793.0253 | 1703.698 | 3169.7239 | 11879.6522 | 2648.5109 | 314.8093 | 1623.5111 | 3602.2903 | 980.0771 | 98.3737
2027 | 11 | 2 | 11 | MW | 11402.7336 | 3421.2681 | 2038.9057 | 14100.4376 | 8302.8587 | 975.9146 | 2708.9567 | 425.8931 | 3681.5658 | 1845.6449 | 2833.617 | 1409.6252 | 4957.1263 | 2660.9278 | 13026.316 | 2484.1124 | 4748.6722 | 1721.2384 | 3219.8904 | 12450.3545 | 2765.8826 | 316.5072 | 1642.1054 | 3574.8741 | 974.0815 | 96.8649
2027 | 11 | 2 | 12 | MW | 11347.0092 | 3399.2302 | 2039.2933 | 13800.178 | 8262.2832 | 975.2701 | 2711.0922 | 444.1867 | 3762.0286 | 1883.1175 | 2862.0833 | 1382.9164 | 4932.8072 | 2585.1726 | 13164.4804 | 2466.3937 | 4691.8449 | 1720.1016 | 3246.4926 | 12811.0331 | 2837.7291 | 316.4111 | 1667.1108 | 3533.1773 | 978.1374 | 95.0296
2027 | 11 | 2 | 13 | MW | 11226.5031 | 3392.749 | 2034.2569 | 13460.2535 | 8174.5371 | 979.414 | 2714.5862 | 460.2952 | 3845.4298 | 1916.1138 | 2893.9647 | 1365.7116 | 4957.6226 | 2482.3402 | 13066.6948 | 2434.773 | 4616.9994 | 1727.4101 | 3276.1364 | 12993.6482 | 2844.1304 | 315.4821 | 1649.5854 | 3499.4754 | 963.6766 | 93.8473
2027 | 11 | 2 | 14 | MW | 11140.9798 | 3414.7868 | 2031.1568 | 13246.8588 | 8112.2637 | 977.8485 | 2427.3081 | 462.8551 | 3857.5543 | 1921.3581 | 2926.4146 | 1359.8128 | 4989.8828 | 2405.6714 | 12975.3054 | 2400.6987 | 4608.6835 | 1724.6491 | 3275.3762 | 13231.0588 | 2861.2034 | 314.0725 | 1663.9053 | 3468.0599 | 939.341 | 93.442
2027 | 11 | 2 | 15 | MW | 11073.5945 | 3318.4254 | 2025.1513 | 13041.0227 | 8063.1973 | 974.3495 | 2413.7202 | 461.1693 | 3888.0493 | 1917.9048 | 2940.0777 | 1370.7907 | 5066.8106 | 2359.1234 | 12824.9768 | 2373.1674 | 4613.3034 | 1718.4778 | 3290.9578 | 13100.9469 | 2828.1259 | 318.5575 | 1687.6297 | 3477.7715 | 900.1922 | 94.1963
2027 | 11 | 2 | 16 | MW | 11199.2904 | 3340.4632 | 2042.3925 | 13203.4264 | 8154.7223 | 972.3234 | 2454.0947 | 472.9073 | 3876.2922 | 1941.9482 | 2913.3201 | 1417.1619 | 5243 | 2391.9809 | 12802.3149 | 2380.5266 | 4646.1062 | 1714.9044 | 3411.4316 | 13034.7448 | 2741.6972 | 311.5738 | 1718.1917 | 3667.4077 | 867.039 | 97.3828
2027 | 11 | 2 | 17 | MW | 11753.8956 | 3545.285 | 2102.0579 | 14253.399 | 8558.556 | 980.9794 | 2563.9594 | 484.3331 | 3760.9263 | 1965.3524 | 3715.4728 | 1489.587 | 5281.216 | 2500.2897 | 12933.1587 | 2498.0145 | 4814.7402 | 1730.1712 | 3521.644 | 13326.94 | 2880.4098 | 319.935 | 1758.7993 | 3935.8683 | 904.5127 | 102.3596
2027 | 11 | 2 | 18 | MW | 12173.7361 | 3761.7746 | 2286.2843 | 14989.8904 | 8864.2613 | 1056.212 | 2774.3709 | 484.8325 | 3981.3697 | 1966.3755 | 4059.9025 | 1494.0111 | 5226.622 | 2673.7069 | 14222.4187 | 2689.9221 | 5127.0596 | 1862.8603 | 3748.1492 | 14970.5418 | 3249.5979 | 342.0074 | 1813.0857 | 3912.4496 | 945.2487 | 102.6636
2027 | 11 | 2 | 19 | MW | 11989.7355 | 3725.909 | 2283.7657 | 14899.2462 | 8730.282 | 1079.2331 | 2732.0559 | 481.5858 | 4013.7018 | 1959.7252 | 4148.7143 | 1447.3121 | 5145.7237 | 2629.2878 | 14404.4319 | 2688.0132 | 5141.8442 | 1903.463 | 3680.8817 | 14972.8231 | 3210.829 | 343.0966 | 1772.6915 | 3841.0503 | 936.52 | 99.4546
2027 | 11 | 2 | 20 | MW | 11715.0219 | 3595.8427 | 2246.9593 | 14495.1207 | 8530.2503 | 1061.7372 | 2669.9416 | 463.1048 | 3918.5435 | 1921.8696 | 4014.3581 | 1416.179 | 5057.3805 | 2538.0159 | 13957.7943 | 2596.6946 | 5051.2901 | 1872.6051 | 3532.2845 | 14386.1515 | 3136.4941 | 336.5614 | 1722.2529 | 3729.0954 | 911.1251 | 97.3153
2027 | 11 | 2 | 21 | MW | 11393.6588 | 3431.2071 | 2171.6032 | 14034.3412 | 8296.2509 | 1044.3331 | 2630.538 | 440.6279 | 3762.7634 | 1875.8281 | 3804.2846 | 1365.2198 | 4812.2038 | 2456.4794 | 13421.3083 | 2509.7372 | 4915.9205 | 1841.9093 | 3347.5839 | 13612.2802 | 3002.4056 | 328.2002 | 1645.0976 | 3566.3057 | 873.916 | 93.8135
2027 | 11 | 2 | 22 | MW | 10636.9092 | 3263.5463 | 2073.3872 | 13271.4183 | 7745.2265 | 1004.3686 | 2521.8378 | 409.0354 | 3594.8579 | 1811.1139 | 3504.8298 | 1284.1103 | 4586.3837 | 2305.5766 | 12574.8251 | 2391.1578 | 4733.426 | 1771.4231 | 3157.563 | 12340.7745 | 2729.2483 | 315.9947 | 1541.0137 | 3332.6883 | 818.2789 | 88.2399
2027 | 11 | 2 | 23 | MW | 10207.994 | 3133.9118 | 1948.8262 | 12225.2133 | 7432.9134 | 943.8694 | 2413.5267 | 362.5831 | 3354.207 | 1715.9625 | 3126.8099 | 1203.3297 | 4452.3803 | 2109.6472 | 11536.2884 | 2223.7847 | 4482.5538 | 1664.7196 | 2962.9812 | 11055.5699 | 2440.0864 | 298.9838 | 1432.4409 | 3225.3025 | 766.5211 | 82.6889
2027 | 11 | 2 | 24 | MW | 9812.7743 | 2929.9537 | 1824.6528 | 11265.8849 | 7145.1357 | 888.6192 | 2277.8457 | 320.5014 | 3114.6575 | 1629.7628 | 2838.1724 | 1145.1599 | 4450.8913 | 1972.1301 | 10564.4131 | 2019.3393 | 4271.4148 | 1567.2738 | 2796.1427 | 9777.2093 | 2166.9291 | 282.2933 | 1370.4601 | 2943.7044 | 735.7485 | 78.6917
2027 | 11 | 3 | 1 | MW | 9350.1693 | 2834.8885 | 1715.9772 | 10659.7025 | 6808.2915 | 846.7208 | 2216.314 | 292.4052 | 2908.9096 | 1572.2105 | 2433.9646 | 1129.1019 | 4282.6424 | 1948.3993 | 9778.8618 | 1910.3009 | 4103.7041 | 1493.3769 | 2646.4061 | 8608.4287 | 1898.0409 | 273.003 | 1319.3803 | 2895.7237 | 708.3266 | 77.5882
2027 | 11 | 3 | 2 | MW | 9190.7837 | 2792.1091 | 1639.4582 | 10387.7583 | 6692.2355 | 824.5287 | 2183.8985 | 271.9887 | 2766.3555 | 1530.3901 | 2266.5888 | 1118.124 | 4283.1388 | 1775.5919 | 9293.0241 | 1801.5365 | 4039.9465 | 1454.2363 | 2579.1386 | 7930.443 | 1781.3803 | 264.5136 | 1303.7782 | 2891.7244 | 702.0662 | 76.8339
2027 | 11 | 3 | 3 | MW | 9290.5599 | 2752.3548 | 1600.9085 | 10225.3546 | 6764.8872 | 810.1634 | 2171.8635 | 263.1852 | 2672.6668 | 1512.3568 | 2184.039 | 1124.1868 | 4271.724 | 1764.3353 | 8909.8769 | 1762.5553 | 4014.998 | 1428.8999 | 2527.4527 | 7615.4182 | 1715.2253 | 260.9896 | 1295.0149 | 2903.1489 | 702.7715 | 77.2505
2027 | 11 | 3 | 4 | MW | 9265.9391 | 2775.6888 | 1589.2852 | 10238.5762 | 6746.9596 | 802.797 | 2183.1217 | 258.1903 | 2598.0834 | 1502.1256 | 2136.7869 | 1132.5432 | 4303.4873 | 1794.1501 | 8695.8328 | 1759.2845 | 3997.9038 | 1415.9075 | 2540.7539 | 7487.5832 | 1684.2823 | 259.7724 | 1300.9993 | 2900.8644 | 716.2621 | 77.8247
2027 | 11 | 3 | 5 | MW | 9378.6751 | 2828.4073 | 1597.8084 | 10763.5684 | 6829.0479 | 806.6644 | 2226.0194 | 260.001 | 2566.4862 | 1505.8341 | 2105.475 | 1164.4952 | 4431.0391 | 1855.911 | 8712.8208 | 1762.5553 | 4041.3328 | 1422.7286 | 2562.4168 | 7405.4031 | 1698.1534 | 261.0858 | 1304.8471 | 2960.8393 | 742.0088 | 80.0204
2027 | 11 | 3 | 6 | MW | 9538.0607 | 2930.8181 | 1639.4582 | 11637.9157 | 6945.104 | 819.8323 | 2297.0623 | 265.3705 | 2598.8183 | 1516.8332 | 2121.9848 | 1238.5589 | 4574.9683 | 1969.6962 | 8952.9395 | 1846.7864 | 4122.1846 | 1445.9531 | 2609.5417 | 7441.9273 | 1742.9676 | 261.8226 | 1373.8801 | 3113.9193 | 779.3944 | 85.1098
2027 | 11 | 3 | 7 | MW | 9931.9873 | 3064.3414 | 1716.9454 | 12948.4947 | 7231.9402 | 845.3396 | 2395.2803 | 284.0387 | 2651.7253 | 1555.0727 | 2153.2967 | 1321.6341 | 4670.7563 | 2233.7766 | 9506.7042 | 2069.4962 | 4323.6222 | 1490.9407 | 2693.5311 | 7519.5414 | 1845.402 | 266.4037 | 1420.4721 | 3227.0154 | 855.5759 | 90.8184
2027 | 11 | 3 | 8 | MW | 10526.7652 | 3264.8426 | 1794.8201 | 14151.4287 | 7665.0255 | 870.0181 | 2476.4171 | 310.9486 | 2778.8474 | 1610.1948 | 2306.4398 | 1376.6896 | 4737.7577 | 2498.1608 | 10317.8641 | 2279.6671 | 4465.9212 | 1534.4666 | 2855.8094 | 8439.5026 | 2054.8926 | 272.9069 | 1497.8406 | 3344.6825 | 916.3281 | 94.6017
2027 | 11 | 3 | 9 | MW | 10916.8009 | 3395.7733 | 1886.2554 | 14757.611 | 7949.0286 | 900.4059 | 2562.2123 | 346.7868 | 2989.3716 | 1683.6054 | 2536.4404 | 1402.5787 | 4783.4185 | 2621.6814 | 11283.9592 | 2433.1381 | 4592.0509 | 1588.0622 | 3040.8901 | 9535.2361 | 2308.8436 | 282.6457 | 1557.0425 | 3422.9354 | 943.7493 | 96.3807
2027 | 11 | 3 | 10 | MW | 11087.8474 | 3400.5265 | 1960.4495 | 14733.0632 | 8073.5755 | 928.1231 | 2622.1912 | 379.4408 | 3208.7136 | 1750.4934 | 2685.5977 | 1400.7769 | 4850.9162 | 2628.6791 | 11819.6485 | 2523.3664 | 4643.3342 | 1636.9475 | 3163.6435 | 10322.7953 | 2504.4631 | 288.5402 | 1594.0167 | 3473.7722 | 962.7952 | 96.2569
2027 | 11 | 3 | 11 | MW | 11190.2214 | 3388.4276 | 2003.2613 | 14508.3424 | 8148.1187 | 943.3171 | 2649.3663 | 399.6075 | 3331.4276 | 1791.8022 | 2773.84 | 1396.3528 | 4861.8346 | 2582.435 | 12121.2297 | 2529.6365 | 4648.8782 | 1663.7455 | 3250.6735 | 10886.6427 | 2613.655 | 293.2174 | 1651.2954 | 3484.0535 | 969.232 | 95.9529
2027 | 11 | 3 | 12 | MW | 11231.6812 | 3407.0085 | 2041.6182 | 14189.1981 | 8178.3075 | 950.7758 | 2666.4475 | 416.2155 | 3427.3207 | 1825.8216 | 2838.7409 | 1383.4082 | 4854.3905 | 2502.7235 | 12274.8483 | 2496.9242 | 4641.9479 | 1676.9005 | 3284.8774 | 11256.4575 | 2681.5885 | 297.2859 | 1705.7951 | 3490.9089 | 982.8992 | 95.0634
2027 | 11 | 3 | 13 | MW | 11174.6696 | 3431.2071 | 2035.6127 | 13900.2646 | 8136.7947 | 959.616 | 2683.5287 | 435.8828 | 3537.1754 | 1866.1084 | 2904.2114 | 1378.9841 | 4871.761 | 2434.5737 | 12214.0675 | 2462.0326 | 4608.2211 | 1692.4922 | 3339.9832 | 11534.9538 | 2707.9085 | 298.8556 | 1736.9994 | 3483.4819 | 971.0838 | 94.7593
2027 | 11 | 3 | 14 | MW | 11051.5657 | 3442.4415 | 2043.3616 | 13600.005 | 8047.1571 | 966.6144 | 2396.639 | 442.6884 | 3525.0509 | 1880.0482 | 2954.3102 | 1373.5762 | 4920.3992 | 2377.9854 | 12152.8936 | 2428.2312 | 4602.6764 | 1704.8353 | 3505.6814 | 11719.8612 | 2729.2483 | 299.8167 | 1737.8538 | 3457.7786 | 962.883 | 94.3877
2027 | 11 | 3 | 15 | MW | 11048.9737 | 3416.9467 | 2020.8902 | 13490.4761 | 8045.2698 | 979.8743 | 2379.1693 | 432.324 | 3570.9771 | 1858.8178 | 2970.82 | 1391.7647 | 5026.6099 | 2346.6493 | 12044.7208 | 2402.0619 | 4604.0628 | 1728.222 | 3529.6248 | 11859.1093 | 2718.5778 | 293.9863 | 1743.6249 | 3493.1935 | 927.7901 | 95.6376
2027 | 11 | 3 | 16 | MW | 11249.825 | 3355.5864 | 1995.5125 | 13834.1681 | 8191.5189 | 962.5625 | 2417.7968 | 429.7017 | 3541.5843 | 1853.447 | 2898.518 | 1452.883 | 5264.3411 | 2391.9809 | 12111.0468 | 2441.043 | 4656.7325 | 1697.6889 | 3450.1956 | 12059.9969 | 2732.8051 | 292.6728 | 1803.6825 | 3698.8232 | 878.8544 | 99.8374
2027 | 11 | 3 | 17 | MW | 11899.0283 | 3569.9153 | 2086.754 | 14891.6993 | 8664.2339 | 977.1117 | 2534.8431 | 472.9073 | 3537.5428 | 1941.9482 | 3655.1262 | 1564.6336 | 5401.8188 | 2527.3669 | 12419.3504 | 2629.9515 | 4845.2334 | 1723.3497 | 3542.5458 | 12349.9107 | 2810.3418 | 300.0089 | 1818.6423 | 3987.2767 | 907.8628 | 107.5166
2027 | 11 | 3 | 18 | MW | 12518.4269 | 3789.8618 | 2242.8911 | 15900.1233 | 9115.2467 | 1063.4865 | 2779.2236 | 471.4712 | 3716.4697 | 1939.0064 | 3936.9332 | 1580.6915 | 5373.5298 | 2730.2951 | 14233.0257 | 2824.8559 | 5154.3184 | 1875.6905 | 3696.0832 | 13851.9831 | 3180.2421 | 319.8389 | 1871.861 | 3964.4277 | 957.152 | 108.62
2027 | 11 | 3 | 19 | MW | 12422.5358 | 3780.3555 | 2243.4725 | 16020.9783 | 9045.4239 | 1096.913 | 2743.3134 | 473.5316 | 3770.479 | 1943.2276 | 4075.2742 | 1568.7298 | 5273.7712 | 2738.5092 | 14816.5289 | 2839.8482 | 5209.7601 | 1934.6454 | 3683.1613 | 14148.7409 | 3206.206 | 323.8753 | 1808.3835 | 3889.6025 | 955.2124 | 107.7981
2027 | 11 | 3 | 20 | MW | 12220.3857 | 3662.388 | 2238.4361 | 15939.7764 | 8898.229 | 1078.036 | 2682.5585 | 450.6177 | 3741.4536 | 1896.2905 | 3962.5517 | 1506.1368 | 5162.5979 | 2683.7461 | 14472.3416 | 2744.713 | 5125.2116 | 1901.3517 | 3553.9474 | 13703.5987 | 3142.1844 | 324.0356 | 1752.3883 | 3779.9322 | 935.1084 | 103.4969
2027 | 11 | 3 | 21 | MW | 11865.3386 | 3473.122 | 2184.7753 | 14991.7859 | 8639.7028 | 1055.7517 | 2641.6021 | 426.0179 | 3644.4583 | 1845.9012 | 3759.3086 | 1424.5355 | 4884.1691 | 2571.1783 | 13856.3391 | 2655.575 | 4966.2799 | 1862.0484 | 3350.6246 | 13073.5492 | 2955.8119 | 317.5644 | 1648.3032 | 3584.5838 | 886.3494 | 97.8895
2027 | 11 | 3 | 22 | MW | 10936.2377 | 3245.8298 | 2095.6648 | 13832.2843 | 7963.1814 | 1002.0667 | 2514.6562 | 392.6147 | 3461.1224 | 1777.4785 | 3434.8049 | 1326.8771 | 4659.8372 | 2416.6242 | 12664.3511 | 2449.7653 | 4741.2803 | 1767.3631 | 3117.6588 | 11973.252 | 2632.5052 | 305.6151 | 1532.2504 | 3333.8296 | 814.3997 | 91.1787
2027 | 11 | 3 | 23 | MW | 10336.2818 | 3071.2552 | 1954.2511 | 12574.5801 | 7526.3257 | 930.6095 | 2398.7744 | 345.4757 | 3207.6113 | 1680.9189 | 3051.6622 | 1237.9031 | 4560.5756 | 2207.6119 | 11428.14 | 2220.5138 | 4453.9094 | 1641.3328 | 2873.2915 | 10599.0102 | 2313.4665 | 288.5082 | 1397.1755 | 3260.7173 | 756.0284 | 85.0647
2027 | 11 | 3 | 24 | MW | 9863.3089 | 2864.7046 | 1815.7419 | 11409.4155 | 7181.9323 | 870.2023 | 2268.1402 | 304.8924 | 2980.9211 | 1597.7897 | 2750.4987 | 1170.0661 | 4574.472 | 2043.0187 | 10361.527 | 2015.5227 | 4246.0039 | 1534.7915 | 2709.8729 | 9338.9188 | 2023.9497 | 275.3096 | 1351.8657 | 2936.2792 | 723.3161 | 80.4032
2027 | 11 | 4 | 1 | MW | 9462.9053 | 2774.3926 | 1710.5531 | 11071.3748 | 6890.3798 | 833.6448 | 2224.6607 | 279.5435 | 2785.8282 | 1545.8646 | 2361.0941 | 1155.1559 | 4452.8766 | 1972.435 | 9726.1385 | 1885.4947 | 4080.1419 | 1470.3145 | 2596.2406 | 8288.8391 | 1809.8338 | 266.0833 | 1313.8225 | 2880.8734 | 699.8619 | 79.3786
2027 | 11 | 4 | 2 | MW | 9382.5602 | 2757.1079 | 1650.5001 | 11018.5 | 6831.8768 | 818.0827 | 2198.6501 | 263.872 | 2671.932 | 1513.7639 | 2223.8911 | 1147.1265 | 4497.0479 | 1858.3448 | 9275.9212 | 1796.9024 | 4048.7247 | 1442.8672 | 2545.6949 | 7816.3036 | 1726.2507 | 262.2391 | 1320.6626 | 2896.2953 | 698.1865 | 78.8268
2027 | 11 | 4 | 3 | MW | 9548.4286 | 2751.4903 | 1623.7667 | 10856.0963 | 6952.6533 | 812.7418 | 2202.7268 | 260.0634 | 2629.3133 | 1505.9628 | 2170.376 | 1172.3606 | 4592.3395 | 1851.0433 | 9078.9211 | 1764.463 | 4045.4912 | 1433.4474 | 2549.875 | 7706.7301 | 1684.6373 | 261.7906 | 1322.7992 | 2949.9864 | 704.1824 | 80.5608
2027 | 11 | 4 | 4 | MW | 9574.3424 | 2862.9766 | 1641.5893 | 11299.8867 | 6971.5224 | 815.4124 | 2253.3886 | 261.874 | 2637.7637 | 1509.6714 | 2157.851 | 1211.5221 | 4843.4714 | 1931.6673 | 9132.4922 | 1817.892 | 4090.7675 | 1438.1576 | 2647.5455 | 7923.5935 | 1710.9573 | 266.9483 | 1360.8423 | 3083.0754 | 733.1033 | 83.2519
2027 | 11 | 4 | 5 | MW | 9919.0275 | 3091.565 | 1723.1447 | 12727.5415 | 7222.5035 | 847.9179 | 2373.5406 | 277.2957 | 2735.1265 | 1541.2605 | 2275.129 | 1323.7637 | 5189.8949 | 2174.4496 | 9547.968 | 1982.5388 | 4237.2256 | 1495.4882 | 2824.6454 | 8679.1945 | 1857.8497 | 279.378 | 1442.2719 | 3358.3915 | 780.4524 | 90.9648
2027 | 11 | 4 | 6 | MW | 10583.7768 | 3417.3793 | 1884.8996 | 15012.5543 | 7706.5383 | 912.469 | 2552.5069 | 309.0756 | 2984.5952 | 1606.3586 | 2487.4797 | 1472.0543 | 5384.4482 | 2600.9932 | 10728.9607 | 2322.1919 | 4547.6971 | 1609.3381 | 3073.5737 | 10094.5209 | 2122.8261 | 301.835 | 1625.0078 | 3706.8199 | 849.7571 | 101.1548
2027 | 11 | 4 | 7 | MW | 11580.2571 | 3583.3112 | 2075.712 | 16921.7688 | 8432.1218 | 977.2959 | 2681.3933 | 345.4757 | 3248.7612 | 1680.9189 | 2649.7315 | 1548.2478 | 5431.5974 | 3053.0927 | 12289.117 | 2685.0152 | 4945.489 | 1723.6745 | 3141.2213 | 11537.2351 | 2430.1271 | 325.7335 | 1694.254 | 3817.0599 | 913.8595 | 106.3906
2027 | 11 | 4 | 8 | MW | 12325.3458 | 3657.203 | 2156.6869 | 17524.1835 | 8974.6554 | 1008.3283 | 2705.6569 | 374.6332 | 3481.6965 | 1740.645 | 2785.2269 | 1552.18 | 5462.8649 | 3235.9403 | 13421.5687 | 2836.8502 | 5048.0557 | 1778.4068 | 3160.6037 | 12895.4967 | 2669.1396 | 337.8108 | 1694.254 | 3900.4554 | 948.0698 | 106.6608
2027 | 11 | 4 | 9 | MW | 12502.8751 | 3685.2903 | 2188.6497 | 17324.0105 | 9103.9227 | 1030.3364 | 2753.4072 | 404.4151 | 3746.9648 | 1801.6506 | 2919.5821 | 1553.3268 | 5493.6362 | 3216.1646 | 14159.7002 | 2850.7523 | 5107.1934 | 1817.2231 | 3237.7516 | 13995.7939 | 2903.528 | 345.8517 | 1690.6207 | 3908.4522 | 964.5591 | 106.7396
2027 | 11 | 4 | 10 | MW | 12461.4095 | 3631.2756 | 2215.9646 | 16702.7111 | 9073.7297 | 1045.7144 | 2802.7104 | 430.763 | 3967.0416 | 1855.6208 | 2993.0232 | 1547.2649 | 5483.7104 | 3170.833 | 14655.9822 | 2888.0974 | 5115.5093 | 1844.3454 | 3297.0383 | 14767.3729 | 3077.0966 | 350.1124 | 1707.5051 | 3938.7245 | 980.8707 | 106.3231
2027 | 11 | 4 | 11 | MW | 12515.835 | 3558.6809 | 2226.4251 | 16502.538 | 9113.3594 | 1057.3172 | 2826.3914 | 456.1745 | 4077.6311 | 1907.6735 | 2995.8699 | 1538.2526 | 5449.9606 | 3102.6832 | 14834.3121 | 2864.6544 | 5090.0992 | 1864.8095 | 3339.223 | 15198.8162 | 3170.9939 | 353.6364 | 1697.6741 | 3921.018 | 980.5183 | 105.7038
2027 | 11 | 4 | 12 | MW | 12469.1854 | 3540.9636 | 2221.1949 | 16124.8441 | 9079.3917 | 1056.212 | 2835.9026 | 465.4774 | 4168.3805 | 1926.7289 | 2971.3896 | 1518.9174 | 5419.1894 | 3009.5862 | 14869.0884 | 2830.8531 | 5046.6694 | 1862.8603 | 3390.1487 | 15559.4947 | 3241.4169 | 352.7073 | 1720.9706 | 3931.2993 | 988.2778 | 104.3751
2027 | 11 | 4 | 13 | MW | 12406.984 | 3551.3344 | 2191.7498 | 15707.497 | 9034.0999 | 1056.4882 | 2857.8366 | 485.0823 | 4203.651 | 1966.887 | 2989.0384 | 1511.5438 | 5405.7893 | 2928.0507 | 14716.7679 | 2812.5886 | 5018.0249 | 1863.3474 | 3418.6522 | 15707.8791 | 3256.3554 | 352.9636 | 1695.5363 | 3912.4496 | 978.0496 | 103.8684
2027 | 11 | 4 | 14 | MW | 12320.1618 | 3552.1988 | 2179.9327 | 15437.46 | 8970.8807 | 1059.7114 | 2551.5367 | 487.5797 | 4191.1599 | 1972.0026 | 2997.5775 | 1502.5315 | 5396.8556 | 2853.8157 | 14617.0288 | 2774.9707 | 5006.013 | 1869.0321 | 3430.4331 | 15680.4814 | 3259.2011 | 350.2726 | 1677.7975 | 3871.8942 | 962.4428 | 103.2491
2027 | 11 | 4 | 15 | MW | 12299.4319 | 3506.3951 | 2168.8908 | 15354.3626 | 8955.7863 | 1053.0811 | 2532.5135 | 471.4712 | 4216.1429 | 1939.0064 | 2962.8504 | 1509.2493 | 5396.3599 | 2793.8811 | 14534.7085 | 2748.8025 | 5019.4113 | 1857.3383 | 3458.9366 | 15516.1277 | 3218.2987 | 344.4102 | 1680.5764 | 3878.178 | 922.9406 | 103.7107
2027 | 11 | 4 | 16 | MW | 12457.5186 | 3480.0359 | 2153.5868 | 15571.5366 | 9070.8965 | 1051.884 | 2568.4237 | 436.3199 | 4169.4827 | 1867.0028 | 2965.1276 | 1562.503 | 5661.8844 | 2819.1332 | 14271.6245 | 2758.6151 | 5049.9037 | 1855.2269 | 3474.8983 | 15322.0841 | 3088.8332 | 343.0647 | 1725.8862 | 4036.3987 | 877.7074 | 107.3702
2027 | 11 | 4 | 17 | MW | 13052.2964 | 3661.9562 | 2236.8856 | 16821.6823 | 9503.9818 | 1060.1717 | 2695.5638 | 453.3024 | 4146.3359 | 1901.7901 | 3924.9778 | 1667.535 | 5784.4731 | 2901.5812 | 14461.932 | 2892.7315 | 5224.0824 | 1869.844 | 3588.5314 | 15164.5745 | 3161.3907 | 347.5495 | 1834.2445 | 4331.7077 | 918.2678 | 114.5876
2027 | 11 | 4 | 18 | MW | 13542.1142 | 3915.6068 | 2396.8971 | 18100.155 | 9860.6408 | 1127.7615 | 2948.6787 | 484.8949 | 4213.9385 | 1966.5042 | 4251.1891 | 1691.1305 | 5727.8938 | 3080.7786 | 15750.8564 | 3103.1752 | 5634.8102 | 1989.0533 | 3793.3737 | 16438.3724 | 3448.4192 | 369.6541 | 1918.0252 | 4315.1425 | 975.492 | 116.209
2027 | 11 | 4 | 19 | MW | 13355.5158 | 3904.8042 | 2394.7661 | 18160.5884 | 9724.7699 | 1148.7565 | 2895.4931 | 477.3402 | 4119.8824 | 1951.0286 | 4380.991 | 1656.3931 | 5606.2984 | 3074.6934 | 16037.6222 | 3131.798 | 5681.0112 | 2026.0826 | 3710.9047 | 16440.6538 | 3489.6765 | 371.352 | 1872.0743 | 4217.4683 | 977.1671 | 113.822
2027 | 11 | 4 | 20 | MW | 13062.6643 | 3786.4049 | 2373.2637 | 17792.3368 | 9511.5312 | 1132.734 | 2825.4204 | 458.2348 | 4002.3129 | 1911.8937 | 4247.2043 | 1594.291 | 5450.4576 | 2987.6816 | 15550.1197 | 3005.5865 | 5592.3059 | 1997.8235 | 3617.4141 | 16034.316 | 3387.5994 | 365.4254 | 1817.7879 | 4035.2573 | 952.2146 | 109.5545
2027 | 11 | 4 | 21 | MW | 12587.0995 | 3591.0895 | 2291.9022 | 16768.8075 | 9165.2504 | 1102.9907 | 2755.3484 | 438.2554 | 3863.4328 | 1870.9677 | 3980.769 | 1490.2419 | 5136.2936 | 2854.4245 | 14665.941 | 2842.5746 | 5411.6585 | 1945.3647 | 3444.8753 | 15107.5086 | 3149.6541 | 354.3091 | 1735.9305 | 3775.3632 | 902.7487 | 102.4046
2027 | 11 | 4 | 22 | MW | 11442.9003 | 3346.5127 | 2162.4977 | 15329.8149 | 8332.106 | 1038.3477 | 2606.4686 | 399.2329 | 3623.1485 | 1791.0354 | 3589.6557 | 1384.2271 | 4868.2868 | 2647.846 | 13389.679 | 2634.5855 | 5138.1482 | 1831.3526 | 3190.6267 | 13587.1747 | 2797.5379 | 338.5797 | 1574.1402 | 3485.1967 | 829.4764 | 95.1196
2027 | 11 | 4 | 23 | MW | 10735.3865 | 3155.9496 | 2006.7482 | 13754.8501 | 7816.9323 | 955.0116 | 2481.6582 | 353.1553 | 3332.5298 | 1696.6497 | 3167.2305 | 1300.6601 | 4737.2613 | 2390.7634 | 11929.5698 | 2375.8926 | 4787.9437 | 1684.3712 | 2952.7199 | 11863.672 | 2427.6375 | 319.2623 | 1450.6075 | 3425.7915 | 768.6372 | 89.3772
2027 | 11 | 4 | 24 | MW | 10185.9652 | 2937.3002 | 1858.5538 | 12506.5999 | 7416.8732 | 892.3024 | 2348.5009 | 311.4481 | 3079.7535 | 1611.2179 | 2843.2963 | 1240.6886 | 4700.0386 | 2183.8811 | 10729.0835 | 2127.5592 | 4534.2988 | 1573.7699 | 2787.4017 | 10341.0568 | 2106.4654 | 303.8212 | 1372.8112 | 3076.7915 | 736.2776 | 85.2561
2027 | 11 | 5 | 1 | MW | 9633.9519 | 2850.0125 | 1743.6789 | 11704.0121 | 7014.9268 | 851.4172 | 2308.1264 | 287.2855 | 2864.0856 | 1561.723 | 2454.4602 | 1219.5516 | 4574.472 | 2104.1708 | 9919.3733 | 1984.1748 | 4329.1661 | 1501.66 | 2691.2506 | 9078.6818 | 1870.2986 | 292.2563 | 1346.5224 | 2991.685 | 715.4686 | 83.8037
2027 | 11 | 5 | 2 | MW | 9469.3823 | 2818.9009 | 1680.139 | 11416.9624 | 6895.0961 | 833.7371 | 2273.7697 | 276.8587 | 2733.6568 | 1540.365 | 2329.2126 | 1210.7033 | 4597.3027 | 1945.6616 | 9497.1757 | 1887.6765 | 4260.3262 | 1470.4772 | 2625.1233 | 8521.6827 | 1773.5555 | 287.6753 | 1334.3402 | 2980.8321 | 714.7633 | 83.1956
2027 | 11 | 5 | 3 | MW | 9623.584 | 2814.1477 | 1653.2126 | 11286.665 | 7007.3774 | 828.5803 | 2277.2638 | 271.7389 | 2661.6454 | 1529.8786 | 2272.2823 | 1239.8697 | 4691.6011 | 1895.1585 | 9236.1408 | 1827.16 | 4245.5415 | 1461.3821 | 2642.9854 | 8291.1226 | 1719.8494 | 285.6891 | 1340.1113 | 3012.2476 | 723.2278 | 85.1999
2027 | 11 | 5 | 4 | MW | 9626.176 | 2907.9158 | 1666.3847 | 11467.9534 | 7009.2648 | 832.1716 | 2317.6376 | 274.2988 | 2654.6646 | 1535.1218 | 2266.0193 | 1281.1609 | 4940.252 | 1929.5373 | 9296.1268 | 1839.1544 | 4267.2565 | 1467.7161 | 2744.0767 | 8455.4828 | 1734.7878 | 288.8926 | 1383.9244 | 3132.1973 | 753.0305 | 88.0372
2027 | 11 | 5 | 5 | MW | 9968.269 | 3132.6155 | 1745.4223 | 12718.0991 | 7258.3586 | 863.4801 | 2435.6549 | 289.9078 | 2748.3532 | 1567.0949 | 2374.7571 | 1398.1545 | 5279.7271 | 2122.1203 | 9752.3659 | 2001.6206 | 4402.1636 | 1522.9354 | 2918.8961 | 9083.2467 | 1872.7881 | 298.7596 | 1481.5973 | 3423.507 | 801.5261 | 96.0767
2027 | 11 | 5 | 6 | MW | 10686.1449 | 3449.3553 | 1900.2036 | 14869.0353 | 7781.0773 | 926.5576 | 2615.3973 | 321.9998 | 2971.7359 | 1632.8322 | 2609.8805 | 1543.4957 | 5451.9459 | 2522.4992 | 10975.5236 | 2328.1891 | 4705.7055 | 1634.1865 | 3167.8244 | 10446.0632 | 2138.1207 | 317.18 | 1644.4565 | 3713.6735 | 872.4176 | 106.0641
2027 | 11 | 5 | 7 | MW | 11683.9242 | 3593.2494 | 2092.5656 | 16785.7967 | 8507.6066 | 988.07 | 2746.0314 | 357.0263 | 3244.3523 | 1704.5794 | 2761.3161 | 1611.1687 | 5448.4723 | 2936.8736 | 12444.8584 | 2659.3916 | 5051.7517 | 1742.677 | 3219.5103 | 11776.9271 | 2434.7512 | 337.8749 | 1695.7507 | 3820.4877 | 929.1128 | 110.7143
2027 | 11 | 5 | 8 | MW | 12378.4782 | 3653.7461 | 2173.1528 | 17365.5474 | 9013.3435 | 1020.5756 | 2762.7243 | 382.5625 | 3472.8796 | 1756.8874 | 2845.5724 | 1600.3538 | 5465.3465 | 3126.1102 | 13486.3955 | 2794.5983 | 5135.3763 | 1800.0076 | 3228.6305 | 12877.2352 | 2651.3566 | 345.2751 | 1691.6896 | 3889.6025 | 950.0105 | 109.9712
2027 | 11 | 5 | 9 | MW | 12501.5762 | 3659.7955 | 2187.6815 | 17070.9509 | 9102.9769 | 1036.9664 | 2794.1694 | 409.5348 | 3705.4474 | 1812.1371 | 2948.6179 | 1584.9517 | 5494.6288 | 3092.9478 | 14165.1889 | 2794.5983 | 5158.0144 | 1828.9165 | 3296.6582 | 13840.5655 | 2843.7754 | 349.2795 | 1689.1252 | 3921.018 | 961.2079 | 108.9128
2027 | 11 | 5 | 10 | MW | 12469.1854 | 3588.9288 | 2211.7026 | 16551.6335 | 9079.3917 | 1063.9471 | 2833.3795 | 427.9534 | 3877.7618 | 1849.8661 | 3009.533 | 1573.9729 | 5476.265 | 3044.8786 | 14515.8625 | 2806.5926 | 5176.0334 | 1876.5029 | 3332.0023 | 14527.6809 | 2986.3999 | 352.5471 | 1693.3996 | 3944.4367 | 965.8808 | 108.1583
2027 | 11 | 5 | 11 | MW | 12478.2543 | 3512.4445 | 2227.3933 | 16292.9225 | 9085.9952 | 1077.6677 | 2857.0605 | 440.3782 | 3978.4304 | 1875.3165 | 3010.6721 | 1555.4574 | 5438.5459 | 2985.5516 | 14740.4995 | 2808.5003 | 5165.4071 | 1900.702 | 3375.3273 | 14858.6805 | 3051.8438 | 353.6043 | 1710.4973 | 3918.7335 | 959.2683 | 106.886
2027 | 11 | 5 | 12 | MW | 12435.4898 | 3511.1475 | 2229.1376 | 15954.8818 | 9054.8563 | 1076.5625 | 2861.3306 | 455.3628 | 4010.3951 | 1906.0102 | 2987.3297 | 1532.5177 | 5412.7378 | 2933.2223 | 14819.6583 | 2813.6789 | 5131.2179 | 1898.7529 | 3370.3871 | 15029.889 | 3097.7252 | 351.8744 | 1717.9784 | 3920.4464 | 957.5044 | 105.3097
2027 | 11 | 5 | 13 | MW | 12373.2942 | 3506.3951 | 2217.7081 | 15699.9502 | 9009.5689 | 1072.1426 | 2884.6232 | 470.5971 | 4031.3374 | 1937.2165 | 2994.7308 | 1523.1776 | 5395.3672 | 2898.8435 | 14741.3484 | 2799.5052 | 5073.005 | 1890.9573 | 3333.5226 | 15020.7637 | 3134.7157 | 350.561 | 1707.5051 | 3904.4528 | 942.251 | 104.6679
2027 | 11 | 5 | 14 | MW | 12318.8688 | 3404.8479 | 2214.608 | 15460.1122 | 8969.9392 | 1067.3542 | 2584.3405 | 473.5316 | 4089.7548 | 1943.2276 | 2994.1613 | 1517.1147 | 5393.382 | 2839.2127 | 14663.4198 | 2777.697 | 5041.5878 | 1882.512 | 3406.4905 | 14956.8429 | 3121.5557 | 348.8631 | 1705.1552 | 3859.8999 | 915.8869 | 104.2512
2027 | 11 | 5 | 15 | MW | 12224.2765 | 3317.1283 | 2140.0271 | 15273.1608 | 8901.0622 | 1061.1846 | 2563.3768 | 468.5992 | 4020.3152 | 1933.124 | 3003.8406 | 1523.9964 | 5418.1967 | 2765.8913 | 14528.7614 | 2752.3463 | 5016.6393 | 1871.6305 | 3432.7135 | 14844.9925 | 3084.9213 | 347.7418 | 1691.9029 | 3865.0406 | 883.3505 | 104.7241
2027 | 11 | 5 | 16 | MW | 12303.317 | 3311.0789 | 2158.0427 | 15492.2185 | 8958.6152 | 1036.2299 | 2600.6457 | 435.8203 | 3939.4858 | 1865.9797 | 3026.0427 | 1570.3685 | 5693.6483 | 2762.5438 | 14438.4844 | 2755.89 | 5030.4999 | 1827.6175 | 3400.03 | 14655.5116 | 3051.8438 | 342.2958 | 1675.0186 | 4047.2516 | 858.5737 | 107.9107
2027 | 11 | 5 | 17 | MW | 12894.2097 | 3556.952 | 2271.368 | 16704.5948 | 9388.8716 | 1029.3235 | 2737.6846 | 433.198 | 4094.8994 | 1860.6088 | 3964.8288 | 1674.9086 | 5831.1259 | 2850.7732 | 14560.3152 | 2885.644 | 5245.7965 | 1815.4366 | 3519.7435 | 15219.359 | 3088.122 | 348.4466 | 1780.8137 | 4361.98 | 906.2756 | 115.0943
2027 | 11 | 5 | 18 | MW | 13404.7574 | 3829.6169 | 2361.4466 | 17915.0874 | 9760.625 | 1105.2929 | 2990.9938 | 470.1601 | 4240.0246 | 1936.321 | 4245.4967 | 1692.9331 | 5772.0657 | 3047.0075 | 15687.5999 | 3011.5837 | 5671.3097 | 1949.4252 | 3688.8625 | 16983.9584 | 3408.583 | 372.0247 | 1878.0588 | 4347.6993 | 968.7907 | 116.3329
2027 | 11 | 5 | 19 | MW | 13264.8086 | 3811.467 | 2362.8033 | 17932.0883 | 9658.7218 | 1140.3769 | 2944.2144 | 460.6074 | 4162.1345 | 1916.753 | 4347.9715 | 1670.6484 | 5634.5874 | 3020.2352 | 15960.5192 | 3026.5761 | 5712.8908 | 2011.3033 | 3625.395 | 17095.8088 | 3461.2231 | 372.281 | 1845.3589 | 4357.9806 | 972.1419 | 114.8016
2027 | 11 | 5 | 20 | MW | 12964.1812 | 3708.6243 | 2343.431 | 17371.2222 | 9439.8211 | 1134.2995 | 2857.4482 | 444.936 | 4074.6918 | 1884.6522 | 4211.3381 | 1613.7902 | 5464.3539 | 2939.3074 | 15476.8221 | 2936.6195 | 5774.3381 | 2000.5845 | 3547.1068 | 16342.4913 | 3364.48 | 367.1553 | 1805.178 | 4196.9057 | 948.0698 | 110.8945
2027 | 11 | 5 | 21 | MW | 12592.2834 | 3541.3962 | 2270.7865 | 16493.0956 | 9169.0251 | 1113.7645 | 2777.2824 | 427.454 | 3892.0908 | 1848.8429 | 3945.4723 | 1505.317 | 5164.0869 | 2809.0929 | 14701.0299 | 2792.4177 | 5614.944 | 1964.3666 | 3394.3296 | 15370.0247 | 3132.9373 | 356.7758 | 1711.7795 | 3946.1496 | 903.8958 | 103.4405
2027 | 11 | 5 | 22 | MW | 11470.1131 | 3311.9433 | 2147.1946 | 15106.9778 | 8351.9208 | 1059.1588 | 2635.3907 | 394.4878 | 3642.9886 | 1781.3158 | 3557.7753 | 1402.7426 | 4894.5912 | 2580.6088 | 13393.6439 | 2574.0691 | 5368.2302 | 1868.0576 | 3185.6865 | 13687.6185 | 2784.7329 | 341.3027 | 1586.109 | 3646.2735 | 834.0614 | 96.392
2027 | 11 | 5 | 23 | MW | 10762.5992 | 3138.2332 | 1995.3187 | 13545.2347 | 7836.7472 | 977.0198 | 2504.3682 | 352.0939 | 3349.0633 | 1694.4758 | 3125.1023 | 1316.5541 | 4759.5958 | 2313.4869 | 11958.4867 | 2309.3802 | 5053.1381 | 1723.1875 | 2955.0004 | 11952.7091 | 2419.1016 | 320.6077 | 1465.7818 | 3537.1748 | 776.2201 | 90.4694
2027 | 11 | 5 | 24 | MW | 10252.0516 | 2916.9904 | 1850.2243 | 12359.3016 | 7464.9938 | 916.3364 | 2368.2995 | 310.5741 | 3091.5107 | 1609.428 | 2811.4149 | 1247.2433 | 4749.173 | 2126.3803 | 10695.4728 | 2067.8614 | 4800.8796 | 1616.1591 | 2780.181 | 10532.8191 | 2088.3263 | 305.2627 | 1393.9699 | 3213.3083 | 746.5938 | 85.7065
2027 | 11 | 6 | 1 | MW | 9684.4865 | 2839.2099 | 1741.7416 | 11528.3868 | 7051.7234 | 874.7145 | 2323.6548 | 288.6591 | 2877.3124 | 1564.5371 | 2415.1776 | 1224.1388 | 4607.2285 | 2004.6837 | 9924.0198 | 1929.3827 | 4592.5125 | 1542.7498 | 2687.8307 | 9240.7596 | 1870.6547 | 294.8833 | 1369.3912 | 3147.6212 | 727.1957 | 84.1189
2027 | 11 | 6 | 2 | MW | 9497.8881 | 2820.6289 | 1679.5576 | 11114.819 | 6915.8525 | 852.6143 | 2286.775 | 278.7942 | 2747.6184 | 1544.3299 | 2284.8062 | 1213.3248 | 4630.0586 | 1868.3851 | 9534.872 | 1827.16 | 4520.9006 | 1503.7713 | 2631.2046 | 8590.1661 | 1780.6692 | 289.3411 | 1359.1335 | 3129.9128 | 733.5441 | 83.3758
2027 | 11 | 6 | 3 | MW | 9637.8369 | 2821.4934 | 1655.5366 | 11018.5 | 7017.7556 | 840.5512 | 2283.0868 | 272.1136 | 2680.7498 | 1530.6454 | 2238.1237 | 1229.7106 | 4721.876 | 1842.2205 | 9288.1617 | 1775.9117 | 4505.192 | 1482.4954 | 2673.7686 | 8293.4039 | 1723.4062 | 286.9384 | 1376.4445 | 3163.0431 | 741.3916 | 84.5018
2027 | 11 | 6 | 4 | MW | 9644.3139 | 2921.7436 | 1672.0025 | 11450.9525 | 7022.4718 | 843.2218 | 2312.203 | 275.4227 | 2645.4793 | 1537.4244 | 2225.0291 | 1260.8427 | 4963.5785 | 1838.8741 | 9328.317 | 1809.4414 | 4529.6789 | 1487.2056 | 2700.3717 | 8510.2684 | 1733.7205 | 289.7896 | 1431.5853 | 3274.996 | 773.4868 | 86.6411
2027 | 11 | 6 | 5 | MW | 9990.2978 | 3162.4317 | 1748.9091 | 12653.8982 | 7274.3988 | 872.1361 | 2419.7381 | 290.7819 | 2736.5961 | 1568.8859 | 2324.6583 | 1357.6822 | 5300.5719 | 2023.5468 | 9801.8623 | 2002.4381 | 4623.0057 | 1538.2022 | 2871.7711 | 9201.952 | 1866.3856 | 299.7206 | 1541.227 | 3579.4432 | 826.6553 | 93.2955
2027 | 11 | 6 | 6 | MW | 10679.6679 | 3478.307 | 1903.109 | 14912.4678 | 7776.3611 | 936.7791 | 2584.9231 | 321.4378 | 2966.2256 | 1631.6803 | 2547.2567 | 1499.5821 | 5444.0054 | 2334.7839 | 10937.1343 | 2233.5985 | 4937.1731 | 1652.2143 | 3121.8388 | 10514.5466 | 2127.0941 | 318.6215 | 1722.6795 | 3865.0406 | 901.6906 | 103.0465
2027 | 11 | 6 | 7 | MW | 11698.1771 | 3599.2996 | 2098.1835 | 16933.095 | 8517.9848 | 1010.4463 | 2704.2982 | 357.8379 | 3217.5314 | 1706.2417 | 2704.3847 | 1578.8889 | 5444.998 | 2723.9061 | 12380.1985 | 2577.0671 | 5249.0309 | 1782.1424 | 3161.3639 | 11678.7646 | 2431.9055 | 338.5156 | 1764.1426 | 3911.878 | 953.2728 | 108.4962
2027 | 11 | 6 | 8 | MW | 12422.5358 | 3649.8565 | 2190.3931 | 17403.3168 | 9045.4239 | 1030.1523 | 2742.3431 | 381.7509 | 3436.506 | 1755.2251 | 2752.7759 | 1563.4859 | 5461.8723 | 2956.6492 | 13472.1479 | 2759.7054 | 5295.6943 | 1816.8982 | 3149.5822 | 12781.354 | 2641.3973 | 345.4032 | 1747.0449 | 3946.7212 | 965.3528 | 107.4377
2027 | 11 | 6 | 9 | MW | 12532.6798 | 3650.2891 | 2196.7862 | 17133.268 | 9125.6249 | 1033.099 | 2782.7177 | 406.9125 | 3665.4006 | 1806.7662 | 2854.1126 | 1553.9827 | 5486.6877 | 3005.0234 | 14250.0154 | 2759.9783 | 5285.992 | 1822.0954 | 3157.183 | 13712.724 | 2834.5272 | 349.696 | 1731.015 | 3942.1522 | 973.7292 | 106.7847
2027 | 11 | 6 | 10 | MW | 12518.4269 | 3577.6936 | 2210.9273 | 16800.9021 | 9115.2467 | 1041.9389 | 2822.5089 | 423.7078 | 3825.5896 | 1841.1684 | 2898.518 | 1553.9827 | 5461.376 | 2969.1223 | 14660.5161 | 2749.0742 | 5267.5114 | 1837.6866 | 3147.6818 | 14418.1119 | 2977.1528 | 353.2199 | 1716.0551 | 3930.7277 | 973.6403 | 106.7847
2027 | 11 | 6 | 11 | MW | 12457.5186 | 3503.8018 | 2227.7809 | 16351.4604 | 9070.8965 | 1043.2283 | 2849.4898 | 435.4458 | 3937.6488 | 1865.2129 | 2912.7516 | 1539.8913 | 5433.0863 | 2935.0474 | 14855.3203 | 2765.7026 | 5231.0127 | 1839.9606 | 3138.9408 | 14819.8761 | 3078.1638 | 353.9887 | 1689.1252 | 3909.5935 | 961.8248 | 105.8164
2027 | 11 | 6 | 12 | MW | 12392.7311 | 3488.6778 | 2237.8546 | 15920.8917 | 9023.7217 | 1038.6241 | 2846.1899 | 445.935 | 4010.7625 | 1886.6985 | 2893.9647 | 1524.9802 | 5408.2709 | 2888.8032 | 14976.6807 | 2723.7235 | 5177.8813 | 1831.8402 | 3135.901 | 14988.8033 | 3136.8491 | 352.5471 | 1688.6974 | 3885.0316 | 950.5396 | 104.7917
2027 | 11 | 6 | 13 | MW | 12326.6447 | 3501.2093 | 2198.3358 | 15671.6231 | 8975.6012 | 1029.5077 | 2857.4482 | 459.2338 | 4041.2575 | 1913.9399 | 2899.6571 | 1514.4932 | 5391.893 | 2838.9078 | 14962.5069 | 2731.0838 | 5103.0351 | 1815.7615 | 3141.9814 | 15251.3194 | 3174.9069 | 350.8812 | 1663.0509 | 3849.047 | 932.3751 | 104.0711
2027 | 11 | 6 | 14 | MW | 12243.7134 | 3474.8509 | 2177.9954 | 15414.796 | 8915.215 | 1027.1136 | 2552.3127 | 461.981 | 4094.5311 | 1919.5671 | 2907.6266 | 1499.746 | 5368.5666 | 2776.5393 | 14985.9097 | 2719.0895 | 5062.8403 | 1811.5388 | 3230.911 | 15310.6775 | 3176.6853 | 350.0804 | 1664.3331 | 3811.3477 | 912.4479 | 103.0577
2027 | 11 | 6 | 15 | MW | 12204.8397 | 3409.1692 | 2165.9854 | 15354.3626 | 8886.9093 | 1025.5481 | 2540.6661 | 460.1078 | 4088.286 | 1915.7298 | 2901.9343 | 1510.0691 | 5374.0255 | 2705.9556 | 14760.3745 | 2713.6368 | 5042.0502 | 1808.7778 | 3218.37 | 15379.1609 | 3122.2668 | 348.0302 | 1664.1198 | 3830.769 | 882.0278 | 103.7671
2027 | 11 | 6 | 16 | MW | 12334.4206 | 3338.7344 | 2158.817 | 15522.4294 | 8981.2631 | 1020.9439 | 2582.0109 | 431.5123 | 4007.8232 | 1857.1555 | 2933.8157 | 1564.3057 | 5634.0917 | 2694.0902 | 14703.1277 | 2716.636 | 5029.1136 | 1800.6573 | 3323.6414 | 14940.8627 | 3057.1791 | 346.14 | 1620.7333 | 4023.8328 | 854.1654 | 107.494
2027 | 11 | 6 | 17 | MW | 12879.9569 | 3571.6442 | 2221.9701 | 16476.0947 | 9378.4934 | 1029.7839 | 2712.8392 | 435.4458 | 4108.4927 | 1865.2129 | 3895.3735 | 1668.0269 | 5717.4711 | 2802.7039 | 14777.5024 | 2804.4109 | 5188.046 | 1816.2485 | 3451.3358 | 15381.4422 | 3141.8294 | 353.1878 | 1725.0306 | 4329.9929 | 904.8651 | 114.6214
2027 | 11 | 6 | 18 | MW | 13389.2114 | 3795.9121 | 2382.3684 | 17656.3764 | 9749.3052 | 1113.9487 | 2964.4013 | 469.0362 | 4266.8455 | 1934.0195 | 4240.9424 | 1683.102 | 5649.477 | 3015.6713 | 15859.3191 | 2952.7033 | 5573.3629 | 1964.6915 | 3594.2317 | 17572.9113 | 3515.2854 | 375.004 | 1816.5057 | 4324.8522 | 972.7588 | 115.6573
2027 | 11 | 6 | 19 | MW | 13276.4696 | 3782.5161 | 2370.1645 | 17915.0874 | 9667.2127 | 1148.9407 | 2919.1741 | 462.9176 | 4215.7755 | 1921.4857 | 4347.9715 | 1640.991 | 5517.4589 | 2970.3397 | 16001.1717 | 2981.5978 | 5582.6036 | 2026.4075 | 3516.3228 | 17725.8583 | 3579.3059 | 377.7911 | 1775.0426 | 4248.8838 | 974.2582 | 112.7636
2027 | 11 | 6 | 20 | MW | 13010.8308 | 3703.0067 | 2363.5776 | 17467.5295 | 9473.7888 | 1135.0359 | 2845.9964 | 447.2461 | 4088.6525 | 1889.385 | 4223.2935 | 1590.8506 | 5347.2248 | 2860.5096 | 15452.9712 | 2910.4501 | 5548.876 | 2001.8835 | 3436.5143 | 16977.1035 | 3451.976 | 373.5624 | 1744.266 | 4089.52 | 950.7152 | 109.3181
2027 | 11 | 6 | 21 | MW | 12614.3122 | 3524.1116 | 2282.2161 | 16504.4218 | 9185.0652 | 1106.582 | 2768.7414 | 426.5799 | 3938.3836 | 1847.0519 | 3949.4571 | 1486.1457 | 5038.521 | 2755.851 | 14728.4428 | 2787.5108 | 5395.4891 | 1951.6987 | 3294.7586 | 15833.4284 | 3188.778 | 362.4781 | 1660.9131 | 3847.3341 | 911.7431 | 102.1231
2027 | 11 | 6 | 22 | MW | 11488.2568 | 3295.9549 | 2153.0054 | 15089.9769 | 8365.1321 | 1051.5157 | 2625.6853 | 394.4878 | 3688.5466 | 1781.3158 | 3557.7753 | 1374.7239 | 4781.4332 | 2553.2277 | 13503.2172 | 2564.2553 | 5178.8053 | 1854.5772 | 3091.0557 | 13851.9831 | 2864.4041 | 345.7236 | 1546.9982 | 3580.5864 | 841.2918 | 94.4666
2027 | 11 | 6 | 23 | MW | 10796.289 | 3117.0598 | 1991.8318 | 13475.3589 | 7861.2783 | 975.4543 | 2497.575 | 350.3457 | 3408.9502 | 1690.8949 | 3112.0088 | 1289.0263 | 4647.4298 | 2284.8884 | 12027.2531 | 2300.9295 | 4886.3521 | 1720.4265 | 2877.0914 | 12146.7418 | 2499.484 | 325.0286 | 1432.6542 | 3479.4844 | 781.246 | 88.5777
2027 | 11 | 6 | 24 | MW | 10274.0804 | 2912.2372 | 1842.6692 | 12168.5592 | 7481.034 | 910.5351 | 2362.4765 | 308.0141 | 3142.948 | 1604.1837 | 2800.028 | 1238.0671 | 4603.7543 | 2088.3503 | 10698.8863 | 2092.3947 | 4628.0873 | 1605.9273 | 2729.6354 | 10672.0672 | 2172.2655 | 309.2351 | 1373.239 | 3156.1877 | 750.297 | 85.076
2027 | 11 | 7 | 1 | MW | 9711.6992 | 2822.3578 | 1732.8308 | 11418.8579 | 7071.5382 | 865.6903 | 2319.773 | 284.4134 | 2907.0726 | 1555.8406 | 2388.9897 | 1218.4039 | 4498.5368 | 1953.5719 | 9911.6322 | 1923.6584 | 4414.1763 | 1526.8337 | 2647.5455 | 9259.0211 | 1940.0105 | 297.35 | 1353.3624 | 3102.4967 | 728.6946 | 83.7248
2027 | 11 | 7 | 2 | MW | 9516.0319 | 2812.4188 | 1671.8087 | 10874.981 | 6929.0638 | 843.7741 | 2282.31 | 274.049 | 2775.5407 | 1534.6102 | 2254.0638 | 1202.6738 | 4529.8044 | 1812.7094 | 9514.9225 | 1812.1677 | 4335.634 | 1488.1797 | 2642.2253 | 8612.9946 | 1816.9474 | 291.2312 | 1344.5991 | 3095.6412 | 731.6926 | 82.6439
2027 | 11 | 7 | 3 | MW | 9688.3773 | 2809.3937 | 1656.118 | 10678.5872 | 7054.5565 | 830.7903 | 2274.5458 | 269.1791 | 2699.1203 | 1524.6343 | 2200.5498 | 1217.0931 | 4620.1328 | 1784.4148 | 9277.3733 | 1763.3728 | 4321.3118 | 1465.2799 | 2661.9878 | 8341.3423 | 1753.993 | 288.38 | 1347.5913 | 3165.8992 | 742.0088 | 83.6347
2027 | 11 | 7 | 4 | MW | 9688.3773 | 2920.8791 | 1678.7832 | 10893.8657 | 7054.5565 | 837.8809 | 2302.8853 | 271.8014 | 2673.769 | 1530.0062 | 2193.1477 | 1237.9031 | 4852.4052 | 1778.3307 | 9296.3896 | 1787.9061 | 4349.4947 | 1477.7857 | 2724.3142 | 8638.1045 | 1778.1796 | 289.8537 | 1403.3744 | 3278.9954 | 771.9878 | 85.0647
2027 | 11 | 7 | 5 | MW | 10000.6657 | 3162.8635 | 1748.9091 | 11941.9546 | 7281.9481 | 862.0988 | 2419.5439 | 286.4113 | 2787.2978 | 1559.9331 | 2297.3312 | 1335.5614 | 5181.9538 | 1945.3578 | 9843.5412 | 1943.2848 | 4461.7637 | 1520.4993 | 2904.4547 | 9156.2971 | 1922.5825 | 298.8235 | 1504.4661 | 3560.5935 | 821.9825 | 91.7755
2027 | 11 | 7 | 6 | MW | 10623.9494 | 3494.7272 | 1900.3974 | 13875.7168 | 7735.7898 | 925.5447 | 2581.429 | 318.7531 | 2989.3716 | 1626.1819 | 2521.6383 | 1478.7721 | 5342.2616 | 2248.3797 | 10988.6404 | 2227.8742 | 4760.6848 | 1632.4 | 3186.0666 | 10509.984 | 2165.5068 | 317.7565 | 1699.8119 | 3826.7715 | 895.0781 | 101.6165
2027 | 11 | 7 | 7 | MW | 11621.7228 | 3642.5108 | 2086.1734 | 15941.6719 | 8462.3149 | 999.9486 | 2687.4112 | 353.7796 | 3232.2278 | 1697.9291 | 2681.613 | 1550.5414 | 5373.0328 | 2647.846 | 12482.0513 | 2590.6975 | 5084.0929 | 1763.6275 | 3255.6137 | 11744.9667 | 2435.4623 | 338.6757 | 1706.864 | 3922.7309 | 948.4232 | 106.5482
2027 | 11 | 7 | 8 | MW | 12410.8749 | 3677.0802 | 2169.666 | 16717.8165 | 9036.9331 | 1015.4188 | 2725.2619 | 376.9434 | 3467.7358 | 1745.3778 | 2756.7617 | 1533.6645 | 5396.3599 | 2852.9032 | 13634.4072 | 2738.7159 | 5159.8624 | 1790.9126 | 3197.8474 | 12952.5625 | 2631.7941 | 344.9868 | 1703.444 | 3961.5735 | 962.6184 | 105.3885
2027 | 11 | 7 | 9 | MW | 12511.9441 | 3661.5236 | 2187.6815 | 16334.4595 | 9110.5263 | 1018.4575 | 2775.9237 | 401.9177 | 3738.8817 | 1796.5339 | 2887.7017 | 1534.3195 | 5441.0275 | 2902.4937 | 14408.4692 | 2746.8936 | 5176.0334 | 1796.272 | 3224.0704 | 13922.7478 | 2817.8104 | 350.657 | 1710.9251 | 3980.4213 | 966.5866 | 105.4335
2027 | 11 | 7 | 10 | MW | 12475.6624 | 3584.1756 | 2208.9901 | 15952.9981 | 9084.1079 | 1029.5077 | 2820.18 | 421.3352 | 3957.1215 | 1836.3091 | 2945.2016 | 1528.7485 | 5432.59 | 2897.0184 | 14902.4496 | 2742.5325 | 5184.3493 | 1815.7615 | 3273.0957 | 14634.9687 | 2990.6678 | 353.5723 | 1719.6884 | 3975.8522 | 965.3528 | 105.0507
2027 | 11 | 7 | 11 | MW | 12419.9438 | 3514.1726 | 2220.032 | 15696.1709 | 9043.5366 | 1028.8629 | 2847.3551 | 437.631 | 4106.6556 | 1869.6893 | 2967.9743 | 1520.72 | 5411.2489 | 2869.0275 | 15259.3262 | 2735.1721 | 5153.3944 | 1814.6242 | 3273.0957 | 15217.0777 | 3144.6739 | 355.3022 | 1727.3817 | 3922.1593 | 961.1201 | 104.499
2027 | 11 | 7 | 12 | MW | 12347.3746 | 3502.0737 | 2214.608 | 15401.5744 | 8990.6956 | 1025.7323 | 2845.9964 | 450.9298 | 4188.9554 | 1896.9297 | 2952.6026 | 1504.826 | 5388.4187 | 2838.3001 | 15347.246 | 2713.9097 | 5099.8007 | 1809.1026 | 3299.6988 | 15532.1079 | 3228.2569 | 354.6935 | 1709.8562 | 3892.4586 | 950.8041 | 103.4068
2027 | 11 | 7 | 13 | MW | 12289.064 | 3497.7524 | 2209.1839 | 15207.0643 | 8948.237 | 1020.3914 | 2853.7606 | 465.7895 | 4249.2098 | 1927.3681 | 2978.7906 | 1501.5487 | 5356.1585 | 2792.3598 | 15368.8325 | 2705.7319 | 5052.6765 | 1799.6827 | 3305.7793 | 15785.4987 | 3230.0353 | 353.6683 | 1699.1708 | 3862.1845 | 933.8746 | 103.1816
2027 | 11 | 7 | 14 | MW | 12224.2765 | 3432.9351 | 2193.4932 | 14938.911 | 8901.0622 | 1020.8517 | 2556.1952 | 470.9718 | 4357.9623 | 1937.9833 | 2981.6374 | 1489.7509 | 5323.402 | 2726.34 | 15331.1638 | 2677.1091 | 5017.5633 | 1800.4946 | 3359.7457 | 16118.7795 | 3254.577 | 351.6181 | 1700.2385 | 3809.0632 | 908.5686 | 102.3709
2027 | 11 | 7 | 15 | MW | 12153.0061 | 3402.6872 | 2188.4559 | 14729.2956 | 8849.1669 | 1020.8517 | 2537.7546 | 459.7333 | 4315.3436 | 1914.963 | 2994.1613 | 1499.2542 | 5315.4609 | 2666.7091 | 15335.6321 | 2654.2119 | 4978.7542 | 1800.4946 | 3371.9065 | 16305.9683 | 3199.4485 | 349.696 | 1714.5584 | 3802.2096 | 875.3276 | 103.0239
2027 | 11 | 7 | 16 | MW | 12256.6674 | 3360.7722 | 2159.5923 | 14780.2749 | 8924.6474 | 1017.0762 | 2565.318 | 443.0005 | 4503.4557 | 1880.6874 | 2998.1471 | 1544.6425 | 5553.1928 | 2644.1947 | 15091.3428 | 2746.0762 | 4976.9062 | 1793.8358 | 3460.0768 | 15771.7998 | 3149.6541 | 346.0119 | 1675.4464 | 3946.1496 | 852.0491 | 106.1429
2027 | 11 | 7 | 17 | MW | 12825.5314 | 3562.5696 | 2278.5354 | 15926.5548 | 9338.8637 | 1025.6401 | 2679.647 | 439.8162 | 4267.5803 | 1874.1657 | 3938.6408 | 1634.7642 | 5640.0476 | 2741.2469 | 14768.9859 | 2813.4072 | 5111.3517 | 1808.94 | 3657.6984 | 16000.0742 | 3116.5766 | 351.3939 | 1755.8071 | 4199.76 | 898.3405 | 112.3357
2027 | 11 | 7 | 18 | MW | 13385.3206 | 3785.1086 | 2391.6669 | 17233.3663 | 9746.4721 | 1104.372 | 2919.3683 | 487.8918 | 4447.9768 | 1972.6429 | 4234.1109 | 1642.7927 | 5557.1633 | 2942.9587 | 15796.3516 | 2973.42 | 5452.778 | 1947.8009 | 3859.8811 | 18091.0995 | 3607.7605 | 368.0844 | 1832.1079 | 4187.1942 | 962.0015 | 112.8874
2027 | 11 | 7 | 19 | MW | 13293.3203 | 3781.2199 | 2360.4784 | 17420.3177 | 9679.4825 | 1133.0101 | 2881.1299 | 481.5234 | 4430.3412 | 1959.5976 | 4364.4813 | 1619.0333 | 5431.5974 | 2925.9207 | 15915.6414 | 3023.8498 | 5482.8088 | 1998.3105 | 3781.2128 | 18177.8445 | 3715.8851 | 369.622 | 1802.1858 | 4107.2264 | 962.5306 | 111.2548
2027 | 11 | 7 | 20 | MW | 13070.4402 | 3693.0677 | 2329.4837 | 17155.932 | 9517.1932 | 1120.5789 | 2808.145 | 465.3525 | 4235.2482 | 1926.4737 | 4227.8479 | 1562.503 | 5267.3191 | 2821.567 | 15424.138 | 2919.9911 | 5424.1335 | 1976.3854 | 3629.1958 | 17403.9841 | 3566.147 | 368.8532 | 1744.266 | 3956.4309 | 944.6318 | 107.3702
2027 | 11 | 7 | 21 | MW | 12685.5826 | 3527.1359 | 2286.4781 | 16270.2586 | 9236.9605 | 1095.1637 | 2741.1787 | 444.4365 | 4047.8709 | 1883.6291 | 3969.3832 | 1456.8153 | 4968.0453 | 2720.5597 | 14788.3437 | 2824.0385 | 5310.9405 | 1931.56 | 3445.2553 | 16358.4715 | 3288.3668 | 359.2746 | 1673.0953 | 3745.089 | 906.2756 | 100.1077
2027 | 11 | 7 | 22 | MW | 11502.5097 | 3305.8931 | 2154.9426 | 14963.4588 | 8375.5103 | 1042.3073 | 2607.6331 | 412.282 | 3780.7665 | 1817.7642 | 3570.3003 | 1352.2752 | 4724.854 | 2521.5867 | 13578.4986 | 2606.5073 | 5074.3906 | 1838.3363 | 3224.0704 | 14212.6616 | 2941.9408 | 343.8976 | 1561.7447 | 3490.9089 | 837.3248 | 92.924
2027 | 11 | 7 | 23 | MW | 10822.2087 | 3113.6028 | 1989.5079 | 13414.9373 | 7880.1516 | 966.0618 | 2490.5868 | 365.3927 | 3481.33 | 1721.7173 | 3126.8099 | 1269.855 | 4593.3322 | 2259.9412 | 12069.3701 | 2300.6566 | 4760.2225 | 1703.8607 | 2988.4441 | 12304.2515 | 2555.6808 | 323.9074 | 1447.6153 | 3322.9767 | 777.8072 | 87.2603
2027 | 11 | 7 | 24 | MW | 10231.3217 | 2901.4346 | 1844.4126 | 11775.7716 | 7449.8994 | 902.3397 | 2346.3655 | 322.2495 | 3219.7358 | 1633.3437 | 2812.5529 | 1207.262 | 4557.1014 | 2075.8761 | 10882.4223 | 2122.1066 | 4498.2624 | 1591.4729 | 2783.2208 | 10831.8582 | 2241.2651 | 306.7684 | 1370.6746 | 3066.5102 | 745.5357 | 82.9592
2027 | 11 | 8 | 1 | MW | 9663.7566 | 2806.3694 | 1731.6679 | 11209.2308 | 7036.6289 | 862.3752 | 2301.915 | 288.0347 | 3004.8028 | 1563.2587 | 2403.7918 | 1184.3223 | 4446.9208 | 1966.6537 | 10007.2671 | 1946.284 | 4312.5335 | 1520.9868 | 2660.0874 | 9384.5748 | 2001.1865 | 294.9473 | 1341.1802 | 3015.6735 | 723.4042 | 81.3828
2027 | 11 | 8 | 2 | MW | 9483.6352 | 2790.381 | 1668.9033 | 10848.5495 | 6905.4743 | 842.1167 | 2266.3939 | 274.5485 | 2839.47 | 1535.6334 | 2255.7715 | 1168.2644 | 4476.6994 | 1846.4794 | 9477.4594 | 1848.4225 | 4245.0799 | 1485.2564 | 2646.4061 | 8651.8012 | 1888.0827 | 288.6042 | 1344.8135 | 3004.2508 | 721.8171 | 80.2794
2027 | 11 | 8 | 3 | MW | 9675.4175 | 2790.8128 | 1648.3691 | 10531.289 | 7045.1198 | 829.6855 | 2257.4646 | 268.8045 | 2758.2733 | 1523.8675 | 2190.8705 | 1176.4568 | 4553.1308 | 1796.584 | 9256.4879 | 1809.9871 | 4211.8148 | 1463.3313 | 2672.6283 | 8439.5026 | 1831.1747 | 285.9133 | 1347.8058 | 3068.7947 | 732.9269 | 80.8423
2027 | 11 | 8 | 4 | MW | 9653.3887 | 2899.2739 | 1663.8669 | 10561.4998 | 7029.0796 | 835.3945 | 2286.3866 | 271.2394 | 2728.8805 | 1528.8554 | 2162.9749 | 1205.7872 | 4762.0767 | 1831.2676 | 9319.2212 | 1846.5148 | 4227.5234 | 1473.4004 | 2734.9556 | 8592.4485 | 1770.3549 | 288.4441 | 1390.1233 | 3174.4657 | 758.7618 | 82.8578
2027 | 11 | 8 | 5 | MW | 9904.7746 | 3128.2942 | 1735.1547 | 11307.4335 | 7212.1253 | 859.7049 | 2393.7275 | 283.2272 | 2801.9942 | 1553.4104 | 2264.8801 | 1303.6095 | 5053.9063 | 2007.1186 | 9767.4381 | 1982.8117 | 4345.7987 | 1516.2771 | 2889.6332 | 9140.3158 | 1883.1025 | 296.8054 | 1477.5374 | 3423.507 | 802.5843 | 89.5798
2027 | 11 | 8 | 6 | MW | 10452.9028 | 3443.3059 | 1869.9833 | 13127.8876 | 7611.2429 | 917.4415 | 2539.89 | 314.9446 | 3012.8858 | 1618.3797 | 2460.1526 | 1439.2826 | 5247.9632 | 2282.1508 | 10890.08 | 2273.397 | 4596.6708 | 1618.1082 | 3157.183 | 10462.0434 | 2108.2438 | 314.8093 | 1652.151 | 3678.8303 | 870.6537 | 98.9029
2027 | 11 | 8 | 7 | MW | 11406.6186 | 3601.8921 | 2032.1259 | 15382.6897 | 8305.6876 | 989.6352 | 2651.6952 | 348.0355 | 3299.8303 | 1686.1632 | 2615.0044 | 1528.5846 | 5312.483 | 2698.654 | 12331.0975 | 2609.2336 | 4939.4834 | 1745.4375 | 3225.9708 | 11617.1361 | 2419.4578 | 335.6324 | 1679.5075 | 3761.6541 | 934.4915 | 105.0394
2027 | 11 | 8 | 8 | MW | 12313.6848 | 3658.9311 | 2104.5766 | 16360.9028 | 8966.1645 | 1006.3025 | 2700.0281 | 373.884 | 3542.6866 | 1739.1104 | 2729.4346 | 1520.3921 | 5356.1585 | 2947.2177 | 13385.7045 | 2747.4394 | 5065.6123 | 1774.8339 | 3154.5224 | 12792.7607 | 2637.1293 | 341.4628 | 1703.2307 | 3822.2006 | 959.7974 | 104.4764
2027 | 11 | 8 | 9 | MW | 12506.7602 | 3670.5981 | 2156.6869 | 16005.8729 | 9106.7516 | 1014.4979 | 2756.9013 | 401.4806 | 3768.6419 | 1795.6395 | 2886.5626 | 1517.7706 | 5401.8188 | 2954.823 | 14176.9224 | 2763.2492 | 5122.4396 | 1789.2883 | 3189.1064 | 13790.3436 | 2865.4714 | 346.3002 | 1709.6429 | 3867.8967 | 965.5284 | 104.2963
2027 | 11 | 8 | 10 | MW | 12458.8175 | 3594.5464 | 2195.8172 | 15633.8538 | 9071.8423 | 1025.2719 | 2804.4574 | 426.3301 | 3997.5357 | 1846.5404 | 2944.0624 | 1515.149 | 5386.9298 | 2918.6192 | 14641.201 | 2753.9811 | 5149.6985 | 1808.2907 | 3238.8918 | 14577.9029 | 3024.4565 | 348.9591 | 1717.9784 | 3892.4586 | 966.4987 | 104.1162
2027 | 11 | 8 | 11 | MW | 12388.8402 | 3534.0497 | 2239.9857 | 15354.3626 | 9020.8886 | 1026.9294 | 2825.0327 | 446.3096 | 4124.2913 | 1887.4663 | 2967.4048 | 1500.4019 | 5363.6034 | 2855.337 | 14802.1419 | 2742.5325 | 5151.0841 | 1811.2139 | 3234.7118 | 15164.5745 | 3146.8085 | 351.4259 | 1722.0384 | 3857.0438 | 960.0619 | 103.1028
2027 | 11 | 8 | 12 | MW | 12330.5297 | 3493.8636 | 2256.4516 | 15103.1985 | 8978.43 | 1020.4833 | 2822.8973 | 461.1693 | 4238.9223 | 1917.9048 | 2953.7418 | 1483.0323 | 5333.3284 | 2770.759 | 14883.8914 | 2705.7319 | 5112.2757 | 1799.8449 | 3254.4735 | 15452.207 | 3215.0969 | 350.3047 | 1740.6327 | 3826.7715 | 951.9501 | 101.9092
2027 | 11 | 8 | 13 | MW | 12225.5696 | 3474.4183 | 2249.8647 | 14899.2462 | 8902.0037 | 1013.3008 | 2833.3795 | 478.8387 | 4356.4926 | 1954.098 | 2969.6819 | 1476.6424 | 5305.5351 | 2717.2123 | 14823.5403 | 2687.1958 | 5062.378 | 1787.177 | 3262.4552 | 15623.4155 | 3220.7883 | 350.0164 | 1788.9347 | 3797.069 | 933.6979 | 101.4701
2027 | 11 | 8 | 14 | MW | 12146.5292 | 3467.0726 | 2252.5772 | 14665.083 | 8844.4507 | 1013.6692 | 2521.8378 | 494.3851 | 4404.9907 | 1985.9435 | 2998.1471 | 1458.126 | 5230.5926 | 2659.4076 | 14759.3376 | 2649.5779 | 5015.7153 | 1787.8267 | 3322.8812 | 15675.9187 | 3251.3763 | 347.8699 | 1780.8137 | 3751.9444 | 912.0955 | 100.1977
2027 | 11 | 8 | 15 | MW | 12054.523 | 3392.3164 | 2233.9802 | 14463.0144 | 8777.4568 | 1009.2492 | 2487.8695 | 483.4589 | 4307.9945 | 1963.5624 | 3040.8448 | 1457.6351 | 5235.0595 | 2606.1647 | 14432.1284 | 2622.3182 | 4935.7875 | 1780.0311 | 3321.741 | 15666.7934 | 3234.3033 | 339.2203 | 1807.1013 | 3741.6631 | 877.2672 | 100.164
2027 | 11 | 8 | 16 | MW | 12088.2128 | 3470.5295 | 2222.9383 | 14606.5334 | 8801.9879 | 1003.3557 | 2524.1674 | 465.852 | 4222.3897 | 1927.4968 | 2990.746 | 1497.4524 | 5426.1378 | 2612.2498 | 14388.6916 | 2647.1244 | 4905.7567 | 1769.6367 | 3385.5886 | 15068.7043 | 3061.8032 | 338.2914 | 1848.5645 | 3874.1806 | 850.6386 | 102.9001
2027 | 11 | 8 | 17 | MW | 12546.9327 | 3619.1768 | 2241.9229 | 15529.9879 | 9136.0031 | 1008.5124 | 2617.3385 | 511.8672 | 4199.2429 | 2021.7528 | 3987.6005 | 1570.2046 | 5446.487 | 2690.7438 | 14290.2049 | 2742.2596 | 5044.3598 | 1778.7317 | 3565.7291 | 15315.2402 | 3078.875 | 340.4057 | 1862.8844 | 4084.9509 | 892.5206 | 107.8994
2027 | 11 | 8 | 18 | MW | 13069.1413 | 3793.7506 | 2381.787 | 16544.0749 | 9516.2474 | 1083.1928 | 2834.544 | 514.1774 | 4371.9239 | 2026.4855 | 4251.7587 | 1572.1702 | 5364.596 | 2847.4268 | 15421.6112 | 2877.1945 | 5316.9468 | 1910.4467 | 3747.7691 | 17084.3913 | 3391.8673 | 359.1785 | 1893.0186 | 4035.2573 | 945.4255 | 108.0345
2027 | 11 | 8 | 19 | MW | 12886.4338 | 3753.1318 | 2313.986 | 16379.7875 | 9383.2096 | 1100.3204 | 2780.3881 | 502.1272 | 4209.163 | 2001.8019 | 4317.7987 | 1532.0259 | 5261.3638 | 2795.7062 | 15401.5971 | 2872.2876 | 5307.7062 | 1940.655 | 3680.5016 | 16819.5938 | 3456.244 | 359.1785 | 1829.7568 | 3936.4399 | 941.6341 | 105.2759
2027 | 11 | 8 | 20 | MW | 12581.9214 | 3642.079 | 2296.7448 | 15828.3638 | 9161.48 | 1086.5076 | 2721.3795 | 479.6503 | 4057.4236 | 1955.7603 | 4173.7643 | 1497.2885 | 5162.5979 | 2693.7864 | 14877.7069 | 2765.1581 | 5235.1703 | 1916.2932 | 3553.9474 | 15899.6305 | 3338.16 | 354.6615 | 1772.2637 | 3812.4909 | 918.7968 | 102.8888
2027 | 11 | 8 | 21 | MW | 12285.179 | 3502.9382 | 2221.9701 | 15273.1608 | 8945.4081 | 1067.3542 | 2682.1701 | 455.9248 | 3890.2538 | 1907.162 | 3905.6203 | 1425.5192 | 4913.9477 | 2582.13 | 14185.8619 | 2678.1994 | 5107.1934 | 1882.512 | 3388.6293 | 14954.5616 | 3123.6891 | 346.4924 | 1677.1564 | 3640.5612 | 892.1682 | 97.9571
2027 | 11 | 8 | 22 | MW | 11242.0491 | 3330.5242 | 2119.4929 | 14323.2747 | 8185.8569 | 1027.2055 | 2581.2348 | 423.4581 | 3672.7488 | 1840.6579 | 3557.2057 | 1347.0313 | 4683.66 | 2431.5322 | 13297.9257 | 2519.8227 | 4922.8509 | 1811.701 | 3208.1087 | 13443.364 | 2873.6511 | 336.209 | 1582.4757 | 3423.507 | 836.7957 | 92.5637
2027 | 11 | 8 | 23 | MW | 10727.6164 | 3167.6167 | 1985.4396 | 13137.3299 | 7811.2746 | 962.5625 | 2472.923 | 375.1951 | 3422.5444 | 1741.7969 | 3155.8446 | 1275.262 | 4548.1683 | 2231.6466 | 12024.5413 | 2281.0302 | 4661.8148 | 1697.6889 | 3002.1253 | 11929.8741 | 2522.6022 | 318.5895 | 1459.1563 | 3236.727 | 782.4805 | 87.6319
2027 | 11 | 8 | 24 | MW | 10207.994 | 2945.0776 | 1846.1561 | 11594.4715 | 7432.9134 | 902.4317 | 2338.7955 | 329.055 | 3179.6882 | 1647.2835 | 2842.1572 | 1207.4259 | 4490.0994 | 2042.7138 | 10864.0139 | 2102.4802 | 4423.4162 | 1591.6351 | 2824.6454 | 10487.1598 | 2207.1203 | 302.3796 | 1377.5134 | 3004.8224 | 747.2993 | 82.9704
2027 | 11 | 9 | 1 | MW | 9632.653 | 2827.5428 | 1732.637 | 11044.9433 | 7013.981 | 860.5336 | 2289.8807 | 294.4031 | 2975.0426 | 1576.303 | 2423.1483 | 1178.9144 | 4379.4224 | 1900.33 | 9906.6788 | 1918.4786 | 4238.612 | 1517.7387 | 2695.8116 | 9172.2751 | 1942.8562 | 290.6866 | 1336.2647 | 2927.1392 | 723.3161 | 81.0112
2027 | 11 | 9 | 2 | MW | 9479.7502 | 2790.381 | 1663.8669 | 10931.6351 | 6902.6454 | 836.1312 | 2254.1647 | 274.8607 | 2813.3839 | 1536.2725 | 2262.0345 | 1161.7097 | 4386.8672 | 1820.9235 | 9374.0829 | 1859.3266 | 4147.5955 | 1474.6998 | 2633.1042 | 8478.3102 | 1817.6585 | 283.7349 | 1319.807 | 2895.7237 | 725.5203 | 79.8289
2027 | 11 | 9 | 3 | MW | 9667.6416 | 2768.3432 | 1631.9032 | 10686.1341 | 7039.4578 | 822.871 | 2241.742 | 266.0572 | 2724.4716 | 1518.2403 | 2163.5445 | 1157.6134 | 4406.2237 | 1823.3574 | 9145.7439 | 1782.7275 | 4106.476 | 1451.3126 | 2620.5632 | 8151.8723 | 1744.0348 | 278.0005 | 1320.8759 | 2919.7141 | 729.7527 | 79.5475
2027 | 11 | 9 | 4 | MW | 9613.2161 | 2794.7024 | 1630.3536 | 10706.9143 | 6999.8281 | 819.464 | 2254.9415 | 261.2497 | 2656.1342 | 1508.3919 | 2102.0598 | 1164.6591 | 4463.795 | 1861.9961 | 8971.321 | 1773.1865 | 4090.3058 | 1445.3034 | 2630.8245 | 8028.6022 | 1699.2196 | 276.9433 | 1334.9813 | 2932.2799 | 748.9746 | 80.0316
2027 | 11 | 9 | 5 | MW | 9680.6014 | 2886.7424 | 1645.6575 | 11056.2694 | 7048.8945 | 828.3961 | 2305.7975 | 266.744 | 2651.7253 | 1519.6473 | 2116.8609 | 1192.1869 | 4620.6285 | 1974.565 | 9097.8742 | 1845.6962 | 4100.0081 | 1461.0573 | 2675.2889 | 8055.9955 | 1713.803 | 278.5451 | 1373.8801 | 3018.5296 | 777.6309 | 81.9232
2027 | 11 | 9 | 6 | MW | 9814.0674 | 3015.9452 | 1701.4476 | 11941.9546 | 7146.0772 | 846.1683 | 2389.4573 | 280.8545 | 2694.7114 | 1548.55 | 2168.6684 | 1269.855 | 4789.87 | 2098.9982 | 9489.538 | 1939.4694 | 4209.9668 | 1492.4023 | 2761.9388 | 8377.8675 | 1811.2572 | 284.5678 | 1450.6075 | 3188.1747 | 824.2745 | 87.2603
2027 | 11 | 9 | 7 | MW | 10289.6322 | 3173.6669 | 1797.145 | 13560.3401 | 7492.358 | 884.3831 | 2496.4098 | 300.2721 | 2776.2755 | 1588.3253 | 2217.0585 | 1370.1358 | 4928.8366 | 2383.7668 | 10206.1476 | 2186.1667 | 4432.1945 | 1559.8025 | 2837.9473 | 8729.4164 | 1956.0162 | 294.4027 | 1502.7561 | 3344.6825 | 896.8421 | 94.1513
2027 | 11 | 9 | 8 | MW | 11058.0485 | 3365.0936 | 1880.4438 | 14938.911 | 8051.8775 | 912.469 | 2583.3695 | 327.3068 | 2962.918 | 1643.7026 | 2351.4158 | 1407.1668 | 5016.1872 | 2609.2072 | 11052.321 | 2410.7854 | 4595.2845 | 1609.3381 | 2937.8984 | 9548.9349 | 2209.966 | 300.2331 | 1568.798 | 3489.1941 | 937.4892 | 96.696
2027 | 11 | 9 | 9 | MW | 11527.1305 | 3487.3816 | 1962.1929 | 15492.2185 | 8393.4379 | 942.212 | 2662.5658 | 364.9557 | 3212.7551 | 1720.8218 | 2574.0143 | 1432.073 | 5070.2849 | 2744.2895 | 12128.8155 | 2554.1698 | 4744.5146 | 1661.7964 | 3073.9538 | 10681.1925 | 2472.4528 | 309.2031 | 1620.0911 | 3590.8677 | 958.1223 | 98.4074
2027 | 11 | 9 | 10 | MW | 11724.0909 | 3474.4183 | 2023.6017 | 15471.4501 | 8536.8538 | 966.1538 | 2714.0036 | 395.1121 | 3403.8065 | 1782.5941 | 2677.0586 | 1432.5649 | 5061.8474 | 2742.1605 | 12653.1743 | 2610.8696 | 4819.3601 | 1704.0229 | 3169.7239 | 11487.0132 | 2611.1654 | 315.5461 | 1655.5698 | 3626.2806 | 968.5262 | 98.4412
2027 | 11 | 9 | 11 | MW | 11748.7117 | 3449.3553 | 2049.9476 | 15233.4959 | 8554.7814 | 974.073 | 2732.6377 | 419.3997 | 3519.5398 | 1832.3443 | 2732.2813 | 1417.9817 | 5041.4989 | 2693.4814 | 12902.7363 | 2619.8648 | 4831.3728 | 1717.9903 | 3214.9493 | 11888.7884 | 2705.0628 | 317.2119 | 1694.0407 | 3580.5864 | 968.1738 | 97.4391
2027 | 11 | 9 | 12 | MW | 11692.9931 | 3422.5643 | 2054.0159 | 14759.5065 | 8514.2101 | 973.7047 | 2723.3207 | 436.0077 | 3606.615 | 1866.3636 | 2726.5879 | 1396.6798 | 5003.2828 | 2591.5616 | 12913.711 | 2570.7982 | 4781.9374 | 1717.3406 | 3255.2336 | 11973.252 | 2727.1149 | 316.6034 | 1700.8796 | 3536.0334 | 957.0642 | 95.9753
2027 | 11 | 9 | 13 | MW | 11558.2283 | 3405.2797 | 2062.1515 | 14389.3711 | 8416.0816 | 970.8501 | 2730.5023 | 451.0547 | 3605.5128 | 1897.186 | 2744.2368 | 1382.0966 | 4991.3718 | 2492.6843 | 12738.231 | 2526.9102 | 4742.2043 | 1712.306 | 3292.8582 | 11861.3906 | 2714.3099 | 314.5851 | 1738.4961 | 3491.4786 | 942.5155 | 94.9732
2027 | 11 | 9 | 14 | MW | 11441.6073 | 3349.9696 | 2045.4926 | 13964.4655 | 8331.1644 | 964.7725 | 2448.0776 | 453.3649 | 3648.8672 | 1901.9177 | 2759.0389 | 1372.2654 | 4974.0006 | 2413.2778 | 12608.118 | 2468.0298 | 4695.5408 | 1701.5867 | 3324.0215 | 11665.0766 | 2681.5885 | 312.5027 | 1668.8208 | 3461.2064 | 921.0888 | 94.2977
2027 | 11 | 9 | 15 | MW | 11372.9289 | 3282.5598 | 2044.3298 | 13743.524 | 8281.1565 | 964.4044 | 2433.3252 | 429.5143 | 3578.6919 | 1853.063 | 2772.7019 | 1388.8152 | 5021.6467 | 2357.6021 | 12475.0762 | 2449.2208 | 4660.8901 | 1700.9375 | 3250.2934 | 11635.3976 | 2634.6398 | 313.656 | 1650.441 | 3488.0528 | 889.8762 | 95.4349
2027 | 11 | 9 | 16 | MW | 11506.3948 | 3374.1673 | 2033.4817 | 13960.6979 | 8378.3392 | 966.7986 | 2475.2526 | 395.6741 | 3478.3907 | 1783.7449 | 2773.2715 | 1441.0853 | 5252.9264 | 2390.1558 | 12397.2887 | 2475.663 | 4667.8204 | 1705.1601 | 3176.9455 | 11455.0529 | 2587.335 | 306.6723 | 1702.3763 | 3698.8232 | 850.8153 | 99.0267
2027 | 11 | 9 | 17 | MW | 12026.0172 | 3581.1505 | 2057.1151 | 14869.0353 | 8756.7004 | 988.3461 | 2577.7407 | 444.5613 | 3482.0639 | 1883.8854 | 3700.6707 | 1543.0038 | 5311.491 | 2499.0733 | 12684.836 | 2589.0614 | 4817.9745 | 1743.164 | 3357.0851 | 12075.9771 | 2690.4805 | 312.9833 | 1732.5117 | 3957.0025 | 890.4042 | 106.0303
2027 | 11 | 9 | 18 | MW | 12638.933 | 3766.0951 | 2230.4934 | 15919.0079 | 9202.9928 | 1056.5804 | 2789.1225 | 462.5429 | 3787.0124 | 1920.7178 | 3998.4179 | 1550.5414 | 5251.4374 | 2642.0658 | 13992.1604 | 2738.9887 | 5126.598 | 1863.51 | 3551.2869 | 13920.4556 | 3162.1019 | 338.0351 | 1788.7214 | 3917.0187 | 941.0161 | 106.5482
2027 | 11 | 9 | 19 | MW | 12505.4671 | 3692.2041 | 2224.4879 | 16037.9792 | 9105.8101 | 1079.1409 | 2744.867 | 472.4702 | 3792.5227 | 1941.0527 | 4101.4622 | 1520.3921 | 5167.0648 | 2593.9954 | 14185.3013 | 2754.7997 | 5140.9202 | 1903.3004 | 3494.6608 | 14466.0415 | 3264.5363 | 339.4447 | 1783.8059 | 3844.478 | 934.8438 | 104.4764
2027 | 11 | 9 | 20 | MW | 12202.2477 | 3584.1756 | 2213.446 | 15439.3437 | 8885.022 | 1063.8549 | 2683.7229 | 455.113 | 3721.6135 | 1905.4986 | 3995.5712 | 1475.3317 | 5078.7217 | 2487.5117 | 13897.5003 | 2664.5702 | 5073.9282 | 1876.3402 | 3392.4292 | 14109.9365 | 3169.9267 | 336.4012 | 1699.1708 | 3751.3728 | 911.7431 | 101.38
2027 | 11 | 9 | 21 | MW | 11831.643 | 3439.849 | 2152.0372 | 14608.4289 | 8615.1675 | 1041.847 | 2642.5723 | 435.6331 | 3622.4137 | 1865.5968 | 3771.8336 | 1405.2011 | 4842.9751 | 2386.5044 | 13313.6972 | 2597.5121 | 4963.508 | 1837.5244 | 3276.5165 | 13361.1817 | 3015.5656 | 326.8547 | 1615.1755 | 3583.4425 | 877.5317 | 96.5609
2027 | 11 | 9 | 22 | MW | 10893.479 | 3274.7815 | 2055.1778 | 13803.9573 | 7932.0468 | 1001.4221 | 2536.7843 | 402.7918 | 3471.0416 | 1798.3249 | 3459.8549 | 1328.0239 | 4614.177 | 2246.2496 | 12510.7286 | 2472.6638 | 4799.0316 | 1766.2264 | 3134.7607 | 12222.0692 | 2766.2388 | 315.3859 | 1530.1138 | 3368.1012 | 823.1285 | 91.2575
2027 | 11 | 9 | 23 | MW | 10467.1557 | 3141.2583 | 1934.1037 | 12820.0811 | 7621.6211 | 943.0407 | 2430.4138 | 360.5227 | 3265.6621 | 1711.7413 | 3083.5426 | 1251.3395 | 4477.692 | 2058.5343 | 11411.2317 | 2281.5748 | 4549.0834 | 1663.258 | 2980.8433 | 10964.2624 | 2464.983 | 299.0799 | 1427.952 | 3188.7463 | 771.9878 | 85.988
2027 | 11 | 9 | 24 | MW | 10052.4992 | 2931.2507 | 1809.5427 | 11477.3958 | 7319.6905 | 888.435 | 2296.2863 | 316.6927 | 3056.6076 | 1621.9607 | 2789.2117 | 1187.5988 | 4486.1288 | 1883.5969 | 10348.8064 | 2078.7643 | 4319.0022 | 1566.9489 | 2823.8861 | 9690.4644 | 2148.435 | 285.5288 | 1368.5367 | 2980.2605 | 738.4818 | 81.608
2027 | 11 | 10 | 1 | MW | 9528.9918 | 2815.0113 | 1710.5531 | 10854.2126 | 6938.5004 | 846.1683 | 2244.0716 | 290.0951 | 2860.7798 | 1567.4789 | 2377.6038 | 1165.4789 | 4318.3769 | 1814.5345 | 9504.926 | 1933.1993 | 4137.8932 | 1492.4023 | 2685.1701 | 8606.1452 | 1906.5768 | 274.0282 | 1329.8525 | 2902.5773 | 713.7932 | 80.088
2027 | 11 | 10 | 2 | MW | 9348.8704 | 2771.3683 | 1641.3955 | 10387.7583 | 6807.3457 | 821.7662 | 2218.4494 | 269.2415 | 2713.4493 | 1524.763 | 2208.5194 | 1147.6183 | 4315.8953 | 1665.1531 | 9030.867 | 1831.7941 | 4057.9654 | 1449.3639 | 2616.7624 | 7946.4221 | 1776.0451 | 265.6669 | 1312.5403 | 2875.7328 | 716.703 | 78.8606
2027 | 11 | 10 | 3 | MW | 9536.7618 | 2741.984 | 1607.1069 | 10146.0482 | 6944.1582 | 809.9795 | 2215.5379 | 260.3132 | 2629.3133 | 1506.4744 | 2120.2772 | 1138.934 | 4308.4505 | 1686.1462 | 8793.5704 | 1755.195 | 4012.226 | 1428.5755 | 2594.3402 | 7590.3083 | 1694.2405 | 260.5732 | 1307.1982 | 2893.4392 | 714.4986 | 78.2639
2027 | 11 | 10 | 4 | MW | 9453.8305 | 2752.3548 | 1596.6464 | 10025.1815 | 6883.7721 | 805.9276 | 2223.1079 | 255.8178 | 2568.3232 | 1497.2652 | 2049.1143 | 1142.5384 | 4337.7328 | 1688.579 | 8659.6406 | 1735.0228 | 4003.4477 | 1421.4291 | 2585.9792 | 7364.3131 | 1643.0238 | 258.7472 | 1311.2581 | 2898.5799 | 732.3097 | 78.5116
2027 | 11 | 10 | 5 | MW | 9513.4399 | 2818.4683 | 1604.0077 | 10282.0087 | 6927.1764 | 805.7434 | 2260.7644 | 258.2528 | 2538.1965 | 1502.2532 | 2053.6686 | 1158.9242 | 4474.2178 | 1752.166 | 8695.2528 | 1754.9221 | 4015.4603 | 1421.1043 | 2604.2214 | 7286.6978 | 1652.2709 | 257.8823 | 1345.4547 | 2991.685 | 761.407 | 79.6375
2027 | 11 | 10 | 6 | MW | 9563.9746 | 2912.669 | 1657.0862 | 10942.9613 | 6963.973 | 816.7936 | 2329.2843 | 266.3694 | 2543.3402 | 1518.8795 | 2083.2718 | 1231.6763 | 4634.0292 | 1889.6821 | 9049.2845 | 1823.3434 | 4117.5647 | 1440.5937 | 2660.8475 | 7378.0087 | 1712.7357 | 260.9896 | 1412.9921 | 3128.7715 | 804.6117 | 84.6368
2027 | 11 | 10 | 7 | MW | 9898.2976 | 3035.8223 | 1744.8408 | 12310.1944 | 7207.4091 | 845.1554 | 2434.2955 | 281.916 | 2585.5915 | 1550.725 | 2114.0152 | 1325.7303 | 4744.7061 | 2101.7359 | 9549.2131 | 2032.424 | 4310.2239 | 1490.6158 | 2745.5971 | 7423.6657 | 1835.4427 | 266.6279 | 1449.9664 | 3236.727 | 879.5591 | 91.0999
2027 | 11 | 10 | 8 | MW | 10609.6965 | 3241.0767 | 1813.6109 | 13679.3113 | 7725.4116 | 871.3993 | 2523.5848 | 306.703 | 2700.9574 | 1601.4982 | 2242.1084 | 1368.825 | 4814.1891 | 2367.9462 | 10256.0068 | 2222.6944 | 4454.8334 | 1536.9028 | 2878.6118 | 8186.114 | 2052.0469 | 272.2341 | 1517.7171 | 3375.5264 | 926.4674 | 94.0612
2027 | 11 | 10 | 9 | MW | 11041.1978 | 3373.7355 | 1893.4229 | 14393.1504 | 8039.6078 | 901.7872 | 2593.2691 | 340.6057 | 2908.5422 | 1670.944 | 2465.846 | 1392.9115 | 4868.7831 | 2525.238 | 11229.4058 | 2376.71 | 4598.0564 | 1590.4983 | 3016.5675 | 9206.5168 | 2295.3274 | 281.0439 | 1567.088 | 3474.3438 | 946.2191 | 95.7164
2027 | 11 | 10 | 10 | MW | 11260.1929 | 3376.328 | 1957.3503 | 14525.3316 | 8199.0682 | 929.5966 | 2640.8253 | 366.6415 | 3088.5714 | 1724.2751 | 2580.8458 | 1410.1162 | 4903.0286 | 2564.4844 | 11825.2293 | 2443.7682 | 4679.3706 | 1639.5464 | 3128.6795 | 9937.0112 | 2448.9785 | 287.7713 | 1605.1312 | 3540.0309 | 957.152 | 96.8986
2027 | 11 | 10 | 11 | MW | 11371.63 | 3376.7606 | 1996.0939 | 14470.573 | 8280.2107 | 946.1716 | 2670.9118 | 386.6208 | 3206.1417 | 1765.2011 | 2639.4837 | 1411.1 | 4918.4139 | 2534.3646 | 12134.5247 | 2447.0402 | 4726.0341 | 1668.7801 | 3165.5439 | 10366.1732 | 2579.154 | 290.5264 | 1639.1132 | 3529.7496 | 952.9193 | 96.9662
2027 | 11 | 10 | 12 | MW | 11384.5898 | 3381.9456 | 2000.7436 | 14226.9674 | 8289.6474 | 956.3929 | 2684.1113 | 397.7969 | 3294.6866 | 1788.0937 | 2643.4696 | 1400.9409 | 4908.9845 | 2474.4299 | 12301.8864 | 2433.4098 | 4733.426 | 1686.8074 | 3175.4251 | 10694.8914 | 2601.5623 | 291.0389 | 1647.2355 | 3521.7528 | 955.5647 | 96.2681
2027 | 11 | 10 | 13 | MW | 11313.3195 | 3374.5999 | 2002.487 | 13964.4655 | 8237.7521 | 955.4722 | 2703.1338 | 408.5359 | 3328.4883 | 1810.0908 | 2671.3652 | 1394.2222 | 4931.3183 | 2395.0234 | 12295.1925 | 2408.8765 | 4720.9517 | 1685.1836 | 3195.1868 | 10930.0207 | 2614.3661 | 290.5584 | 1700.8796 | 3491.4786 | 939.9579 | 95.8065
2027 | 11 | 10 | 14 | MW | 11236.8651 | 3335.7092 | 1994.3505 | 13694.4284 | 8182.0822 | 952.6174 | 2439.1482 | 419.2749 | 3368.1686 | 1832.089 | 2700.9695 | 1381.1137 | 4933.3035 | 2349.0831 | 12245.3316 | 2385.7064 | 4690.4593 | 1680.1486 | 3207.7286 | 10895.7789 | 2651.3566 | 290.6225 | 1684.2097 | 3470.3445 | 924.3522 | 94.9057
2027 | 11 | 10 | 15 | MW | 11231.6812 | 3233.731 | 1989.7008 | 13584.8878 | 8178.3075 | 941.9358 | 2423.814 | 418.8378 | 3385.4369 | 1831.1935 | 2718.6183 | 1397.1717 | 4995.3417 | 2309.5318 | 12187.6471 | 2380.5266 | 4662.738 | 1661.3093 | 3203.9278 | 10902.6229 | 2622.1909 | 295.3638 | 1683.1408 | 3515.469 | 887.2308 | 96.0091
2027 | 11 | 10 | 16 | MW | 11381.9978 | 3292.9298 | 2000.9365 | 13766.1879 | 8287.76 | 944.6062 | 2457.2004 | 406.3506 | 3313.4245 | 1805.6144 | 2708.3705 | 1466.6473 | 5201.8066 | 2361.5573 | 12345.4175 | 2433.9555 | 4678.4466 | 1666.019 | 3148.442 | 10927.7393 | 2608.3198 | 296.2928 | 1773.9737 | 3752.5142 | 852.2258 | 100.7833
2027 | 11 | 10 | 17 | MW | 12010.4654 | 3530.5928 | 2031.1568 | 14842.5921 | 8745.3764 | 971.6789 | 2567.6469 | 459.9206 | 3315.9964 | 1915.347 | 3609.5817 | 1580.0357 | 5253.919 | 2493.9007 | 12734.6878 | 2560.7115 | 4866.4852 | 1713.7676 | 3305.3992 | 11336.3475 | 2716.0883 | 300.0409 | 1784.6603 | 4034.1141 | 900.897 | 108.575
2027 | 11 | 10 | 18 | MW | 12653.1859 | 3769.1202 | 2233.7864 | 16094.6333 | 9213.371 | 1051.3317 | 2776.6998 | 459.6084 | 3667.2377 | 1914.7078 | 3909.6061 | 1599.207 | 5225.1331 | 2688.3099 | 14227.9507 | 2759.7054 | 5223.1584 | 1854.2528 | 3518.6033 | 13594.0187 | 3206.206 | 329.9621 | 1829.1157 | 4001.5554 | 956.2706 | 109.8924
2027 | 11 | 10 | 19 | MW | 12597.4674 | 3740.1685 | 2241.7291 | 16249.4901 | 9172.7997 | 1088.0731 | 2741.7606 | 460.2328 | 3795.0955 | 1915.9862 | 4065.596 | 1563.3228 | 5151.1832 | 2614.3798 | 14428.4775 | 2773.8804 | 5281.3713 | 1919.0542 | 3487.4401 | 14653.2302 | 3342.428 | 334.5752 | 1809.2391 | 3906.1658 | 958.0334 | 107.4265
2027 | 11 | 10 | 20 | MW | 12404.392 | 3636.8932 | 2257.0322 | 15847.2484 | 9032.2126 | 1080.246 | 2685.8583 | 450.4304 | 3777.0924 | 1895.9066 | 3989.8777 | 1512.5266 | 5032.5651 | 2528.8882 | 14137.5527 | 2710.9117 | 5200.9819 | 1905.2495 | 3409.1511 | 14242.3298 | 3261.3345 | 334.1588 | 1748.3272 | 3801.638 | 937.4014 | 103.936
2027 | 11 | 10 | 21 | MW | 12049.3391 | 3470.9614 | 2186.9063 | 15044.6606 | 8773.6821 | 1058.422 | 2631.3141 | 430.5133 | 3689.2823 | 1855.1093 | 3762.7249 | 1416.8349 | 4766.0473 | 2415.7117 | 13518.1006 | 2641.673 | 5066.0747 | 1866.7581 | 3275.7563 | 13461.6255 | 3064.6477 | 324.7723 | 1648.3032 | 3585.1554 | 890.6699 | 97.3603
2027 | 11 | 10 | 22 | MW | 10981.5942 | 3239.7804 | 2071.4509 | 13996.5718 | 7996.2076 | 1003.6321 | 2501.0683 | 396.3609 | 3493.4536 | 1785.1519 | 3433.6658 | 1306.8869 | 4543.7007 | 2232.864 | 12482.2192 | 2445.6771 | 4836.4551 | 1770.1242 | 3095.2357 | 12187.8275 | 2749.8769 | 311.4776 | 1542.0814 | 3313.267 | 820.3064 | 89.8051
2027 | 11 | 10 | 23 | MW | 10416.6211 | 3060.4526 | 1924.999 | 12635.0135 | 7584.8245 | 931.0698 | 2383.246 | 351.7817 | 3241.7804 | 1693.8366 | 3031.1666 | 1220.5344 | 4431.5355 | 2010.465 | 11129.7776 | 2189.1659 | 4510.2743 | 1642.1447 | 2909.0157 | 10555.6432 | 2405.9416 | 294.1464 | 1407.221 | 3160.187 | 758.0563 | 83.8712
2027 | 11 | 10 | 24 | MW | 9954.0161 | 2898.4095 | 1784.7473 | 11173.3569 | 7247.9804 | 874.5303 | 2269.4996 | 309.7624 | 2990.8412 | 1607.7646 | 2713.4944 | 1172.3606 | 4409.698 | 1851.0433 | 10048.5405 | 1978.9951 | 4269.5668 | 1542.4249 | 2782.0814 | 9469.034 | 2110.0222 | 280.5634 | 1364.6901 | 2957.4134 | 732.3097 | 80.5608
2027 | 11 | 11 | 1 | MW | 9506.9629 | 2801.6162 | 1705.9035 | 10797.5585 | 6922.4602 | 838.7096 | 2223.6905 | 285.8494 | 2822.2018 | 1558.7823 | 2353.1234 | 1150.0759 | 4329.7916 | 1814.2307 | 9570.8201 | 1864.778 | 4138.8172 | 1479.2473 | 2674.1487 | 8647.2364 | 1936.0975 | 271.4973 | 1324.0814 | 2879.7302 | 708.0619 | 79.0295
2027 | 11 | 11 | 2 | MW | 9376.0832 | 2764.4544 | 1650.1125 | 10416.0853 | 6827.1606 | 818.3591 | 2205.0557 | 268.9293 | 2693.6092 | 1524.1227 | 2197.1335 | 1131.7244 | 4360.0666 | 1699.5318 | 9147.8089 | 1787.9061 | 4075.0596 | 1443.3548 | 2621.7034 | 8017.189 | 1808.7676 | 264.6096 | 1308.907 | 2886.5838 | 711.6771 | 77.7685
2027 | 11 | 11 | 3 | MW | 9596.3713 | 2777.8495 | 1635.9714 | 10248.0186 | 6987.5626 | 807.585 | 2214.9553 | 261.9365 | 2632.9874 | 1509.799 | 2119.138 | 1135.4927 | 4427.0686 | 1715.6573 | 8902.6774 | 1767.1894 | 4046.4151 | 1424.3524 | 2622.4628 | 7738.6883 | 1714.158 | 260.6053 | 1325.5781 | 2936.8489 | 714.4986 | 78.0274
2027 | 11 | 11 | 4 | MW | 9570.4574 | 2845.2593 | 1630.5474 | 10332.9997 | 6968.6935 | 812.7418 | 2247.7591 | 262.0614 | 2616.0865 | 1510.0553 | 2096.3663 | 1155.8108 | 4570.5014 | 1788.9786 | 8858.8753 | 1841.8795 | 4097.6978 | 1433.4474 | 2644.1257 | 7756.952 | 1693.5293 | 262.0788 | 1356.9957 | 3025.9566 | 740.2454 | 79.4236
2027 | 11 | 11 | 5 | MW | 9782.9696 | 2995.6354 | 1674.715 | 11020.3955 | 7123.4335 | 828.12 | 2334.7189 | 271.9887 | 2665.686 | 1530.3901 | 2156.1434 | 1216.2742 | 4801.2854 | 1900.33 | 9169.9563 | 1932.6536 | 4193.7966 | 1460.5702 | 2738.3764 | 8092.5196 | 1763.2412 | 268.1657 | 1414.2743 | 3219.5902 | 781.0696 | 83.5784
2027 | 11 | 11 | 6 | MW | 10128.9477 | 3207.3718 | 1828.9149 | 12410.2809 | 7375.3562 | 866.2426 | 2458.9474 | 294.2159 | 2792.4416 | 1575.9191 | 2287.6529 | 1322.7809 | 4973.0079 | 2200.3104 | 9920.4572 | 2133.8293 | 4413.7139 | 1527.8078 | 2883.1727 | 8818.4449 | 1936.8098 | 282.5175 | 1524.1294 | 3432.647 | 833.4445 | 90.8972
2027 | 11 | 11 | 7 | MW | 10785.9269 | 3340.4632 | 1951.9263 | 14041.8998 | 7853.7332 | 908.9697 | 2576.3821 | 319.0029 | 2923.606 | 1626.6934 | 2362.2321 | 1413.3936 | 5078.2253 | 2502.7235 | 10924.9146 | 2421.1438 | 4706.1679 | 1603.1663 | 2949.3 | 9409.6846 | 2128.1613 | 298.5673 | 1574.7825 | 3512.6128 | 901.8673 | 97.1239
2027 | 11 | 11 | 8 | MW | 11529.7225 | 3487.8142 | 1994.7381 | 15084.3138 | 8395.3252 | 933.0037 | 2641.2137 | 344.8513 | 3081.5906 | 1679.6405 | 2486.9101 | 1441.7411 | 5162.1023 | 2753.1134 | 11861.1799 | 2585.2448 | 4827.2144 | 1645.5555 | 3041.6503 | 10357.037 | 2370.0195 | 305.3589 | 1614.9622 | 3619.427 | 938.9887 | 99.0718
2027 | 11 | 11 | 9 | MW | 11822.574 | 3583.3112 | 2056.3407 | 15354.3626 | 8608.564 | 960.9051 | 2723.7091 | 382.5625 | 3304.6067 | 1756.8874 | 2700.9695 | 1472.3822 | 5232.0816 | 2842.2553 | 12850.6224 | 2687.7416 | 4942.7178 | 1694.7657 | 3183.0259 | 11448.2089 | 2635.3509 | 316.9236 | 1658.562 | 3699.3948 | 957.4165 | 101.1774
2027 | 11 | 11 | 10 | MW | 12006.5804 | 3553.0633 | 2129.5658 | 15596.0844 | 8742.5475 | 987.8858 | 2784.2698 | 412.9064 | 3493.0862 | 1819.0437 | 2802.3062 | 1485.8187 | 5268.8087 | 2876.634 | 13594.822 | 2728.0846 | 5005.089 | 1742.3521 | 3284.8774 | 12338.4932 | 2835.2395 | 326.6945 | 1684.2097 | 3760.5128 | 978.8433 | 102.1007
2027 | 11 | 11 | 11 | MW | 12049.3391 | 3525.4078 | 2182.2575 | 15546.9771 | 8773.6821 | 1003.3557 | 2819.404 | 434.759 | 3612.4936 | 1863.8058 | 2864.3604 | 1476.9704 | 5263.8454 | 2824.3047 | 13841.1671 | 2743.6228 | 5041.1254 | 1769.6367 | 3362.7863 | 12870.3803 | 2950.4767 | 330.8271 | 1704.7274 | 3762.2257 | 976.3735 | 101.4926
2027 | 11 | 11 | 12 | MW | 12046.7471 | 3500.3449 | 2194.0738 | 15335.4779 | 8771.7948 | 1007.6837 | 2821.9271 | 452.9903 | 3695.5274 | 1901.1509 | 2848.9887 | 1464.6807 | 5234.5625 | 2766.499 | 13978.4515 | 2726.7215 | 5026.8032 | 1777.2701 | 3369.2468 | 13365.7443 | 3000.9822 | 332.0765 | 1737.6405 | 3752.5142 | 970.3779 | 100.6481
2027 | 11 | 11 | 13 | MW | 11950.8618 | 3473.122 | 2149.7124 | 15076.767 | 8701.9763 | 1004.9212 | 2834.1556 | 468.5367 | 3731.901 | 1932.9953 | 2864.93 | 1453.047 | 5206.2735 | 2689.8312 | 13903.9551 | 2676.5646 | 4992.1524 | 1772.3977 | 3326.3019 | 13619.1351 | 3002.4056 | 333.0376 | 1717.7639 | 3720.5289 | 955.9182 | 99.8487
2027 | 11 | 11 | 14 | MW | 11867.9247 | 3393.6126 | 2129.7596 | 14797.2758 | 8641.5859 | 1006.7631 | 2532.32 | 472.0956 | 3763.4982 | 1940.2858 | 2895.1028 | 1432.237 | 5173.517 | 2624.1152 | 13822.5404 | 2623.6814 | 4934.4011 | 1775.6463 | 3308.0598 | 13498.1485 | 2981.0647 | 331.2756 | 1717.9784 | 3671.9767 | 927.6145 | 98.4187
2027 | 11 | 11 | 15 | MW | 11842.0109 | 3260.5212 | 2106.1262 | 14551.7748 | 8622.7168 | 994.1474 | 2498.351 | 468.3494 | 3756.5174 | 1932.6124 | 2892.8256 | 1433.3838 | 5197.3398 | 2555.9654 | 13681.5899 | 2605.6898 | 4880.3458 | 1753.3958 | 3411.8116 | 13377.1619 | 2959.0126 | 327.8157 | 1709.6429 | 3684.5425 | 890.4931 | 98.4975
2027 | 11 | 11 | 16 | MW | 12019.5344 | 3404.416 | 2099.3455 | 14763.2857 | 8751.9799 | 986.8726 | 2521.4501 | 447.9953 | 3678.6265 | 1890.9186 | 2850.1278 | 1492.2085 | 5383.9519 | 2572.3947 | 13689.5557 | 2595.0586 | 4863.7132 | 1740.5651 | 3412.1917 | 12900.0593 | 2936.6055 | 319.8709 | 1728.4506 | 3881.6057 | 861.8371 | 102.5398
2027 | 11 | 11 | 17 | MW | 12609.1283 | 3630.412 | 2142.5449 | 15601.7474 | 9181.2906 | 1006.3025 | 2625.1027 | 492.0751 | 3749.1692 | 1981.2118 | 3737.1065 | 1600.8457 | 5425.1452 | 2701.3917 | 13815.6037 | 2793.2351 | 5002.3171 | 1774.8339 | 3557.7474 | 13071.2679 | 2938.3839 | 324.0035 | 1770.127 | 4161.4909 | 901.6028 | 110.005
2027 | 11 | 11 | 18 | MW | 13089.8771 | 3847.3334 | 2285.7029 | 16591.2867 | 9531.346 | 1080.8906 | 2854.3425 | 497.6319 | 3938.751 | 1992.5938 | 4023.4668 | 1614.7731 | 5376.0107 | 2862.6386 | 15425.7073 | 2893.5501 | 5301.2382 | 1906.3863 | 3754.2296 | 14860.9618 | 3333.1809 | 348.7029 | 1833.1756 | 4159.778 | 966.5866 | 110.962
2027 | 11 | 11 | 19 | MW | 12908.4627 | 3832.6412 | 2288.8021 | 16500.6425 | 9399.2498 | 1111.4626 | 2824.4502 | 505.8734 | 3996.4335 | 2009.4753 | 4208.4914 | 1585.4427 | 5284.6896 | 2796.3149 | 15542.9876 | 2757.7977 | 5304.0102 | 1960.3067 | 3750.8089 | 15664.5012 | 3456.599 | 355.6225 | 1819.9257 | 4076.3825 | 970.7314 | 108.9465
2027 | 11 | 11 | 20 | MW | 12594.8754 | 3728.9333 | 2264.7819 | 15809.4791 | 9170.9124 | 1107.8713 | 2761.9482 | 496.1959 | 3954.1822 | 1989.6521 | 4160.1012 | 1522.8496 | 5132.3237 | 2702.0004 | 14968.0181 | 2721.5429 | 5243.9486 | 1953.9727 | 3721.5461 | 15260.4556 | 3322.8666 | 351.9385 | 1772.6915 | 3954.1464 | 950.5396 | 104.6453
2027 | 11 | 11 | 21 | MW | 12204.8397 | 3564.7303 | 2206.0847 | 14950.2372 | 8886.9093 | 1083.1928 | 2693.2342 | 469.6605 | 3838.8164 | 1935.2979 | 3924.9778 | 1439.1187 | 4840.4935 | 2550.1851 | 14149.4912 | 2650.6681 | 5101.1871 | 1910.4467 | 3588.1513 | 14351.9098 | 3101.6382 | 342.2318 | 1670.9586 | 3723.3851 | 899.9277 | 98.8916
2027 | 11 | 11 | 22 | MW | 11061.9336 | 3320.5853 | 2091.7904 | 13790.7357 | 8054.7064 | 1021.3123 | 2548.2368 | 428.4529 | 3609.5543 | 1850.8892 | 3550.9427 | 1321.798 | 4595.8131 | 2329.0036 | 12919.6477 | 2460.6694 | 4849.391 | 1801.307 | 3329.7218 | 13087.248 | 2763.0369 | 331.5319 | 1545.7148 | 3422.9354 | 827.449 | 90.8297
2027 | 11 | 11 | 23 | MW | 10404.9602 | 3137.3687 | 1940.1091 | 12270.5412 | 7576.3336 | 942.3042 | 2423.814 | 376.9434 | 3321.1401 | 1745.3778 | 3106.8838 | 1234.4618 | 4475.2104 | 2095.6518 | 11570.0945 | 2197.3437 | 4529.6789 | 1661.959 | 3091.8159 | 11171.9939 | 2399.5402 | 313.8163 | 1415.7698 | 3366.3883 | 761.4951 | 84.8282
2027 | 11 | 11 | 24 | MW | 9925.5045 | 2950.2635 | 1806.4434 | 10969.4045 | 7227.2197 | 882.2654 | 2308.1264 | 334.4245 | 3063.5884 | 1658.2826 | 2773.2715 | 1199.5604 | 4474.7141 | 1923.757 | 10391.7392 | 1995.6235 | 4272.3388 | 1556.0674 | 2933.7184 | 9962.1167 | 2123.5372 | 298.8235 | 1381.7878 | 3137.9096 | 734.1614 | 82.4299
2027 | 11 | 12 | 1 | MW | 9535.4688 | 2840.5061 | 1734.5742 | 10750.3467 | 6943.2166 | 849.4834 | 2266.3939 | 304.268 | 2908.1748 | 1596.5102 | 2403.7918 | 1179.8982 | 4404.7348 | 1963.916 | 9817.3526 | 1924.7487 | 4170.2344 | 1498.2492 | 2766.499 | 9265.8694 | 1944.9896 | 297.1897 | 1328.7836 | 3094.4999 | 711.5007 | 81.0788
2027 | 11 | 12 | 2 | MW | 9372.1981 | 2808.5301 | 1676.2646 | 10251.7978 | 6824.3317 | 828.7645 | 2240.5775 | 283.9764 | 2775.9081 | 1554.9451 | 2237.5541 | 1163.5123 | 4441.4619 | 1804.4942 | 9357.5892 | 1838.6087 | 4120.799 | 1461.707 | 2704.1725 | 8633.5397 | 1802.3651 | 290.5905 | 1311.4714 | 3106.4941 | 712.6469 | 79.9528
2027 | 11 | 12 | 3 | MW | 9574.3424 | 2810.6908 | 1665.9979 | 10198.923 | 6971.5224 | 821.0294 | 2249.312 | 276.9836 | 2709.7752 | 1540.6214 | 2158.4206 | 1180.2252 | 4545.686 | 1768.8991 | 9232.2348 | 1771.5505 | 4101.3945 | 1448.0645 | 2668.0682 | 8421.2411 | 1734.4316 | 288.4441 | 1319.1659 | 3192.7438 | 718.6428 | 81.1013
2027 | 11 | 12 | 4 | MW | 9614.515 | 2903.5953 | 1664.6413 | 10610.5953 | 7000.7739 | 825.6336 | 2287.1634 | 276.7962 | 2706.8359 | 1540.2374 | 2139.0641 | 1212.505 | 4778.4553 | 1838.5692 | 9302.6538 | 1811.0774 | 4173.0056 | 1456.1849 | 2709.4928 | 8555.9244 | 1748.3028 | 291.6797 | 1351.6524 | 3337.2573 | 747.8282 | 83.3194
2027 | 11 | 12 | 5 | MW | 9838.6881 | 3131.3193 | 1734.5742 | 11333.8768 | 7164.0047 | 854.0875 | 2408.2856 | 291.2189 | 2777.7452 | 1569.7803 | 2238.6932 | 1317.2099 | 5105.523 | 2000.1209 | 9825.8716 | 1923.1127 | 4309.2999 | 1506.3697 | 2838.7075 | 9133.4686 | 1876.345 | 299.208 | 1448.0431 | 3638.2767 | 798.2638 | 90.5144
2027 | 11 | 12 | 6 | MW | 10477.5236 | 3474.4183 | 1911.826 | 13218.5318 | 7629.1704 | 917.0731 | 2581.6232 | 321.0008 | 3012.151 | 1630.7859 | 2445.92 | 1465.6636 | 5288.6602 | 2326.5698 | 11103.6012 | 2216.6972 | 4617.461 | 1617.4585 | 3066.353 | 10546.507 | 2174.3989 | 320.896 | 1582.9035 | 3909.5935 | 868.8908 | 100.7157
2027 | 11 | 12 | 7 | MW | 11429.9463 | 3612.6947 | 2074.5501 | 15188.1797 | 8322.6735 | 985.86 | 2701.1925 | 357.4633 | 3271.5398 | 1705.4749 | 2604.187 | 1538.2526 | 5341.2689 | 2720.8636 | 12610.8209 | 2599.9655 | 4994.9244 | 1738.7792 | 3113.858 | 11728.9865 | 2450.7569 | 342.488 | 1626.7178 | 3982.1361 | 932.8164 | 105.7038
2027 | 11 | 12 | 8 | MW | 12317.5757 | 3653.7461 | 2137.5085 | 16056.8639 | 8968.9976 | 1010.3543 | 2726.4264 | 385.5595 | 3506.6804 | 1763.0261 | 2726.5879 | 1526.6189 | 5376.0107 | 2937.1774 | 13683.0431 | 2747.1665 | 5083.1689 | 1781.9802 | 3149.5822 | 12870.3803 | 2713.9549 | 349.664 | 1654.9287 | 4030.6864 | 955.6537 | 104.9043
2027 | 11 | 12 | 9 | MW | 12400.507 | 3677.0802 | 2158.4303 | 15962.4404 | 9029.3837 | 1029.0474 | 2771.6529 | 417.9013 | 3723.8179 | 1829.2749 | 2890.5484 | 1526.9459 | 5420.182 | 2939.9161 | 14493.6596 | 2747.7122 | 5116.4333 | 1814.9496 | 3273.4758 | 13824.5853 | 2969.6831 | 356.8719 | 1677.5842 | 4058.6761 | 963.3242 | 104.9268
2027 | 11 | 12 | 10 | MW | 12370.7023 | 3608.806 | 2201.2421 | 15860.4584 | 9007.6815 | 1049.5821 | 2812.0274 | 448.0578 | 3897.9685 | 1891.0473 | 2948.6179 | 1527.9296 | 5416.7084 | 2933.2223 | 14997.1965 | 2717.4534 | 5141.3826 | 1851.1669 | 3373.4269 | 14655.5116 | 3177.7514 | 362.4461 | 1706.6507 | 4048.9645 | 968.7029 | 104.9944
2027 | 11 | 12 | 11 | MW | 12303.317 | 3565.5947 | 2238.0484 | 15486.5555 | 8958.6152 | 1058.6062 | 2836.291 | 474.2809 | 4030.2352 | 1944.7623 | 2980.4993 | 1512.1996 | 5419.1894 | 2887.8907 | 15278.8458 | 2692.6473 | 5158.4768 | 1867.083 | 3448.6752 | 15201.0975 | 3246.3972 | 365.2332 | 1739.9916 | 3990.7025 | 973.4646 | 103.9135
2027 | 11 | 12 | 12 | MW | 12264.4433 | 3530.5928 | 2235.9174 | 15312.8139 | 8930.3094 | 1058.6985 | 2842.6966 | 492.8867 | 4154.4189 | 1982.8741 | 2989.608 | 1495.9777 | 5410.7525 | 2829.1724 | 15406.8823 | 2677.9278 | 5132.1419 | 1867.2457 | 3494.2807 | 15543.5145 | 3305.4386 | 366.0982 | 1778.8892 | 3954.718 | 975.1397 | 102.7988
2027 | 11 | 12 | 13 | MW | 12233.3455 | 3524.976 | 2224.6817 | 15186.2959 | 8907.6657 | 1058.422 | 2865.9892 | 515.8006 | 4192.9969 | 2029.8101 | 3015.796 | 1490.8977 | 5404.3004 | 2788.0998 | 15553.3014 | 2673.5666 | 5109.9654 | 1866.7581 | 3530.765 | 15712.4417 | 3322.1554 | 369.59 | 1841.9389 | 3917.0187 | 966.2342 | 102.4497
2027 | 11 | 12 | 14 | MW | 12133.5693 | 3440.7134 | 2193.687 | 14916.2471 | 8835.014 | 1055.1069 | 2560.6595 | 521.0453 | 4219.4496 | 2040.554 | 3065.3252 | 1477.6253 | 5377.996 | 2720.5597 | 15297.5489 | 2666.2063 | 5065.6123 | 1860.9112 | 3637.1766 | 15532.1079 | 3335.6704 | 373.0819 | 1875.921 | 3894.1716 | 953.0082 | 101.5376
2027 | 11 | 12 | 15 | MW | 12124.4945 | 3343.4875 | 2197.5615 | 14746.2848 | 8828.4063 | 1032.6384 | 2532.32 | 522.1067 | 4189.3228 | 2042.7279 | 3072.7263 | 1478.4451 | 5371.5445 | 2684.3548 | 14945.4142 | 2642.2175 | 5014.3289 | 1821.2831 | 3630.7161 | 15470.4685 | 3327.4895 | 374.1711 | 1852.4111 | 3882.1754 | 923.9987 | 101.594
2027 | 11 | 12 | 16 | MW | 12225.5696 | 3558.6809 | 2184.0009 | 14846.3714 | 8902.0037 | 1026.3768 | 2559.495 | 492.7619 | 4188.9554 | 1982.6178 | 3062.4785 | 1522.0308 | 5528.8743 | 2681.921 | 14783.8591 | 2664.0257 | 5009.709 | 1810.2394 | 3883.4444 | 14922.6012 | 3114.4421 | 363.8877 | 1768.8448 | 4007.2677 | 866.7745 | 104.5891
2027 | 11 | 12 | 17 | MW | 12819.0544 | 3737.1442 | 2264.7819 | 15971.8828 | 9334.1475 | 1022.7855 | 2655.3834 | 483.2716 | 4018.4781 | 1963.1785 | 3882.8486 | 1618.8702 | 5540.7854 | 2777.148 | 14612.0263 | 2818.3141 | 5149.2361 | 1803.9054 | 3946.1509 | 14956.8429 | 3114.4421 | 363.4071 | 1837.2367 | 4226.0367 | 932.1995 | 111.2435
2027 | 11 | 12 | 18 | MW | 13351.6308 | 3918.2001 | 2379.6568 | 17229.587 | 9721.9411 | 1106.0294 | 2884.0414 | 520.858 | 4250.6794 | 2040.1701 | 4239.2337 | 1633.4534 | 5487.184 | 2958.4743 | 15817.1632 | 3034.2081 | 5476.8025 | 1950.7241 | 4034.3212 | 16486.3021 | 3526.667 | 377.4708 | 1898.5765 | 4214.0406 | 998.3293 | 112.2457
2027 | 11 | 12 | 19 | MW | 13187.0613 | 3889.6802 | 2372.8761 | 17286.2411 | 9602.1104 | 1141.2978 | 2851.6252 | 530.5355 | 4190.0577 | 2059.9933 | 4451.0159 | 1599.6989 | 5390.9004 | 2904.6238 | 16133.3806 | 3008.5845 | 5484.6568 | 2012.9276 | 4078.4063 | 17059.2858 | 3578.9509 | 376.3495 | 1858.8233 | 4130.6451 | 997.888 | 109.9262
2027 | 11 | 12 | 20 | MW | 12847.5602 | 3788.9982 | 2345.5621 | 16595.066 | 9354.9039 | 1133.8389 | 2789.5109 | 517.6113 | 4117.6779 | 2033.5198 | 4313.2433 | 1551.5251 | 5231.0889 | 2804.8339 | 15609.4793 | 2916.9931 | 5385.786 | 1999.7721 | 4044.5825 | 16486.3021 | 3485.7647 | 370.519 | 1786.7981 | 3991.2742 | 976.638 | 106.6158
2027 | 11 | 12 | 21 | MW | 12435.4898 | 3613.5592 | 2279.1168 | 15618.7483 | 9054.8563 | 1109.5287 | 2721.962 | 479.2757 | 3960.0608 | 1954.9935 | 4029.7298 | 1443.2158 | 4900.547 | 2658.1901 | 14770.1311 | 2759.7054 | 5210.6841 | 1956.8959 | 3794.894 | 15502.4289 | 3244.6188 | 358.8261 | 1684.8508 | 3751.3728 | 923.0295 | 99.1731
2027 | 11 | 12 | 22 | MW | 11266.6699 | 3361.6366 | 2148.5504 | 14232.6305 | 8203.7844 | 1054.8308 | 2570.3649 | 437.7559 | 3697.7318 | 1869.9446 | 3612.4285 | 1321.798 | 4647.9262 | 2433.3573 | 13469.6253 | 2525.8199 | 4933.9387 | 1860.4242 | 3493.9006 | 13874.8072 | 2875.7857 | 344.2179 | 1561.7447 | 3450.3535 | 843.5849 | 90.8297
2027 | 11 | 12 | 23 | MW | 10555.271 | 3146.4433 | 1993.3823 | 12538.6945 | 7685.7819 | 971.6789 | 2434.8781 | 386.6208 | 3395.3561 | 1765.2011 | 3143.8892 | 1232.3321 | 4516.4044 | 2200.0055 | 12107.6004 | 2246.4103 | 4611.9171 | 1713.7676 | 3203.9278 | 11934.4367 | 2444.7105 | 323.3628 | 1433.9364 | 3370.9573 | 775.3384 | 84.6819
2027 | 11 | 12 | 24 | MW | 10005.8497 | 2920.4473 | 1846.7366 | 11094.0388 | 7285.7228 | 909.1539 | 2291.0452 | 336.4224 | 3150.2962 | 1662.3751 | 2811.4149 | 1181.3729 | 4466.2766 | 2004.3799 | 10849.803 | 2027.5171 | 4355.9626 | 1603.4912 | 2961.841 | 10704.0167 | 2166.218 | 307.2169 | 1367.8956 | 3091.6438 | 735.9248 | 81.1801
2027 | 11 | 13 | 1 | MW | 9474.5663 | 2819.3327 | 1736.1238 | 10546.3944 | 6898.8707 | 871.031 | 2240.9659 | 298.6488 | 2937.5676 | 1584.9996 | 2388.9897 | 1167.9365 | 4401.2605 | 1952.3555 | 10052.1639 | 1913.3001 | 4212.7387 | 1536.2531 | 2782.0814 | 9414.2505 | 1944.2784 | 297.6383 | 1315.3192 | 3051.0883 | 712.2061 | 80.2568
2027 | 11 | 13 | 2 | MW | 9294.4449 | 2791.6773 | 1673.9397 | 10191.3645 | 6767.716 | 852.1537 | 2215.9256 | 283.2895 | 2806.0357 | 1553.538 | 2219.9052 | 1148.4372 | 4435.0097 | 1833.3977 | 9560.3507 | 1823.0706 | 4162.8417 | 1502.9589 | 2721.2744 | 8811.5954 | 1807.3442 | 290.9749 | 1290.3138 | 3047.0908 | 712.2944 | 78.9169
2027 | 11 | 13 | 3 | MW | 9456.4225 | 2788.2203 | 1653.0188 | 10153.5951 | 6885.6594 | 841.5641 | 2228.1548 | 274.4861 | 2731.4524 | 1535.5057 | 2137.3565 | 1162.0376 | 4528.3154 | 1809.6668 | 9361.5284 | 1775.9117 | 4176.24 | 1484.2819 | 2686.3104 | 8612.9946 | 1760.3955 | 288.1558 | 1286.8938 | 3105.9225 | 716.2621 | 79.8515
2027 | 11 | 13 | 4 | MW | 9471.9743 | 2878.5323 | 1661.9297 | 10383.9907 | 6896.9834 | 844.0505 | 2273.1872 | 276.4216 | 2723.7368 | 1539.4706 | 2114.5837 | 1189.4014 | 4752.6473 | 1852.8684 | 9402.2066 | 1776.4574 | 4233.9913 | 1488.6672 | 2725.8345 | 8857.2525 | 1779.6019 | 290.7506 | 1317.0292 | 3241.8676 | 742.3615 | 81.7318
2027 | 11 | 13 | 5 | MW | 9722.0671 | 3092.4294 | 1734.768 | 11377.3092 | 7079.0875 | 868.821 | 2396.2513 | 289.9078 | 2812.2817 | 1567.0949 | 2209.6585 | 1286.0769 | 5062.3437 | 2017.1579 | 9976.6973 | 1900.4883 | 4390.6134 | 1532.3553 | 2869.8707 | 9450.7725 | 1917.6034 | 299.0799 | 1399.5266 | 3530.8928 | 789.7107 | 88.3751
2027 | 11 | 13 | 6 | MW | 10358.3106 | 3401.8227 | 1880.2499 | 13269.5228 | 7542.3659 | 929.3202 | 2565.5122 | 320.314 | 3079.7535 | 1629.3788 | 2409.4842 | 1426.502 | 5239.5257 | 2337.2177 | 11160.8303 | 2182.623 | 4683.0666 | 1639.0588 | 3090.2955 | 10882.0801 | 2177.2446 | 320.3835 | 1530.3271 | 3814.2038 | 863.1587 | 98.0246
2027 | 11 | 13 | 7 | MW | 11331.4632 | 3543.5561 | 2057.5027 | 14993.6696 | 8250.9634 | 1005.1054 | 2677.9 | 354.2167 | 3377.3538 | 1698.8246 | 2559.7817 | 1500.4019 | 5286.1792 | 2726.6438 | 12581.343 | 2542.9928 | 5042.5118 | 1772.7226 | 3144.6411 | 12050.8607 | 2499.484 | 340.3095 | 1589.1012 | 3876.4651 | 928.0547 | 103.1028
2027 | 11 | 13 | 8 | MW | 12132.2704 | 3614.8554 | 2128.21 | 15943.5557 | 8834.0683 | 1021.4965 | 2704.6866 | 379.0037 | 3584.2039 | 1749.5979 | 2678.1967 | 1494.6661 | 5322.9057 | 2939.3074 | 13705.9311 | 2715.2729 | 5114.5853 | 1801.6319 | 3247.6329 | 13144.3139 | 2767.661 | 346.5885 | 1630.9922 | 3911.3083 | 957.4165 | 102.7086
2027 | 11 | 13 | 9 | MW | 12289.064 | 3648.1285 | 2169.666 | 16066.3062 | 8948.237 | 1028.8629 | 2749.9132 | 410.7836 | 3857.5543 | 1814.6949 | 2843.2963 | 1495.9777 | 5372.5371 | 2926.8333 | 14414.7602 | 2729.4478 | 5140.4586 | 1814.6242 | 3447.535 | 14077.9761 | 2977.864 | 352.4831 | 1675.4464 | 3945.5799 | 972.4943 | 102.7988
2027 | 11 | 13 | 10 | MW | 12250.1904 | 3580.7187 | 2195.2366 | 15681.0655 | 8919.9312 | 1035.2168 | 2793.005 | 441.1899 | 4070.2829 | 1876.9788 | 2907.6266 | 1502.6955 | 5383.9519 | 2896.4097 | 14808.574 | 2716.636 | 5146.4641 | 1825.8306 | 3558.8876 | 14783.3531 | 3150.0091 | 355.3022 | 1718.6195 | 3943.2935 | 984.6621 | 103.2604
2027 | 11 | 13 | 11 | MW | 12250.1904 | 3519.7902 | 2222.3569 | 15492.2185 | 8919.9312 | 1036.9664 | 2814.3571 | 470.2225 | 4208.7947 | 1936.4486 | 2948.0483 | 1490.8977 | 5395.8636 | 2860.8135 | 15013.7444 | 2720.1798 | 5138.6106 | 1828.9165 | 3723.0664 | 15347.2005 | 3273.0722 | 357.801 | 1754.9527 | 3898.169 | 994.9781 | 102.4497
2027 | 11 | 13 | 12 | MW | 12164.6671 | 3504.6662 | 2227.7809 | 15220.286 | 8857.6578 | 1030.0603 | 2824.0625 | 488.3914 | 4319.3851 | 1973.666 | 2944.0624 | 1480.2468 | 5402.8114 | 2819.7408 | 15114.9983 | 2697.2813 | 5098.8775 | 1816.736 | 3781.2128 | 15504.7102 | 3330.6914 | 355.3342 | 1806.2469 | 3871.8942 | 996.0362 | 101.7178
2027 | 11 | 13 | 13 | MW | 12057.115 | 3496.4561 | 2213.8336 | 14959.6795 | 8779.3441 | 1027.2055 | 2846.5783 | 509.4322 | 4391.3966 | 2016.7659 | 2948.0483 | 1471.5624 | 5414.7231 | 2776.2354 | 15015.8099 | 2705.4591 | 5059.1444 | 1811.701 | 3764.871 | 15719.2966 | 3376.5728 | 354.5974 | 1837.8778 | 3841.0503 | 989.6005 | 101.121
2027 | 11 | 13 | 14 | MW | 11992.3217 | 3439.4172 | 2196.2048 | 14797.2758 | 8732.1651 | 1027.5739 | 2534.2605 | 523.1681 | 4391.3966 | 2044.9017 | 2993.5928 | 1457.4711 | 5359.6328 | 2729.3826 | 14825.3167 | 2679.8355 | 5015.2529 | 1812.3507 | 3655.7989 | 15883.6503 | 3342.428 | 351.4579 | 1810.0935 | 3811.9193 | 962.5306 | 100.1527
2027 | 11 | 13 | 15 | MW | 11974.1837 | 3337.8699 | 2176.0582 | 14678.3046 | 8718.958 | 1017.0762 | 2523.779 | 507.4967 | 4448.3443 | 2012.801 | 2975.3743 | 1463.37 | 5349.7064 | 2703.5217 | 14635.0384 | 2678.4723 | 4980.6022 | 1793.8358 | 3609.4333 | 15785.4987 | 3268.0931 | 345.1149 | 1773.7604 | 3815.347 | 917.7387 | 100.5581
2027 | 11 | 13 | 16 | MW | 12101.1726 | 3484.3573 | 2193.1056 | 14863.3723 | 8811.4245 | 1014.6821 | 2540.6661 | 462.418 | 4382.9461 | 1920.4626 | 2959.4341 | 1507.1196 | 5509.5184 | 2706.5643 | 14631.2525 | 2686.1055 | 4965.3559 | 1789.6132 | 3841.2596 | 15043.5878 | 3255.6442 | 349.1834 | 1754.0983 | 3960.4303 | 891.4624 | 103.5644
2027 | 11 | 13 | 17 | MW | 12601.3582 | 3681.4007 | 2232.4306 | 15820.8052 | 9175.6328 | 1025.0878 | 2626.6555 | 504.6247 | 4568.119 | 2006.9175 | 3874.3094 | 1593.4721 | 5537.3111 | 2810.3093 | 14797.3891 | 2821.0393 | 5110.4278 | 1807.9659 | 4001.6368 | 16534.2427 | 3259.2011 | 353.38 | 1847.0678 | 4194.6193 | 937.5781 | 109.4983
2027 | 11 | 13 | 18 | MW | 13119.6818 | 3885.3588 | 2405.6151 | 16910.4427 | 9553.0482 | 1107.2265 | 2868.9006 | 537.4035 | 4647.8461 | 2074.0618 | 4206.2142 | 1604.287 | 5478.2502 | 2939.0025 | 15973.9349 | 3003.406 | 5420.8992 | 1952.8354 | 4023.6798 | 18070.5567 | 3610.6062 | 374.6196 | 1881.6921 | 4155.2071 | 1003.2667 | 110.2414
2027 | 11 | 13 | 19 | MW | 13021.1987 | 3894.4342 | 2395.1537 | 17063.404 | 9481.3381 | 1131.905 | 2833.9614 | 535.5304 | 4594.2051 | 2070.2246 | 4392.3779 | 1563.8138 | 5395.8636 | 2885.153 | 16204.5778 | 2985.1415 | 5400.5706 | 1996.3614 | 3983.3954 | 18358.1892 | 3655.4203 | 376.0932 | 1816.2912 | 4086.6638 | 1009.4389 | 107.4602
2027 | 11 | 13 | 20 | MW | 12784.0657 | 3793.3187 | 2355.8287 | 16525.2019 | 9308.6706 | 1122.9728 | 2774.3709 | 515.3012 | 4547.5441 | 2028.787 | 4329.7542 | 1508.2664 | 5250.9411 | 2788.0998 | 15580.8626 | 2919.1737 | 5294.7703 | 1980.6075 | 3892.1854 | 18109.3611 | 3568.2804 | 369.2056 | 1754.7382 | 3943.2935 | 975.9333 | 103.6432
2027 | 11 | 13 | 21 | MW | 12381.0701 | 3621.7693 | 2302.5565 | 15613.0736 | 9015.2309 | 1103.6352 | 2713.0334 | 478.2143 | 4294.4012 | 1952.8196 | 4047.9471 | 1414.5404 | 4926.8514 | 2649.0624 | 14818.161 | 2729.9935 | 5136.7626 | 1946.5015 | 3674.0411 | 17004.5012 | 3304.0152 | 361.3249 | 1668.1797 | 3697.1102 | 926.0273 | 97.2027
2027 | 11 | 13 | 22 | MW | 11301.6585 | 3370.7103 | 2161.1419 | 14370.4864 | 8229.2612 | 1049.3057 | 2567.8411 | 437.3812 | 4009.2937 | 1869.1778 | 3642.6012 | 1301.8069 | 4672.7416 | 2439.1376 | 13499.077 | 2507.8283 | 4879.4218 | 1850.6794 | 3407.6307 | 14997.9395 | 2914.1985 | 344.4742 | 1550.6303 | 3406.3722 | 847.9931 | 89.456
2027 | 11 | 13 | 23 | MW | 10623.9494 | 3198.2972 | 2006.5544 | 12804.964 | 7735.7898 | 970.9424 | 2429.637 | 387.4325 | 3682.668 | 1766.8634 | 3166.0924 | 1224.7946 | 4544.6934 | 2205.4819 | 12061.9123 | 2270.1262 | 4545.8491 | 1712.4687 | 3119.1783 | 12710.5893 | 2482.056 | 322.9464 | 1424.7465 | 3316.6947 | 778.8654 | 84.1639
2027 | 11 | 13 | 24 | MW | 10104.3269 | 2962.3623 | 1849.4491 | 11354.6452 | 7357.4286 | 908.6013 | 2289.1039 | 338.6701 | 3385.0686 | 1666.9791 | 2819.3855 | 1174.8182 | 4499.0332 | 2014.724 | 10843.0914 | 2032.424 | 4304.6792 | 1602.5166 | 2902.1742 | 11192.5367 | 2203.9196 | 307.8576 | 1378.3678 | 2993.3979 | 742.5379 | 80.7297
2027 | 11 | 14 | 1 | MW | 9570.4574 | 2868.1615 | 1733.2175 | 10669.1449 | 6968.6935 | 869.0974 | 2237.666 | 307.0152 | 3128.619 | 1602.1374 | 2394.1136 | 1153.1893 | 4418.1348 | 1918.8882 | 9945.6377 | 1909.7563 | 4130.5006 | 1532.8428 | 2770.2998 | 9770.3654 | 1973.088 | 296.6452 | 1316.1736 | 2949.4166 | 715.3804 | 79.2435
2027 | 11 | 14 | 2 | MW | 9365.7153 | 2828.4073 | 1663.0917 | 10357.5474 | 6819.6113 | 849.9437 | 2215.7321 | 287.0357 | 2965.4899 | 1561.2114 | 2232.4302 | 1146.3076 | 4442.4539 | 1855.911 | 9492.007 | 1871.5926 | 4078.294 | 1499.0611 | 2699.6115 | 9147.1663 | 1856.0713 | 290.8467 | 1297.366 | 2931.7083 | 713.7932 | 78.7706
2027 | 11 | 14 | 3 | MW | 9492.7042 | 2814.1477 | 1641.7831 | 10155.4906 | 6912.0778 | 839.9067 | 2226.0194 | 278.3571 | 2883.5584 | 1543.4344 | 2153.2967 | 1166.4617 | 4535.2639 | 1858.041 | 9274.0724 | 1805.0802 | 4092.6162 | 1481.3586 | 2676.0491 | 8943.9985 | 1806.6331 | 287.9635 | 1293.5193 | 2976.8328 | 716.2621 | 80.1555
2027 | 11 | 14 | 4 | MW | 9518.6239 | 2898.4095 | 1657.6676 | 10395.3168 | 6930.9511 | 841.5641 | 2267.7526 | 278.3571 | 2867.0249 | 1543.4344 | 2132.2326 | 1192.0229 | 4765.551 | 1907.9365 | 9312.6296 | 1880.8607 | 4118.4887 | 1484.2819 | 2719.7541 | 9014.7633 | 1821.5715 | 290.5264 | 1322.1581 | 3113.9193 | 744.2131 | 81.912
2027 | 11 | 14 | 5 | MW | 9821.8433 | 3104.0965 | 1732.8308 | 11579.3661 | 7151.7392 | 868.821 | 2394.3101 | 292.1554 | 2944.181 | 1571.699 | 2223.8911 | 1294.1063 | 5092.1223 | 2111.1674 | 9821.1689 | 2058.865 | 4283.4267 | 1532.3553 | 2871.3911 | 9530.6734 | 1967.3978 | 298.6634 | 1395.0389 | 3398.9451 | 792.0913 | 88.9268
2027 | 11 | 14 | 6 | MW | 10425.6901 | 3408.7366 | 1869.208 | 13632.0996 | 7591.428 | 930.4253 | 2565.5122 | 322.1871 | 3217.5314 | 1633.2161 | 2429.9798 | 1433.5477 | 5260.8675 | 2498.7684 | 11048.4206 | 2378.346 | 4561.5577 | 1641.008 | 3107.0174 | 10909.4778 | 2214.2339 | 318.6215 | 1545.0737 | 3662.8386 | 867.2157 | 98.5088
2027 | 11 | 14 | 7 | MW | 11389.7737 | 3566.4584 | 2031.9321 | 15339.2572 | 8293.422 | 1003.2638 | 2684.4997 | 356.2147 | 3428.0555 | 1702.9171 | 2591.0936 | 1499.91 | 5301.5645 | 2816.6993 | 12468.9436 | 2704.9145 | 4889.1241 | 1769.4745 | 3142.7416 | 12089.665 | 2502.3297 | 339.7009 | 1602.3523 | 3772.507 | 928.1436 | 103.069
2027 | 11 | 14 | 8 | MW | 12257.9663 | 3637.3259 | 2110.0006 | 16411.8938 | 8925.5932 | 1021.3123 | 2704.104 | 382.625 | 3690.0171 | 1757.0161 | 2720.8955 | 1498.9272 | 5325.8836 | 3050.9626 | 13568.5684 | 2927.0785 | 5005.5507 | 1801.307 | 3191.3868 | 13452.4893 | 2773.3513 | 345.6915 | 1641.8921 | 3851.3316 | 956.6229 | 103.0014
2027 | 11 | 14 | 9 | MW | 12377.1793 | 3664.5487 | 2155.1364 | 16204.1622 | 9012.3978 | 1029.0474 | 2753.0188 | 413.4059 | 3975.8594 | 1820.0668 | 2893.3951 | 1502.6955 | 5360.6254 | 3025.7116 | 14370.5559 | 2861.9293 | 5063.3027 | 1814.9496 | 3312.6207 | 14411.257 | 2996.7142 | 351.1696 | 1679.0797 | 3893.0283 | 967.5569 | 103.2604
2027 | 11 | 14 | 10 | MW | 12351.2654 | 3617.8805 | 2190.9746 | 15875.5755 | 8993.5287 | 1037.3348 | 2797.2751 | 440.9401 | 4244.8009 | 1876.4672 | 2965.6972 | 1500.5658 | 5371.5445 | 2972.1649 | 14918.6621 | 2820.4947 | 5091.0232 | 1829.5662 | 3387.1089 | 15347.2005 | 3206.9171 | 355.9429 | 1720.5428 | 3910.1651 | 978.6665 | 103.1141
2027 | 11 | 14 | 11 | MW | 12321.4607 | 3557.3838 | 2232.043 | 15592.3051 | 8971.8265 | 1038.5319 | 2814.5513 | 466.7261 | 4472.9607 | 1929.2867 | 2993.0232 | 1489.423 | 5377.4997 | 2914.9679 | 15158.3786 | 2829.4899 | 5107.6558 | 1831.6775 | 3484.3994 | 16050.2961 | 3363.0578 | 357.4165 | 1753.0294 | 3902.1683 | 993.6565 | 102.3484
2027 | 11 | 14 | 12 | MW | 12220.3857 | 3541.3962 | 2245.2159 | 15276.94 | 8898.229 | 1031.4413 | 2824.0625 | 488.8284 | 4597.5118 | 1974.5605 | 2977.6526 | 1475.4956 | 5363.6034 | 2848.0355 | 15175.5235 | 2801.4129 | 5074.853 | 1819.1717 | 3520.5037 | 16468.0406 | 3457.3101 | 357.0962 | 1801.5447 | 3879.8909 | 1007.4993 | 101.3913
2027 | 11 | 14 | 13 | MW | 12121.9084 | 3545.285 | 2259.357 | 15023.8805 | 8826.5232 | 1028.4948 | 2839.2025 | 516.5499 | 4657.0314 | 2031.3448 | 3014.6569 | 1468.4491 | 5358.6401 | 2787.4921 | 15218.9799 | 2767.3386 | 5032.8095 | 1813.975 | 3594.2317 | 16869.8157 | 3477.9399 | 356.5836 | 1796.4158 | 3850.1902 | 982.6346 | 100.9071
2027 | 11 | 14 | 14 | MW | 12020.8333 | 3476.1463 | 2259.1632 | 14757.611 | 8752.9257 | 1025.6401 | 2533.0961 | 521.0453 | 4705.1621 | 2040.554 | 3046.5383 | 1453.047 | 5311.491 | 2737.9005 | 15045.2969 | 2746.3491 | 4988.9188 | 1808.94 | 3642.877 | 17050.1495 | 3501.7692 | 357.7689 | 1793.2091 | 3801.0664 | 964.647 | 99.8487
2027 | 11 | 14 | 15 | MW | 11985.8446 | 3372.0074 | 2225.8437 | 14570.6595 | 8727.4489 | 1015.9714 | 2506.3094 | 505.4988 | 4762.8446 | 2008.7085 | 3063.6176 | 1460.2566 | 5318.9358 | 2682.2248 | 14761.4693 | 2722.9061 | 4916.3822 | 1791.8872 | 3647.438 | 17018.2001 | 3467.6256 | 353.1558 | 1780.1726 | 3813.6322 | 930.171 | 100.3441
2027 | 11 | 14 | 16 | MW | 12116.7244 | 3519.3584 | 2295.0014 | 14738.7263 | 8822.7485 | 1017.7208 | 2539.1139 | 483.7086 | 4534.6847 | 1964.074 | 3029.459 | 1502.8594 | 5482.2208 | 2727.8613 | 14572.4064 | 2720.4526 | 4864.6372 | 1794.9726 | 3749.2886 | 16703.1698 | 3291.9224 | 342.8403 | 1809.2391 | 3975.8522 | 892.6095 | 103.2717
2027 | 11 | 14 | 17 | MW | 12623.3812 | 3709.057 | 2274.8548 | 15696.1709 | 9191.6688 | 1025.0878 | 2632.0908 | 524.8539 | 4719.1228 | 2048.355 | 3838.4432 | 1602.3204 | 5514.9773 | 2795.7062 | 14689.6105 | 2815.0421 | 5053.5997 | 1807.9659 | 3843.5393 | 16705.4512 | 3276.9852 | 347.005 | 1821.849 | 4215.1838 | 939.7823 | 110.1063
2027 | 11 | 14 | 18 | MW | 13127.4518 | 3889.6802 | 2401.1592 | 16746.1435 | 9558.706 | 1102.3462 | 2862.8835 | 516.7372 | 4955.733 | 2031.7288 | 4172.0567 | 1627.8816 | 5465.8429 | 2961.2131 | 15960.762 | 3020.5789 | 5413.5073 | 1944.228 | 3932.8498 | 18531.679 | 3631.2348 | 371.6082 | 1876.5621 | 4161.4909 | 993.4797 | 111.8628
2027 | 11 | 14 | 19 | MW | 13045.8195 | 3896.1614 | 2395.3475 | 16787.6922 | 9499.2656 | 1126.196 | 2826.7798 | 514.4895 | 4726.1036 | 2027.1247 | 4324.0607 | 1591.3416 | 5372.0402 | 2925.0082 | 16062.4919 | 2990.593 | 5384.4004 | 1986.2923 | 3869.7623 | 18942.5795 | 3660.7555 | 374.7478 | 1831.4668 | 4086.6638 | 994.0966 | 109.3519
2027 | 11 | 14 | 20 | MW | 12771.1059 | 3790.7263 | 2364.9343 | 16289.1433 | 9299.234 | 1115.0538 | 2772.8181 | 496.3832 | 4540.9307 | 1990.036 | 4239.8033 | 1534.4834 | 5235.5552 | 2830.6937 | 15376.7538 | 2966.6054 | 5296.1559 | 1966.6406 | 3785.0128 | 18136.7588 | 3561.8779 | 370.1346 | 1782.3092 | 3966.1425 | 969.4965 | 105.4448
2027 | 11 | 14 | 21 | MW | 12486.0302 | 3610.9667 | 2298.1006 | 15733.9403 | 9091.6572 | 1096.6369 | 2712.645 | 470.8468 | 4310.5664 | 1937.728 | 3996.1407 | 1436.6611 | 4929.333 | 2693.1776 | 14594.3627 | 2801.6857 | 5156.1664 | 1934.1584 | 3579.7904 | 16698.6072 | 3243.1954 | 363.1508 | 1687.4152 | 3735.9509 | 918.0032 | 98.7227
2027 | 11 | 14 | 22 | MW | 11400.1416 | 3368.9823 | 2171.6032 | 14480.0153 | 8300.9714 | 1043.7806 | 2576.7705 | 429.1397 | 4015.5388 | 1852.2952 | 3612.4285 | 1330.6463 | 4685.1489 | 2500.5946 | 13354.0187 | 2560.4398 | 4916.3822 | 1840.9347 | 3322.5011 | 14806.1772 | 2906.7287 | 345.179 | 1552.9814 | 3442.3567 | 845.0832 | 91.4377
2027 | 11 | 14 | 23 | MW | 10728.9095 | 3189.2227 | 2030.1886 | 12944.7154 | 7812.2161 | 969.745 | 2451.7658 | 375.32 | 3674.2185 | 1742.0521 | 3150.7207 | 1251.3395 | 4548.1683 | 2270.2853 | 11970.5571 | 2324.6454 | 4596.2085 | 1710.3569 | 3071.2932 | 12384.1524 | 2494.8599 | 323.9074 | 1417.6931 | 3363.5322 | 777.8955 | 85.988
2027 | 11 | 14 | 24 | MW | 10236.4998 | 2942.0533 | 1883.5438 | 11643.5787 | 7453.6698 | 908.049 | 2311.6205 | 328.2434 | 3418.5029 | 1645.6212 | 2823.9388 | 1191.6959 | 4512.9301 | 2116.0351 | 10760.0573 | 2075.2205 | 4365.2032 | 1601.5425 | 2894.5734 | 10918.6031 | 2214.5901 | 308.8827 | 1370.6746 | 3061.9412 | 739.4517 | 81.8895
2027 | 11 | 15 | 1 | MW | 9675.4175 | 2846.5555 | 1760.5324 | 10967.5207 | 7045.1198 | 866.4268 | 2266.1997 | 295.8391 | 3145.1525 | 1579.2448 | 2406.069 | 1174.6542 | 4430.0465 | 1984.6042 | 10035.7073 | 1950.3723 | 4203.4988 | 1528.1327 | 2766.499 | 9626.5546 | 1975.5776 | 296.1646 | 1313.1814 | 3002.5379 | 713.8815 | 80.7185
2027 | 11 | 15 | 2 | MW | 9508.256 | 2811.5544 | 1693.1182 | 10857.9801 | 6923.4018 | 845.9843 | 2237.8602 | 279.6683 | 2968.4292 | 1546.1209 | 2250.6486 | 1160.3989 | 4447.9134 | 1854.9984 | 9511.4999 | 1872.41 | 4135.1213 | 1492.0779 | 2715.9533 | 8991.9369 | 1855.0052 | 290.7826 | 1296.9382 | 2997.967 | 712.0298 | 79.7389
2027 | 11 | 15 | 3 | MW | 9698.7394 | 2803.3443 | 1658.249 | 11024.1631 | 7062.1016 | 835.7628 | 2245.4302 | 272.4882 | 2876.945 | 1531.4133 | 2170.9455 | 1174.6542 | 4528.8118 | 1844.0456 | 9350.4487 | 1811.3491 | 4163.7657 | 1474.0501 | 2709.8729 | 8768.223 | 1782.0915 | 287.8034 | 1290.5271 | 3014.5321 | 714.2342 | 80.7185
2027 | 11 | 15 | 4 | MW | 9735.0211 | 2891.4956 | 1655.7304 | 11345.2029 | 7088.52 | 838.157 | 2287.7453 | 272.2384 | 2870.699 | 1530.9017 | 2148.7423 | 1207.098 | 4738.254 | 1880.5544 | 9389.5276 | 1852.7836 | 4177.164 | 1478.2727 | 2761.1787 | 8802.4647 | 1769.9987 | 290.7186 | 1319.807 | 3123.0592 | 738.8345 | 82.9479
2027 | 11 | 15 | 5 | MW | 9957.9012 | 3094.5893 | 1723.919 | 12366.8485 | 7250.8093 | 865.8742 | 2407.3154 | 285.1626 | 2937.5676 | 1557.3753 | 2246.0932 | 1300.6601 | 5049.9363 | 2074.6587 | 9786.4081 | 2047.4164 | 4326.8557 | 1527.1581 | 2915.0961 | 9345.7671 | 1893.0618 | 298.3431 | 1396.5344 | 3380.667 | 779.5706 | 89.3772
2027 | 11 | 15 | 6 | MW | 10537.133 | 3383.2427 | 1864.3654 | 14461.1306 | 7672.5748 | 922.6902 | 2575.0234 | 315.9435 | 3139.6413 | 1620.426 | 2428.2711 | 1434.6954 | 5228.111 | 2402.9337 | 10846.1941 | 2266.3096 | 4614.2274 | 1627.3655 | 3135.1408 | 10573.9047 | 2133.1404 | 315.7704 | 1569.2246 | 3658.2677 | 847.1117 | 98.5876
2027 | 11 | 15 | 7 | MW | 11484.366 | 3554.7913 | 2080.1679 | 16408.1145 | 8362.299 | 993.9632 | 2693.04 | 350.2833 | 3399.3976 | 1690.7673 | 2575.1523 | 1507.4475 | 5280.2234 | 2752.1997 | 12289.0708 | 2625.862 | 4923.7748 | 1753.0709 | 3184.1662 | 11840.8478 | 2425.8591 | 334.8315 | 1602.3523 | 3761.0825 | 917.0329 | 103.5869
2027 | 11 | 15 | 8 | MW | 12278.702 | 3631.2756 | 2189.425 | 17074.7302 | 8940.6919 | 1012.4721 | 2712.645 | 380.0651 | 3658.0524 | 1751.7718 | 2710.0781 | 1503.8423 | 5312.483 | 2978.5538 | 13403.7015 | 2861.9293 | 5045.2838 | 1785.7154 | 3213.8091 | 13221.9335 | 2660.9598 | 341.8793 | 1640.6099 | 3839.9071 | 955.2124 | 103.3392
2027 | 11 | 15 | 9 | MW | 12492.5073 | 3657.203 | 2192.1374 | 17182.3753 | 9096.3734 | 1022.233 | 2753.4072 | 411.2831 | 3927.3613 | 1815.718 | 2871.7604 | 1508.7583 | 5338.2916 | 2995.5918 | 14227.3062 | 2899.5473 | 5093.3328 | 1802.9308 | 3297.0383 | 14351.9098 | 2875.4307 | 348.6708 | 1688.2696 | 3891.887 | 975.9333 | 103.677
2027 | 11 | 15 | 10 | MW | 12498.9843 | 3597.1389 | 2188.8435 | 16833.0084 | 9101.0896 | 1030.3364 | 2792.2282 | 443.1878 | 4161.0323 | 1881.0713 | 2934.9538 | 1509.9051 | 5337.7953 | 2952.6941 | 14617.0781 | 2851.2981 | 5098.8775 | 1817.2231 | 3370.3871 | 15212.515 | 3079.5861 | 351.0094 | 1741.2738 | 3938.7245 | 981.5765 | 103.7558
2027 | 11 | 15 | 11 | MW | 12375.8862 | 3541.828 | 2193.88 | 16240.036 | 9011.4562 | 1033.2832 | 2801.7401 | 469.723 | 4321.5887 | 1935.4255 | 2936.6624 | 1490.5698 | 5331.8395 | 2890.0207 | 14783.4216 | 2848.026 | 5072.0803 | 1822.4203 | 3455.8959 | 15892.7865 | 3187.7108 | 352.8675 | 1767.1348 | 3906.7374 | 992.8628 | 102.4272
2027 | 11 | 15 | 12 | MW | 12289.064 | 3503.37 | 2189.8126 | 15760.3835 | 8948.237 | 1024.7194 | 2807.9515 | 481.2736 | 4335.1829 | 1959.086 | 2952.6026 | 1474.0209 | 5320.4241 | 2808.1803 | 14814.6393 | 2763.7949 | 5030.9615 | 1807.3162 | 3507.9619 | 16171.2828 | 3206.9171 | 353.1878 | 1759.2271 | 3879.8909 | 1002.2085 | 101.29
2027 | 11 | 15 | 13 | MW | 12204.8397 | 3505.9625 | 2156.6869 | 15388.3527 | 8886.9093 | 1022.9697 | 2823.0915 | 495.1968 | 4404.6225 | 1987.6058 | 2980.4993 | 1463.5339 | 5314.9652 | 2759.5013 | 14754.0447 | 2749.3471 | 4993.0764 | 1804.2303 | 3564.9689 | 16454.3526 | 3239.2835 | 350.3047 | 1955.8551 | 3834.1967 | 985.5435 | 100.5693
2027 | 11 | 15 | 14 | MW | 12110.2416 | 3512.8763 | 2128.21 | 15040.8814 | 8818.0281 | 1019.931 | 2529.2143 | 527.2889 | 4382.9461 | 2053.343 | 2991.3156 | 1446.6562 | 5240.5184 | 2713.8658 | 14673.1722 | 2720.4526 | 4953.8057 | 1798.8708 | 3614.7544 | 16552.5042 | 3253.5097 | 351.4259 | 1859.8922 | 3769.6509 | 959.8852 | 99.4096
2027 | 11 | 15 | 15 | MW | 12061.0059 | 3375.0317 | 2109.4192 | 14867.1516 | 8782.1772 | 1004.0002 | 2513.8794 | 486.3309 | 4424.4635 | 1969.4448 | 2964.558 | 1442.56 | 5243.4963 | 2653.3225 | 14482.8277 | 2696.191 | 4915.4589 | 1770.7734 | 3532.2845 | 16356.1902 | 3210.1178 | 352.7073 | 1920.3763 | 3750.2315 | 908.4808 | 99.1281
2027 | 11 | 15 | 16 | MW | 12105.0577 | 3415.6505 | 2118.5239 | 14976.6687 | 8814.2534 | 996.1732 | 2534.067 | 474.7804 | 4249.2098 | 1945.7854 | 2878.593 | 1474.3479 | 5443.0127 | 2719.6461 | 14304.9667 | 2684.7424 | 4900.6743 | 1756.9687 | 3571.4294 | 15927.0282 | 3254.222 | 358.4737 | 1976.7994 | 3875.8935 | 881.7644 | 101.3124
2027 | 11 | 15 | 17 | MW | 12578.0305 | 3602.7565 | 2197.3677 | 15968.1035 | 9158.6469 | 1002.0667 | 2630.538 | 533.033 | 4204.3867 | 2065.1089 | 3677.899 | 1555.6213 | 5493.1399 | 2803.0077 | 14252.4031 | 2786.4205 | 5019.8737 | 1767.3631 | 3598.7927 | 15689.6176 | 3198.7362 | 350.2726 | 1979.5783 | 4089.52 | 925.0569 | 106.8973
2027 | 11 | 15 | 18 | MW | 13031.5665 | 3762.2064 | 2322.703 | 17035.077 | 9488.8874 | 1077.5754 | 2843.861 | 518.4854 | 4278.6026 | 2035.3097 | 4012.0809 | 1557.9149 | 5444.0054 | 2947.8264 | 15465.5702 | 2916.1757 | 5291.536 | 1900.5393 | 3707.1047 | 16826.4378 | 3442.3728 | 365.8098 | 1974.6628 | 4004.9832 | 967.2035 | 107.0549
2027 | 11 | 15 | 19 | MW | 12898.0948 | 3772.1445 | 2314.1798 | 17014.3085 | 9391.7005 | 1098.6627 | 2798.8287 | 491.5756 | 4135.3136 | 1980.1887 | 4169.2099 | 1532.6817 | 5359.6328 | 2881.8066 | 15553.9244 | 2902.8181 | 5237.4806 | 1937.7313 | 3634.5161 | 16719.15 | 3419.9646 | 361.1006 | 1898.362 | 3933.0122 | 963.6766 | 105.3209
2027 | 11 | 15 | 20 | MW | 12641.525 | 3687.0183 | 2276.0168 | 16434.5461 | 9204.8801 | 1086.876 | 2740.7903 | 462.98 | 4028.0308 | 1921.6133 | 4060.4721 | 1491.0617 | 5270.7933 | 2795.4024 | 14870.3462 | 2855.6592 | 5151.5465 | 1916.9429 | 3573.3298 | 15920.1733 | 3312.1961 | 352.3228 | 1757.9449 | 3826.7715 | 937.4892 | 102.461
2027 | 11 | 15 | 21 | MW | 12353.8574 | 3539.6673 | 2208.0219 | 15890.6809 | 8995.416 | 1070.4851 | 2697.6985 | 449.1816 | 3895.3966 | 1893.3488 | 3840.7204 | 1421.5869 | 5016.1872 | 2688.0061 | 14173.782 | 2738.1713 | 5037.4295 | 1888.0341 | 3411.4316 | 15137.1877 | 3089.1893 | 344.8906 | 1673.7364 | 3641.7044 | 901.0737 | 97.6869
2027 | 11 | 15 | 22 | MW | 11359.969 | 3366.3898 | 2118.9115 | 14944.5741 | 8271.7198 | 1028.679 | 2583.7579 | 411.7201 | 3678.9948 | 1816.6135 | 3545.2503 | 1339.4946 | 4774.4847 | 2516.1102 | 13116.798 | 2562.6204 | 4863.2508 | 1814.2998 | 3238.5118 | 14007.2005 | 2811.7652 | 333.0695 | 1590.3834 | 3436.6444 | 843.5849 | 92.0458
2027 | 11 | 15 | 23 | MW | 10835.1685 | 3233.2984 | 1986.0202 | 13611.3311 | 7889.5882 | 965.325 | 2472.923 | 366.017 | 3431.3622 | 1722.9956 | 3152.4294 | 1256.9105 | 4627.577 | 2310.1405 | 11975.8116 | 2348.3613 | 4628.0873 | 1702.5613 | 3048.4909 | 12149.0232 | 2465.3392 | 316.4752 | 1453.3852 | 3328.6889 | 783.3621 | 86.3708
2027 | 11 | 15 | 24 | MW | 10377.7474 | 3012.92 | 1854.6793 | 12412.1764 | 7556.5188 | 909.43 | 2326.7605 | 324.8719 | 3209.081 | 1638.7146 | 2855.2517 | 1191.8589 | 4621.1255 | 2141.5921 | 10874.4463 | 2117.7454 | 4419.7202 | 1603.9782 | 2899.8937 | 10617.2717 | 2179.023 | 300.5214 | 1375.8034 | 3039.0941 | 748.2691 | 81.9007
2027 | 11 | 16 | 1 | MW | 9816.6593 | 2898.4095 | 1740.7726 | 11624.694 | 7147.9645 | 868.2687 | 2274.9342 | 295.7143 | 2989.0041 | 1578.9895 | 2445.92 | 1174.4903 | 4483.1515 | 2049.1027 | 9961.2959 | 2005.1644 | 4212.2771 | 1531.3812 | 2783.2208 | 9259.0211 | 1929.6962 | 289.3091 | 1326.0047 | 2959.6979 | 720.0536 | 80.7072
2027 | 11 | 16 | 2 | MW | 9575.6413 | 2846.9882 | 1688.2755 | 11037.3847 | 6972.4682 | 844.3267 | 2238.2479 | 279.6683 | 2841.3071 | 1546.1209 | 2302.4551 | 1157.4495 | 4470.7435 | 1920.7144 | 9460.2458 | 1894.4911 | 4103.7041 | 1489.1542 | 2724.6943 | 8633.5397 | 1814.4579 | 281.8447 | 1307.1982 | 2919.7141 | 713.0879 | 79.5362
2027 | 11 | 16 | 3 | MW | 9727.251 | 2807.6657 | 1636.359 | 10786.2206 | 7082.8622 | 830.9745 | 2237.2776 | 269.741 | 2753.497 | 1525.7861 | 2206.2422 | 1159.7431 | 4481.6626 | 1895.7662 | 9192.9382 | 1813.8025 | 4067.6677 | 1465.6048 | 2679.8499 | 8357.3225 | 1744.0348 | 277.8724 | 1290.0993 | 2919.7141 | 712.118 | 79.6938
2027 | 11 | 16 | 4 | MW | 9679.3026 | 2821.4934 | 1641.9769 | 10782.4531 | 7047.9487 | 825.081 | 2254.9415 | 265.9948 | 2687.7306 | 1518.1116 | 2156.1434 | 1161.2178 | 4555.6124 | 1888.4646 | 9149.3242 | 1796.9024 | 4051.9591 | 1455.2103 | 2669.2085 | 8176.9822 | 1719.4932 | 276.7832 | 1296.2971 | 2950.558 | 725.1676 | 79.7951
2027 | 11 | 16 | 5 | MW | 9738.912 | 2897.1132 | 1664.8351 | 11086.492 | 7091.3531 | 834.2896 | 2311.4263 | 270.5527 | 2674.8713 | 1527.4484 | 2165.8216 | 1191.204 | 4726.8392 | 1967.5673 | 9156.0848 | 1834.5204 | 4100.4705 | 1471.4517 | 2700.3717 | 8163.2855 | 1779.2469 | 278.9616 | 1321.7315 | 3039.0941 | 748.8863 | 81.8557
2027 | 11 | 16 | 6 | MW | 9845.1652 | 3018.5376 | 1720.2384 | 11856.9734 | 7168.7209 | 854.7321 | 2406.7328 | 286.0992 | 2723.3694 | 1559.2939 | 2210.7965 | 1267.3974 | 4890.6206 | 2120.599 | 9522.9808 | 1921.7507 | 4226.5994 | 1507.5064 | 2762.699 | 8476.0267 | 1853.5818 | 285.657 | 1410.641 | 3199.5992 | 792.9731 | 87.0915
2027 | 11 | 16 | 7 | MW | 10309.069 | 3187.4946 | 1847.5119 | 12982.4848 | 7506.5109 | 893.1311 | 2512.1324 | 304.6427 | 2820.3647 | 1597.2781 | 2266.5888 | 1355.5526 | 4993.3571 | 2358.5147 | 10194.1439 | 2155.6362 | 4422.0306 | 1575.2315 | 2868.3504 | 8900.6239 | 1993.7167 | 293.7941 | 1460.2252 | 3333.258 | 874.0927 | 93.1492
2027 | 11 | 16 | 8 | MW | 11083.9624 | 3389.2921 | 1922.4812 | 14412.0351 | 8070.7466 | 922.1376 | 2585.6991 | 330.9281 | 2995.6175 | 1651.1207 | 2389.5592 | 1395.6969 | 5056.8842 | 2587.3026 | 11093.0461 | 2384.3432 | 4566.1784 | 1626.3909 | 3055.3315 | 9987.2222 | 2249.0899 | 299.7526 | 1537.3804 | 3485.1967 | 937.7538 | 95.9078
2027 | 11 | 16 | 9 | MW | 11566.0042 | 3508.9876 | 2008.4916 | 15265.6022 | 8421.7436 | 952.6174 | 2661.2064 | 367.0161 | 3267.8665 | 1725.043 | 2595.6479 | 1418.9645 | 5092.6186 | 2688.6138 | 12062.8557 | 2514.0984 | 4711.2494 | 1680.1486 | 3239.2719 | 11066.9875 | 2547.8549 | 309.4273 | 1602.9934 | 3580.0148 | 980.0771 | 97.5067
2027 | 11 | 16 | 10 | MW | 11746.1197 | 3502.5055 | 2044.5236 | 15435.5645 | 8552.894 | 971.1263 | 2705.075 | 396.6106 | 3480.5943 | 1785.6635 | 2703.8162 | 1426.9939 | 5088.6481 | 2691.0476 | 12616.3096 | 2545.992 | 4796.722 | 1712.7931 | 3368.1066 | 11936.718 | 2725.6915 | 313.0794 | 1648.3032 | 3621.1399 | 999.652 | 98.0584
2027 | 11 | 16 | 11 | MW | 11774.6255 | 3446.7628 | 2055.3717 | 15150.4103 | 8573.6505 | 977.204 | 2713.8095 | 417.1521 | 3606.615 | 1827.7402 | 2712.9249 | 1413.5575 | 5078.7217 | 2649.9761 | 12849.603 | 2557.4407 | 4817.5121 | 1723.5124 | 3476.0385 | 12379.5789 | 2845.9088 | 315.3859 | 1669.4619 | 3590.2961 | 1003.9725 | 97.1351
2027 | 11 | 16 | 12 | MW | 11705.953 | 3402.6872 | 2044.7174 | 14748.1686 | 8523.6468 | 976.1911 | 2708.9567 | 431.9494 | 3640.4167 | 1858.051 | 2703.2466 | 1392.2565 | 5050.9283 | 2586.9977 | 12925.0976 | 2530.7268 | 4793.0253 | 1721.7259 | 3493.9006 | 12612.4268 | 2901.0384 | 314.0084 | 1678.4386 | 3552.0251 | 999.1229 | 95.6714
2027 | 11 | 16 | 13 | MW | 11560.8203 | 3381.5138 | 2043.1678 | 14234.5143 | 8417.9689 | 972.6918 | 2713.6153 | 437.4437 | 3632.3337 | 1869.3054 | 2696.9847 | 1379.4751 | 5045.9658 | 2514.2851 | 12728.4899 | 2496.6525 | 4750.5202 | 1715.5541 | 3542.5458 | 12639.8245 | 2893.9248 | 310.933 | 1730.8017 | 3521.1812 | 981.6643 | 94.7931
2027 | 11 | 16 | 14 | MW | 11389.7737 | 3356.019 | 2024.9584 | 13860.6114 | 8293.422 | 963.2073 | 2431.5782 | 431.1377 | 3598.8994 | 1856.3877 | 2717.4792 | 1363.909 | 5015.1945 | 2441.2676 | 12626.6379 | 2457.1257 | 4698.7752 | 1698.8262 | 3531.1443 | 12548.5061 | 2878.6314 | 310.2923 | 1705.3685 | 3469.2031 | 954.4188 | 93.7234
2027 | 11 | 16 | 15 | MW | 11332.7563 | 3283.4235 | 1994.7381 | 13664.2059 | 8251.905 | 962.2863 | 2427.8907 | 437.3812 | 3604.0432 | 1869.1778 | 2704.9542 | 1373.4122 | 5037.5283 | 2391.677 | 12448.1096 | 2441.3159 | 4649.3398 | 1697.2019 | 3555.4677 | 12379.5789 | 2842.352 | 311.1893 | 1702.3763 | 3487.4812 | 912.8891 | 94.3765
2027 | 11 | 16 | 16 | MW | 11462.3372 | 3273.9171 | 2002.6808 | 14074.0061 | 8346.2588 | 954.9196 | 2464.1885 | 424.5195 | 3568.4053 | 1842.8318 | 2734.5585 | 1429.6154 | 5312.9799 | 2425.4471 | 12422.728 | 2457.1257 | 4671.5163 | 1684.2091 | 3401.1702 | 12021.1816 | 2808.9195 | 305.9996 | 1721.6117 | 3688.5419 | 869.5077 | 98.2386
2027 | 11 | 16 | 17 | MW | 11993.6206 | 3498.1842 | 2059.6337 | 14974.7849 | 8733.1109 | 980.5191 | 2580.2645 | 451.804 | 3645.5605 | 1898.7207 | 3558.9134 | 1536.45 | 5421.1746 | 2562.6593 | 12714.2515 | 2628.0426 | 4821.2081 | 1729.3593 | 3438.7948 | 12384.1524 | 2835.9507 | 313.0153 | 1738.9227 | 3968.427 | 912.8013 | 105.5799
2027 | 11 | 16 | 18 | MW | 12517.128 | 3733.6873 | 2201.2421 | 15900.1233 | 9114.3009 | 1052.1604 | 2800.9634 | 474.6554 | 3810.5258 | 1945.5291 | 3920.4224 | 1561.0283 | 5394.8709 | 2728.47 | 13962.0453 | 2816.6781 | 5155.2424 | 1855.7145 | 3504.542 | 13781.2074 | 3129.7355 | 332.7172 | 1822.9179 | 3934.727 | 957.0642 | 107.2688
2027 | 11 | 16 | 19 | MW | 12391.4322 | 3711.6495 | 2211.8964 | 15977.5458 | 9022.776 | 1080.8906 | 2761.9482 | 461.7312 | 3780.7665 | 1919.0555 | 4067.8732 | 1532.3538 | 5332.8321 | 2680.3997 | 14264.9657 | 2805.774 | 5145.5401 | 1906.3863 | 3424.7327 | 13991.2312 | 3185.2212 | 333.2618 | 1741.9149 | 3862.1845 | 950.275 | 105.2984
2027 | 11 | 16 | 20 | MW | 12125.7934 | 3601.4603 | 2191.9436 | 15609.306 | 8829.352 | 1061.7372 | 2714.0036 | 433.6351 | 3707.6519 | 1861.5043 | 3936.3637 | 1486.4736 | 5250.9411 | 2601.6019 | 13862.2039 | 2746.8936 | 5073.9282 | 1872.6051 | 3348.3441 | 13641.9593 | 3110.1741 | 327.5594 | 1704.9407 | 3773.0786 | 921.0888 | 102.1457
2027 | 11 | 16 | 21 | MW | 11878.2926 | 3452.8123 | 2159.3985 | 15184.4004 | 8649.1352 | 1045.6224 | 2669.359 | 410.0968 | 3615.8003 | 1813.2889 | 3713.1956 | 1405.692 | 5001.2976 | 2521.2828 | 13361.9747 | 2614.1405 | 4998.1587 | 1844.1833 | 3238.5118 | 13130.615 | 2936.6055 | 321.4727 | 1618.81 | 3621.7115 | 885.5558 | 96.5946
2027 | 11 | 16 | 22 | MW | 10995.8471 | 3288.1766 | 2100.7021 | 14398.8135 | 8006.5858 | 1012.3801 | 2560.0769 | 378.0672 | 3464.7965 | 1747.6793 | 3419.4332 | 1331.4652 | 4757.1135 | 2366.7288 | 12502.6456 | 2495.8339 | 4828.6008 | 1785.5532 | 3106.6373 | 12448.0623 | 2693.3262 | 310.1322 | 1508.7405 | 3400.6599 | 827.2722 | 91.494
2027 | 11 | 16 | 23 | MW | 10590.2596 | 3170.21 | 1980.5961 | 13301.6291 | 7711.2587 | 952.7096 | 2446.7189 | 341.4798 | 3276.6835 | 1672.7339 | 3056.2166 | 1253.961 | 4610.7028 | 2172.3196 | 11503.1438 | 2301.7469 | 4616.537 | 1680.3113 | 2949.6801 | 11062.4139 | 2393.8489 | 294.1143 | 1427.3109 | 3260.1457 | 771.7232 | 86.1682
2027 | 11 | 16 | 24 | MW | 10236.4998 | 2944.214 | 1850.6111 | 12185.5601 | 7453.6698 | 899.7614 | 2309.2916 | 306.6406 | 3066.1602 | 1601.3706 | 2793.766 | 1193.6616 | 4634.0292 | 2034.8035 | 10553.3407 | 2083.9441 | 4423.4162 | 1586.9254 | 2818.5649 | 9720.1435 | 2112.5118 | 280.6274 | 1380.0778 | 3021.3857 | 738.1291 | 82.0246
2027 | 11 | 17 | 1 | MW | 9758.3488 | 2851.3095 | 1728.9563 | 11651.1256 | 7105.5059 | 860.6256 | 2257.8529 | 283.2272 | 2868.4946 | 1553.4104 | 2400.9451 | 1174.1633 | 4444.9355 | 1982.7791 | 9744.1002 | 1979.8125 | 4223.365 | 1517.9009 | 2739.1365 | 8448.6334 | 1870.6547 | 270.28 | 1345.4547 | 2937.4205 | 711.0599 | 80.6847
2027 | 11 | 17 | 2 | MW | 9553.6125 | 2798.5911 | 1661.542 | 11213.0101 | 6956.428 | 834.9341 | 2221.3609 | 270.4278 | 2728.8805 | 1527.1921 | 2265.4497 | 1158.9242 | 4413.1716 | 1854.6946 | 9210.1392 | 1868.3217 | 4101.3945 | 1472.5885 | 2707.9724 | 7905.332 | 1757.5498 | 263.3283 | 1326.8603 | 2888.2986 | 703.6534 | 79.6375
2027 | 11 | 17 | 3 | MW | 9700.0383 | 2769.2076 | 1620.8613 | 10995.8478 | 7063.0473 | 816.8856 | 2221.1667 | 260.6878 | 2640.3356 | 1507.2412 | 2168.0988 | 1152.6974 | 4387.8599 | 1827.0087 | 8916.2243 | 1799.6276 | 4068.5917 | 1440.7559 | 2647.1655 | 7588.0259 | 1692.4621 | 259.3879 | 1317.4558 | 2870.5902 | 701.8899 | 79.2097
2027 | 11 | 17 | 4 | MW | 9650.7967 | 2782.1709 | 1615.4372 | 10935.4144 | 7027.1923 | 807.6773 | 2232.4249 | 257.2538 | 2580.4478 | 1500.2069 | 2100.9207 | 1155.1559 | 4423.5943 | 1843.7418 | 8821.7866 | 1774.004 | 4050.5727 | 1424.515 | 2649.826 | 7414.5339 | 1655.8277 | 257.9783 | 1333.9136 | 2890.0115 | 715.6449 | 79.3786
2027 | 11 | 17 | 5 | MW | 9696.1474 | 2844.3957 | 1635.1962 | 11326.3182 | 7060.2142 | 811.6369 | 2276.487 | 259.4391 | 2547.0143 | 1504.6834 | 2089.5348 | 1170.7219 | 4565.0419 | 1910.6741 | 8764.2514 | 1785.9983 | 4082.4515 | 1431.4987 | 2661.6077 | 7254.7396 | 1689.2614 | 258.5229 | 1351.4391 | 2952.8425 | 734.514 | 80.4482
2027 | 11 | 17 | 6 | MW | 9750.5729 | 2938.1646 | 1679.3638 | 12049.5879 | 7099.8439 | 824.4365 | 2364.2235 | 267.9928 | 2545.5447 | 1522.2052 | 2108.8913 | 1230.2016 | 4733.2908 | 2031.4571 | 8926.463 | 1858.7808 | 4178.5503 | 1454.0736 | 2705.3127 | 7375.7274 | 1726.6069 | 261.4382 | 1430.5176 | 3097.356 | 772.4287 | 84.5355
2027 | 11 | 17 | 7 | MW | 10056.3843 | 3095.4537 | 1783.0038 | 13275.1859 | 7322.5194 | 851.4172 | 2470.0115 | 282.4779 | 2586.6937 | 1551.8757 | 2148.7423 | 1317.8648 | 4798.8038 | 2291.5812 | 9543.4542 | 2060.501 | 4348.5707 | 1501.66 | 2834.5266 | 7597.1567 | 1836.8649 | 266.9803 | 1456.8052 | 3202.4554 | 854.8712 | 90.5594
2027 | 11 | 17 | 8 | MW | 10697.8117 | 3301.5725 | 1846.9304 | 14655.6406 | 7789.5724 | 878.6741 | 2534.067 | 305.9538 | 2720.7975 | 1599.9635 | 2271.7127 | 1361.6145 | 4850.4199 | 2517.3277 | 10389.2081 | 2272.8525 | 4476.5475 | 1549.7334 | 2970.962 | 8407.5444 | 2055.9599 | 272.9069 | 1527.5482 | 3342.9696 | 924.0876 | 93.5658
2027 | 11 | 17 | 9 | MW | 11103.3992 | 3427.3175 | 1931.7797 | 15382.6897 | 8084.8995 | 913.6661 | 2599.2863 | 339.4818 | 2910.3793 | 1668.6414 | 2501.1427 | 1390.29 | 4889.628 | 2651.4973 | 11290.8958 | 2398.791 | 4606.3731 | 1611.4494 | 3122.599 | 9345.7671 | 2284.6581 | 281.6525 | 1574.568 | 3436.6444 | 966.1464 | 95.5362
2027 | 11 | 17 | 10 | MW | 11326.2793 | 3410.8973 | 1972.0729 | 15239.1707 | 8247.1888 | 938.4365 | 2642.1839 | 363.0826 | 3100.6959 | 1716.9856 | 2632.0837 | 1409.2973 | 4943.7256 | 2642.0658 | 11893.1249 | 2465.0306 | 4682.1426 | 1655.1375 | 3206.2083 | 10140.1801 | 2465.6953 | 287.2588 | 1600.429 | 3510.3283 | 983.7806 | 96.8424
2027 | 11 | 17 | 11 | MW | 11437.7164 | 3364.6609 | 2005.1986 | 15071.0922 | 8328.3313 | 955.9325 | 2658.6833 | 379.5657 | 3231.8604 | 1750.7486 | 2712.3553 | 1407.6586 | 4971.0233 | 2565.7019 | 12136.8251 | 2501.5594 | 4706.1679 | 1685.9955 | 3277.2766 | 10646.9508 | 2593.3813 | 290.7506 | 1617.9544 | 3514.8974 | 974.3461 | 96.7298
2027 | 11 | 17 | 12 | MW | 11464.9291 | 3333.1167 | 2001.5179 | 14746.2848 | 8348.1462 | 966.246 | 2669.359 | 396.798 | 3299.4629 | 1786.0474 | 2729.4346 | 1397.0077 | 4972.0159 | 2473.5174 | 12275.8111 | 2492.5631 | 4700.6232 | 1704.1856 | 3314.1402 | 10984.8052 | 2664.8716 | 291.1671 | 1639.3265 | 3516.6122 | 964.647 | 95.9979
2027 | 11 | 17 | 13 | MW | 11379.4059 | 3316.2639 | 1984.0838 | 14474.3522 | 8285.8727 | 967.3508 | 2689.9343 | 406.4131 | 3325.549 | 1805.7431 | 2755.6226 | 1392.5836 | 4970.5263 | 2420.8832 | 12206.9977 | 2474.8444 | 4701.0856 | 1706.1342 | 3319.0813 | 11201.6621 | 2697.238 | 289.8216 | 1633.7699 | 3489.7657 | 944.1906 | 95.6939
2027 | 11 | 17 | 14 | MW | 11286.1067 | 3348.2407 | 1961.2248 | 14194.8611 | 8217.9373 | 963.2073 | 2411.7797 | 405.6639 | 3336.5713 | 1804.2084 | 2797.1823 | 1383.7352 | 4961.5932 | 2369.7713 | 12160.3358 | 2442.9507 | 4651.1878 | 1698.8262 | 3309.5801 | 11261.0202 | 2698.6603 | 290.8788 | 1611.97 | 3440.0722 | 915.6223 | 95.0858
2027 | 11 | 17 | 15 | MW | 11309.4344 | 3266.5706 | 1956.1883 | 14081.5529 | 8234.9232 | 954.9196 | 2405.1799 | 409.41 | 3318.9357 | 1811.8818 | 2781.2421 | 1398.8103 | 5036.5357 | 2340.869 | 12061.2127 | 2428.7758 | 4620.6953 | 1684.2091 | 3339.6031 | 11363.7453 | 2678.7428 | 290.5264 | 1611.97 | 3496.0496 | 873.7403 | 96.1217
2027 | 11 | 17 | 16 | MW | 11457.1532 | 3273.4845 | 1968.1984 | 14166.5341 | 8342.4842 | 947.5529 | 2447.3008 | 384.3108 | 3270.8058 | 1760.4683 | 2752.7759 | 1467.7941 | 5291.6381 | 2404.1501 | 12197.92 | 2472.6638 | 4646.5678 | 1671.2163 | 3312.2407 | 11203.9543 | 2655.6246 | 290.9429 | 1661.5542 | 3751.3728 | 853.9009 | 100.8621
2027 | 11 | 17 | 17 | MW | 12086.9197 | 3533.1861 | 2029.2196 | 15394.0158 | 8801.0463 | 969.3769 | 2562.9884 | 405.2268 | 3452.3046 | 1803.3129 | 3569.1612 | 1587.0814 | 5364.0997 | 2569.0483 | 12514.0493 | 2589.3343 | 4854.9349 | 1709.7076 | 3423.9725 | 12343.0558 | 2769.4395 | 298.247 | 1758.7993 | 4067.2426 | 912.8891 | 109.0591
2027 | 11 | 17 | 18 | MW | 12670.0308 | 3789.43 | 2210.7344 | 16519.5272 | 9225.6365 | 1050.0424 | 2784.8524 | 433.9472 | 3709.489 | 1862.1435 | 3925.5463 | 1610.8408 | 5339.7806 | 2790.2298 | 14051.1228 | 2799.7768 | 5232.8607 | 1851.9788 | 3553.9474 | 14014.0554 | 3108.7518 | 322.1455 | 1808.1702 | 4068.3858 | 973.0234 | 110.6918
2027 | 11 | 17 | 19 | MW | 12629.8641 | 3766.5277 | 2266.3307 | 16776.3543 | 9196.3892 | 1081.9957 | 2750.1073 | 433.3229 | 3730.4313 | 1860.8641 | 4062.7493 | 1587.7372 | 5247.4669 | 2751.2872 | 14644.2098 | 2802.2303 | 5277.2137 | 1908.3354 | 3490.0998 | 14192.1079 | 3210.829 | 326.0218 | 1762.6471 | 3986.1335 | 972.4065 | 109.1042
2027 | 11 | 17 | 20 | MW | 12396.6161 | 3669.7345 | 2251.609 | 16126.7396 | 9026.5506 | 1073.8 | 2699.2513 | 418.0886 | 3672.7488 | 1829.6588 | 3964.2593 | 1537.5968 | 5118.4267 | 2690.7438 | 14259.3998 | 2749.6199 | 5214.8417 | 1893.8805 | 3409.5311 | 13915.8929 | 3132.9373 | 324.9966 | 1729.7328 | 3882.7471 | 944.3673 | 105.6587
2027 | 11 | 17 | 21 | MW | 12112.8336 | 3491.7029 | 2196.98 | 15320.3725 | 8819.9154 | 1055.6595 | 2643.3491 | 398.1715 | 3571.3445 | 1788.8605 | 3707.5022 | 1439.9385 | 4840.4935 | 2569.9608 | 13504.2416 | 2649.8507 | 5117.8197 | 1861.8858 | 3285.2575 | 13146.5952 | 2918.8226 | 319.1341 | 1659.4176 | 3690.8264 | 896.8421 | 98.9479
2027 | 11 | 17 | 22 | MW | 11048.9737 | 3276.9422 | 2108.0634 | 14006.0142 | 8045.2698 | 1009.7095 | 2510.1919 | 372.0109 | 3395.3561 | 1735.2742 | 3382.9985 | 1326.7131 | 4623.6065 | 2359.7311 | 12356.9909 | 2438.8624 | 4909.9142 | 1780.843 | 3103.5967 | 12030.3178 | 2630.7268 | 305.8714 | 1533.3193 | 3433.7883 | 826.5675 | 91.1675
2027 | 11 | 17 | 23 | MW | 10447.7189 | 3113.1702 | 1965.8736 | 12504.7044 | 7607.4682 | 940.5546 | 2386.7401 | 333.1758 | 3166.8297 | 1655.7248 | 2994.7308 | 1249.5369 | 4508.9596 | 2138.5495 | 11139.9082 | 2196.2534 | 4627.1633 | 1658.8732 | 2907.4953 | 10601.3025 | 2295.3274 | 288.8285 | 1412.1365 | 3340.685 | 765.992 | 85.8641
2027 | 11 | 17 | 24 | MW | 9990.2978 | 2897.1132 | 1821.166 | 11247.0001 | 7274.3988 | 882.6337 | 2255.3299 | 299.2107 | 2951.8966 | 1586.1514 | 2696.4151 | 1180.2252 | 4492.581 | 1981.2578 | 10089.2477 | 1989.8991 | 4398.006 | 1556.7171 | 2772.5802 | 9329.788 | 2016.836 | 274.9571 | 1352.7213 | 3037.9509 | 733.1914 | 81.1013
2027 | 11 | 18 | 1 | MW | 9525.1009 | 2819.7645 | 1707.2593 | 10799.4423 | 6935.6673 | 842.1167 | 2219.2254 | 277.3582 | 2769.6622 | 1541.3882 | 2310.9952 | 1163.3484 | 4437.4913 | 1884.5095 | 9417.5819 | 1879.2258 | 4199.3405 | 1485.2564 | 2713.2936 | 8135.8932 | 1800.9429 | 265.7309 | 1330.2803 | 2961.9825 | 710.1781 | 79.9416
2027 | 11 | 18 | 2 | MW | 9343.6865 | 2787.3559 | 1657.4738 | 10259.3447 | 6803.5711 | 823.7 | 2192.0511 | 265.9323 | 2655.032 | 1517.984 | 2197.7031 | 1154.9919 | 4467.2693 | 1813.3182 | 9087.4571 | 1777.002 | 4114.7927 | 1452.7746 | 2685.5502 | 7832.2827 | 1716.6475 | 261.5983 | 1332.2036 | 2967.1231 | 709.2965 | 79.3673
2027 | 11 | 18 | 3 | MW | 9561.3826 | 2774.3926 | 1642.1698 | 10229.1339 | 6962.0857 | 815.1362 | 2206.8027 | 261.9365 | 2612.045 | 1509.799 | 2130.525 | 1160.5629 | 4564.5462 | 1817.2733 | 9009.1845 | 1750.561 | 4124.0326 | 1437.6705 | 2671.4889 | 7706.7301 | 1668.9877 | 261.3741 | 1350.1569 | 3005.9638 | 711.7653 | 79.7501
2027 | 11 | 18 | 4 | MW | 9554.9056 | 2875.9398 | 1670.6467 | 10312.2312 | 6957.3695 | 820.0165 | 2255.5233 | 264.871 | 2611.3102 | 1515.8101 | 2129.9554 | 1198.2497 | 4801.2854 | 1931.3624 | 9127.4629 | 1771.006 | 4174.392 | 1446.278 | 2761.1787 | 7914.4628 | 1708.1116 | 266.2115 | 1389.6955 | 3148.1909 | 740.6862 | 82.3399
2027 | 11 | 18 | 5 | MW | 9799.8145 | 3093.7257 | 1743.0974 | 11165.7983 | 7135.699 | 848.0101 | 2377.4223 | 281.2292 | 2714.5515 | 1549.3179 | 2240.9693 | 1305.2482 | 5144.731 | 2124.2503 | 9516.5543 | 1897.7619 | 4349.957 | 1495.6509 | 2939.0387 | 8574.187 | 1853.5818 | 277.7442 | 1493.5661 | 3454.9225 | 784.2439 | 89.6925
2027 | 11 | 18 | 6 | MW | 10357.0117 | 3414.3542 | 1905.8214 | 12978.7055 | 7541.4201 | 913.9422 | 2561.0479 | 313.6334 | 2943.4462 | 1615.6943 | 2458.445 | 1446.4923 | 5344.7438 | 2512.7638 | 10620.5936 | 2176.8987 | 4650.7262 | 1611.9365 | 3155.2826 | 9930.1563 | 2130.2959 | 300.6817 | 1670.7442 | 3766.2232 | 852.8427 | 99.3983
2027 | 11 | 18 | 7 | MW | 11345.7161 | 3588.497 | 2114.4556 | 15063.5453 | 8261.3416 | 982.9133 | 2689.9343 | 349.2843 | 3200.6305 | 1688.721 | 2616.712 | 1528.4206 | 5385.4408 | 2981.9002 | 12199.9909 | 2520.913 | 5030.0375 | 1733.5819 | 3240.0321 | 11313.5234 | 2406.2977 | 326.4702 | 1733.1528 | 3889.0309 | 920.8243 | 105.0281
2027 | 11 | 18 | 8 | MW | 12184.1039 | 3668.4374 | 2193.88 | 16117.2972 | 8871.8106 | 1009.9859 | 2712.4508 | 377.318 | 3429.1578 | 1746.1446 | 2752.7759 | 1532.5177 | 5417.701 | 3166.5741 | 13390.3778 | 2715.5457 | 5143.2306 | 1781.3305 | 3241.1723 | 12635.251 | 2617.2118 | 337.9069 | 1712.2073 | 3986.7051 | 949.3925 | 105.3097
2027 | 11 | 18 | 9 | MW | 12414.7599 | 3688.7472 | 2236.4988 | 16289.1433 | 9039.7619 | 1025.6401 | 2758.4541 | 406.2882 | 3669.0747 | 1805.4868 | 2907.6266 | 1538.5797 | 5454.9238 | 3154.4049 | 14270.9939 | 2742.5325 | 5185.2733 | 1808.94 | 3310.7203 | 13625.9791 | 2816.7443 | 345.6595 | 1709.6429 | 4048.9645 | 970.2901 | 105.7262
2027 | 11 | 18 | 10 | MW | 12452.3347 | 3598.867 | 2250.4461 | 15913.3449 | 9067.1219 | 1042.9518 | 2802.9046 | 430.6382 | 3850.2061 | 1855.3645 | 2974.2363 | 1547.428 | 5466.8355 | 3116.0699 | 14647.921 | 2750.9831 | 5185.2733 | 1839.4731 | 3346.8238 | 14484.303 | 2975.3744 | 350.0804 | 1710.4973 | 4059.2458 | 980.6061 | 106.3343
2027 | 11 | 18 | 11 | MW | 12441.9726 | 3511.5801 | 2252.1896 | 15682.9493 | 9059.5768 | 1051.6079 | 2819.7916 | 448.3075 | 3957.1215 | 1891.5588 | 3015.2264 | 1538.4166 | 5476.7613 | 3018.1052 | 14815.9591 | 2746.622 | 5150.1609 | 1854.7399 | 3397.3694 | 14929.4561 | 3069.6279 | 351.0415 | 1721.8251 | 4018.1206 | 975.492 | 105.715
2027 | 11 | 18 | 12 | MW | 12418.6449 | 3458.8617 | 2241.3415 | 15462.0077 | 9042.5908 | 1048.0166 | 2829.6913 | 462.4805 | 4030.6026 | 1920.5902 | 3006.1167 | 1522.8496 | 5451.4502 | 2933.2223 | 14829.8695 | 2731.0838 | 5106.2694 | 1848.4059 | 3430.053 | 15246.7568 | 3143.2516 | 349.4077 | 1727.3817 | 3977.5651 | 966.5866 | 104.6453
2027 | 11 | 18 | 13 | MW | 12327.9377 | 3443.3059 | 2214.0274 | 15244.8337 | 8976.5427 | 1045.8066 | 2855.8953 | 478.027 | 4029.133 | 1952.4357 | 2994.7308 | 1512.8545 | 5417.701 | 2895.1922 | 14693.2085 | 2732.447 | 5067.9227 | 1844.5081 | 3452.096 | 15557.2134 | 3186.6435 | 346.5885 | 1698.9563 | 3943.2935 | 950.8919 | 103.9585
2027 | 11 | 18 | 14 | MW | 12232.0524 | 3490.4067 | 2184.9691 | 15023.8805 | 8906.7242 | 1044.3331 | 2556.001 | 484.1457 | 4036.8486 | 1964.9695 | 3012.9492 | 1499.2542 | 5361.6181 | 2840.1252 | 14613.8679 | 2714.7271 | 5028.6519 | 1841.9093 | 3389.7686 | 15420.2466 | 3181.6644 | 346.2041 | 1723.7484 | 3881.0341 | 916.416 | 103.0239
2027 | 11 | 18 | 15 | MW | 12171.1441 | 3430.3426 | 2139.0581 | 14867.1516 | 8862.374 | 1036.5061 | 2540.0842 | 473.2819 | 4031.3374 | 1942.716 | 3020.3503 | 1498.9272 | 5376.0107 | 2783.2321 | 14388.0258 | 2698.3716 | 5038.3535 | 1828.1046 | 3358.2253 | 15258.1743 | 3151.7875 | 339.4766 | 1718.1917 | 3873.609 | 883.2627 | 103.0014
2027 | 11 | 18 | 16 | MW | 12204.8397 | 3409.1692 | 2151.4558 | 14918.1309 | 8886.9093 | 1018.5498 | 2574.4409 | 434.3843 | 3957.1215 | 1863.039 | 3019.7808 | 1545.6262 | 5621.1874 | 2806.0503 | 14240.193 | 2700.2805 | 5019.4113 | 1796.4347 | 3420.1726 | 15034.4625 | 3102.3493 | 339.797 | 1747.4727 | 4039.8264 | 856.723 | 106.2105
2027 | 11 | 18 | 17 | MW | 12685.5826 | 3693.0677 | 2196.98 | 15949.2188 | 9236.9605 | 1030.981 | 2695.9514 | 451.5542 | 3969.246 | 1898.2091 | 3853.2453 | 1647.3808 | 5667.3446 | 2958.4743 | 14448.3667 | 2810.9538 | 5170.4887 | 1818.3598 | 3618.9345 | 14833.575 | 3065.3588 | 341.7191 | 1863.311 | 4288.8677 | 915.4456 | 113.2027
2027 | 11 | 18 | 18 | MW | 13168.9233 | 3929.0027 | 2361.4466 | 17001.0869 | 9588.9033 | 1115.9745 | 2928.8795 | 489.4528 | 4130.5373 | 1975.8399 | 4219.8783 | 1653.7716 | 5597.3647 | 3190 | 16066.6869 | 3003.1331 | 5516.998 | 1968.2644 | 3803.635 | 16301.4056 | 3418.5423 | 365.3933 | 1960.9839 | 4261.4496 | 982.0167 | 113.6419
2027 | 11 | 18 | 19 | MW | 13084.6931 | 3966.1653 | 2388.5677 | 17310.7888 | 9527.5714 | 1153.1764 | 2876.6648 | 484.2081 | 4107.023 | 1965.0971 | 4369.0356 | 1617.5586 | 5469.3171 | 3149.5361 | 16344.8321 | 2990.3213 | 5531.7818 | 2033.8782 | 3691.5222 | 16842.418 | 3477.5838 | 368.725 | 1908.1942 | 4158.6348 | 983.6039 | 111.1534
2027 | 11 | 18 | 20 | MW | 12803.5025 | 3857.7034 | 2360.4784 | 16659.2786 | 9322.8235 | 1136.4172 | 2815.3273 | 465.2276 | 3990.9232 | 1926.2174 | 4237.5261 | 1557.587 | 5285.1866 | 3060.0904 | 15709.1412 | 2973.9658 | 5414.4312 | 2004.3196 | 3631.4763 | 16216.942 | 3360.2121 | 365.137 | 1840.87 | 4001.5554 | 955.2124 | 107.0324
2027 | 11 | 18 | 21 | MW | 12440.6737 | 3658.0666 | 2308.7557 | 15817.0259 | 9058.631 | 1114.409 | 2740.7903 | 442.6884 | 3836.6119 | 1880.0482 | 3964.2593 | 1438.2998 | 4961.0969 | 2862.9435 | 14671.6707 | 2841.2114 | 5274.9034 | 1965.5034 | 3477.1787 | 15258.1743 | 3111.2414 | 356.4235 | 1762.2193 | 3727.3825 | 905.7465 | 98.8353
2027 | 11 | 18 | 22 | MW | 11322.3942 | 3410.4655 | 2195.4304 | 14478.1198 | 8244.3599 | 1055.3833 | 2589.9693 | 404.54 | 3605.1454 | 1801.9058 | 3557.2057 | 1339.3307 | 4711.4533 | 2621.3776 | 13423.6319 | 2590.1517 | 5001.3931 | 1861.3987 | 3236.2321 | 13854.2644 | 2761.9697 | 340.4057 | 1591.6656 | 3427.5063 | 832.2985 | 92.0345
2027 | 11 | 18 | 23 | MW | 10668.007 | 3256.2006 | 2043.3616 | 12976.8217 | 7767.8702 | 970.666 | 2458.3649 | 359.8359 | 3322.6098 | 1710.3342 | 3106.3154 | 1252.3224 | 4576.9536 | 2351.8208 | 12019.9284 | 2310.4704 | 4671.0547 | 1711.9812 | 3012.0065 | 12021.1816 | 2397.4057 | 320.768 | 1462.1485 | 3266.4296 | 772.7814 | 86.0556
2027 | 11 | 18 | 24 | MW | 10162.6433 | 3023.2908 | 1882.381 | 11552.9345 | 7399.8915 | 907.7726 | 2319.3847 | 319.2526 | 3069.8343 | 1627.205 | 2784.6573 | 1186.124 | 4538.2418 | 2165.6267 | 10833.8216 | 2098.9364 | 4424.8025 | 1601.055 | 2855.4294 | 10423.2391 | 2078.012 | 304.3658 | 1366.1856 | 3045.376 | 740.1571 | 81.5066
2027 | 11 | 19 | 1 | MW | 9588.5953 | 2936.0039 | 1755.6889 | 10944.8568 | 6981.9006 | 863.5723 | 2281.7281 | 293.4042 | 2864.0856 | 1574.2568 | 2379.881 | 1166.6257 | 4468.2619 | 2044.2351 | 10069.2316 | 1934.0167 | 4237.6872 | 1523.0981 | 2755.4783 | 9026.1775 | 1848.2465 | 292.3525 | 1345.2413 | 2951.1296 | 719.701 | 80.1668
2027 | 11 | 19 | 2 | MW | 9374.7901 | 2876.8035 | 1692.7305 | 10376.4321 | 6826.2191 | 843.4979 | 2250.0888 | 281.7911 | 2735.1265 | 1550.4686 | 2247.2323 | 1153.6812 | 4498.5368 | 1901.8513 | 9537.7396 | 1815.9831 | 4165.1521 | 1487.6926 | 2723.174 | 8601.5793 | 1755.4164 | 287.6112 | 1330.9214 | 2985.9728 | 716.9676 | 79.2773
2027 | 11 | 19 | 3 | MW | 9552.3136 | 2853.0376 | 1666.5785 | 10202.7023 | 6955.4822 | 831.7113 | 2259.4058 | 274.9856 | 2665.3186 | 1536.5289 | 2182.9009 | 1166.7897 | 4583.9021 | 1853.7821 | 9289.6929 | 1758.4659 | 4184.5567 | 1466.9042 | 2713.6737 | 8357.3225 | 1700.998 | 285.7531 | 1344.5991 | 3003.6792 | 725.4322 | 80.178
2027 | 11 | 19 | 4 | MW | 9544.5377 | 2934.7077 | 1681.6886 | 10319.7781 | 6949.8202 | 836.9599 | 2303.0795 | 277.4205 | 2641.8052 | 1541.5169 | 2175.4999 | 1208.4088 | 4814.6854 | 1904.8939 | 9361.002 | 1779.4554 | 4210.8908 | 1476.1614 | 2779.8009 | 8471.4608 | 1723.7612 | 288.5082 | 1384.78 | 3149.9057 | 751.9724 | 83.038
2027 | 11 | 19 | 5 | MW | 9790.7455 | 3139.5294 | 1744.4532 | 11135.5875 | 7129.0955 | 864.493 | 2424.3966 | 292.7174 | 2731.8198 | 1572.8497 | 2283.6681 | 1313.2776 | 5141.2568 | 2053.0579 | 9726.5329 | 1901.3057 | 4353.653 | 1524.7219 | 2948.1597 | 9076.3994 | 1860.3404 | 298.3751 | 1478.6051 | 3446.3541 | 797.9993 | 90.2442
2027 | 11 | 19 | 6 | MW | 10384.2244 | 3444.6022 | 1896.9097 | 12937.1569 | 7561.235 | 932.4511 | 2599.6747 | 323.311 | 2961.4484 | 1635.5176 | 2486.9101 | 1457.6351 | 5324.3947 | 2380.4193 | 10871.2677 | 2180.1695 | 4655.3461 | 1644.5809 | 3149.5822 | 10425.5204 | 2148.435 | 317.7565 | 1626.9311 | 3738.807 | 867.8326 | 100.164
2027 | 11 | 19 | 7 | MW | 11366.446 | 3604.9172 | 2081.3299 | 14840.7083 | 8276.436 | 996.4496 | 2717.4977 | 358.3375 | 3218.6336 | 1707.2649 | 2636.0685 | 1531.043 | 5357.1512 | 2761.6313 | 12433.7622 | 2518.7324 | 5031.4232 | 1757.4562 | 3213.8091 | 11740.404 | 2442.221 | 338.836 | 1666.4697 | 3815.347 | 925.0569 | 105.2083
2027 | 11 | 19 | 8 | MW | 12138.7532 | 3675.3513 | 2145.8379 | 15446.9023 | 8838.7887 | 1022.3252 | 2733.6087 | 385.2473 | 3443.4868 | 1762.3869 | 2775.5486 | 1526.4549 | 5391.3967 | 2950.5641 | 13558.6869 | 2678.1994 | 5127.9843 | 1803.0935 | 3205.0681 | 13007.3471 | 2679.8101 | 345.5314 | 1670.7442 | 3882.7471 | 947.2772 | 104.8931
2027 | 11 | 19 | 9 | MW | 12286.4721 | 3671.0299 | 2186.1319 | 15337.3617 | 8946.3496 | 1034.8487 | 2765.2481 | 414.5298 | 3687.4444 | 1822.3683 | 2907.6266 | 1528.0936 | 5425.1452 | 2958.4743 | 14277.7082 | 2691.557 | 5177.8813 | 1825.1813 | 3296.2781 | 13925.0291 | 2900.3273 | 350.3687 | 1681.6453 | 3919.8748 | 962.4428 | 105.0057
2027 | 11 | 19 | 10 | MW | 12267.0352 | 3575.9647 | 2222.5507 | 15312.8139 | 8932.1968 | 1047.1879 | 2803.6807 | 434.1971 | 3877.3936 | 1862.6551 | 2952.6026 | 1530.5511 | 5431.5974 | 2972.4698 | 14732.4504 | 2688.0132 | 5158.4768 | 1846.9443 | 3359.3656 | 14833.575 | 3061.8032 | 353.1237 | 1691.6896 | 3954.718 | 971.7007 | 105.1745
2027 | 11 | 19 | 11 | MW | 12204.8397 | 3495.5917 | 2251.0276 | 15140.9679 | 8886.9093 | 1050.1346 | 2824.0625 | 449.3689 | 3985.4112 | 1893.7327 | 2980.4993 | 1517.4426 | 5442.5164 | 2946.9139 | 14917.4919 | 2697.2813 | 5132.6043 | 1852.1415 | 3442.2147 | 15324.3764 | 3154.6332 | 354.4373 | 1721.8251 | 3915.8773 | 960.6788 | 104.2738
2027 | 11 | 19 | 12 | MW | 12167.2591 | 3449.3553 | 2239.598 | 15006.8913 | 8859.5451 | 1045.0699 | 2829.6913 | 462.1683 | 4068.4458 | 1919.951 | 2985.6221 | 1503.3513 | 5418.6937 | 2922.5743 | 14979.8685 | 2692.9201 | 5097.9527 | 1843.2087 | 3482.1189 | 15657.6572 | 3215.4531 | 354.0848 | 1725.6717 | 3919.3051 | 951.8623 | 103.3055
2027 | 11 | 19 | 13 | MW | 12079.1438 | 3429.91 | 2226.4251 | 14852.0344 | 8795.3843 | 1039.3606 | 2853.178 | 477.9646 | 4079.4673 | 1952.3081 | 2971.3896 | 1494.503 | 5392.8856 | 2887.5868 | 14950.8568 | 2699.7347 | 5056.834 | 1833.1391 | 3532.6646 | 15965.8325 | 3266.6697 | 353.6043 | 1787.4392 | 3897.0277 | 932.9042 | 102.6974
2027 | 11 | 19 | 14 | MW | 12020.8333 | 3514.6044 | 2180.5141 | 14640.5352 | 8752.9257 | 1030.6126 | 2554.4481 | 485.7066 | 4080.9378 | 1968.1665 | 3022.0579 | 1476.8064 | 5360.1291 | 2834.9537 | 14828.4998 | 2667.8411 | 5014.3289 | 1817.7101 | 3489.7206 | 16143.896 | 3258.1338 | 352.8354 | 1774.6148 | 3844.478 | 901.2504 | 101.4814
2027 | 11 | 19 | 15 | MW | 11983.2527 | 3349.9696 | 2151.069 | 14547.9955 | 8725.5615 | 1019.4704 | 2545.3246 | 487.3923 | 4036.8486 | 1971.6198 | 2996.4395 | 1471.0715 | 5345.7364 | 2781.407 | 14637.081 | 2648.2147 | 4982.4501 | 1798.0585 | 3352.1449 | 15949.8523 | 3218.2987 | 354.0528 | 1703.8718 | 3827.3412 | 883.3505 | 101.0873
2027 | 11 | 19 | 16 | MW | 12084.3278 | 3347.8089 | 2199.4987 | 14632.9767 | 8799.159 | 1020.2072 | 2562.0181 | 437.9432 | 3958.9586 | 1870.3285 | 3073.2959 | 1505.6449 | 5583.9646 | 2766.499 | 14696.4322 | 2663.2071 | 4993.0764 | 1799.3579 | 3325.9219 | 15589.1738 | 3159.6123 | 351.2016 | 1732.5117 | 3972.9961 | 852.3136 | 103.4631
2027 | 11 | 19 | 17 | MW | 12607.8352 | 3630.8438 | 2216.5452 | 15616.8528 | 9180.349 | 1027.5739 | 2672.853 | 454.6135 | 3966.3068 | 1904.4755 | 3876.017 | 1591.3416 | 5662.8777 | 2912.2302 | 14679.9209 | 2786.965 | 5160.7871 | 1812.3507 | 3504.1619 | 15217.0777 | 3121.5557 | 349.2154 | 1833.3901 | 4214.0406 | 911.2141 | 109.3519
2027 | 11 | 19 | 18 | MW | 13109.3139 | 3887.9521 | 2365.9025 | 16746.1435 | 9545.4989 | 1113.7645 | 2908.6926 | 501.0034 | 4138.6203 | 1999.5004 | 4167.5012 | 1577.9061 | 5605.8021 | 3139.192 | 15870.9376 | 3009.1303 | 5506.8333 | 1964.3666 | 3690.0028 | 16520.5547 | 3375.8616 | 368.5649 | 1883.4021 | 4188.9071 | 976.4624 | 108.4286
2027 | 11 | 19 | 19 | MW | 12968.0721 | 3920.7926 | 2371.7141 | 16923.6526 | 9442.6542 | 1142.771 | 2868.1246 | 484.3331 | 4114.7386 | 1965.3524 | 4331.4618 | 1539.0715 | 5491.6509 | 3134.3243 | 16272.1972 | 3033.9364 | 5515.6116 | 2015.526 | 3632.2356 | 16876.6597 | 3429.9239 | 370.7112 | 1851.5567 | 4091.8045 | 976.2857 | 105.76
2027 | 11 | 19 | 20 | MW | 12728.3471 | 3818.3809 | 2349.6303 | 16527.0857 | 9268.0994 | 1134.2995 | 2808.145 | 462.5429 | 4005.9862 | 1920.7178 | 4222.1555 | 1500.074 | 5325.3873 | 3044.5737 | 15720.2753 | 2951.8847 | 5369.1542 | 2000.5845 | 3567.6286 | 16299.1243 | 3339.5834 | 367.1553 | 1788.7214 | 3948.4342 | 946.3069 | 103.0803
2027 | 11 | 19 | 21 | MW | 12422.5358 | 3641.2146 | 2296.3572 | 15877.4593 | 9045.4239 | 1110.5416 | 2737.8788 | 439.5665 | 3859.3913 | 1873.6531 | 3974.5071 | 1397.1717 | 5006.7571 | 2901.8861 | 14911.7894 | 2851.8426 | 5250.8789 | 1958.6824 | 3434.6139 | 15404.2664 | 3101.282 | 356.4235 | 1698.743 | 3687.3986 | 900.1044 | 96.0091
2027 | 11 | 19 | 22 | MW | 11323.6873 | 3422.9961 | 2184.7753 | 14808.602 | 8245.3014 | 1052.4366 | 2589.3874 | 404.54 | 3625.3529 | 1801.9058 | 3591.3644 | 1298.6935 | 4761.5804 | 2690.7438 | 13664.4803 | 2661.0265 | 4985.6845 | 1856.2015 | 3204.3079 | 13922.7478 | 2755.5683 | 342.0395 | 1562.3858 | 3410.9412 | 830.1822 | 89.242
2027 | 11 | 19 | 23 | MW | 10683.5588 | 3230.2741 | 2034.6436 | 13350.7247 | 7779.1942 | 969.8372 | 2461.4705 | 359.8359 | 3341.7151 | 1710.3342 | 3151.8598 | 1215.2914 | 4638.4961 | 2422.4045 | 12224.9118 | 2421.9612 | 4650.7262 | 1710.5195 | 2975.1429 | 12000.6388 | 2389.5809 | 322.3377 | 1433.9364 | 3311.5522 | 772.2523 | 83.5109
2027 | 11 | 19 | 24 | MW | 10206.7009 | 3013.7845 | 1885.8678 | 12030.7033 | 7431.9719 | 905.2862 | 2325.7902 | 321.8125 | 3076.0794 | 1632.4482 | 2830.7714 | 1156.3027 | 4587.3763 | 2244.1207 | 11002.1747 | 2204.4312 | 4420.1826 | 1596.6697 | 2818.5649 | 10448.3555 | 2066.2742 | 305.9034 | 1371.529 | 3020.2444 | 743.7722 | 79.4574
2027 | 11 | 20 | 1 | MW | 9648.2048 | 2923.4724 | 1762.4696 | 11492.5012 | 7025.305 | 864.0326 | 2282.1165 | 296.2137 | 2879.1494 | 1580.0126 | 2444.2124 | 1137.9502 | 4498.0405 | 2137.3321 | 10158.6298 | 2038.4212 | 4215.9731 | 1523.91 | 2735.3357 | 9185.9729 | 1845.0458 | 295.6842 | 1345.2413 | 2942.5612 | 721.9053 | 78.1963
2027 | 11 | 20 | 2 | MW | 9466.7904 | 2865.1364 | 1704.3539 | 11158.2514 | 6893.2087 | 844.787 | 2248.3417 | 282.353 | 2756.4354 | 1551.6205 | 2308.717 | 1125.8255 | 4524.8412 | 1984.908 | 9657.8138 | 1939.4694 | 4119.8743 | 1489.9661 | 2692.7709 | 8727.1329 | 1749.3701 | 289.5013 | 1339.2569 | 2939.7051 | 720.8471 | 77.3631
2027 | 11 | 20 | 3 | MW | 9685.7854 | 2844.3957 | 1682.4639 | 11418.8579 | 7052.6691 | 834.5658 | 2255.1357 | 274.2988 | 2691.7721 | 1535.1218 | 2242.1084 | 1131.7244 | 4594.3248 | 1973.6514 | 9468.0972 | 1887.9481 | 4114.7927 | 1471.9388 | 2666.928 | 8501.1377 | 1707.4005 | 286.8743 | 1343.958 | 2953.4141 | 727.1957 | 77.7685
2027 | 11 | 20 | 4 | MW | 9718.1762 | 2925.2005 | 1691.1809 | 12032.5987 | 7076.2544 | 839.9986 | 2300.5564 | 275.9221 | 2670.4623 | 1538.4475 | 2231.2922 | 1172.8525 | 4822.1303 | 1997.6871 | 9469.0703 | 1946.0111 | 4146.6715 | 1481.5208 | 2744.4568 | 8567.3387 | 1726.963 | 289.5654 | 1388.6266 | 3096.2128 | 753.6477 | 80.5946
2027 | 11 | 20 | 5 | MW | 10022.6945 | 3130.4549 | 1752.2021 | 13346.9454 | 7297.9883 | 869.0052 | 2417.991 | 290.7194 | 2750.5577 | 1568.7572 | 2321.8115 | 1274.1152 | 5138.7752 | 2168.0606 | 9825.0841 | 2118.8357 | 4285.737 | 1532.6802 | 2934.4785 | 9067.2676 | 1874.5666 | 298.7916 | 1468.5607 | 3376.098 | 801.7018 | 87.5531
2027 | 11 | 20 | 6 | MW | 10740.5704 | 3421.7007 | 1889.7422 | 15694.2871 | 7820.707 | 931.346 | 2584.9231 | 324.3099 | 2976.8796 | 1637.5638 | 2530.1774 | 1404.2173 | 5312.9799 | 2528.8882 | 10853.8032 | 2476.2075 | 4597.1324 | 1642.6318 | 3131.34 | 10375.2985 | 2151.9918 | 318.1089 | 1631.8466 | 3675.4044 | 874.3572 | 96.4933
2027 | 11 | 20 | 7 | MW | 11787.5854 | 3593.682 | 2057.6965 | 17786.6738 | 8583.0871 | 1002.0667 | 2701.3867 | 357.5882 | 3234.0648 | 1705.7302 | 2695.276 | 1477.6253 | 5356.6549 | 2929.2671 | 12487.221 | 2896.8209 | 4944.5658 | 1767.3631 | 3180.7454 | 11779.2084 | 2452.8903 | 339.7009 | 1664.5464 | 3757.6567 | 932.992 | 101.5376
2027 | 11 | 20 | 8 | MW | 12509.3521 | 3665.8449 | 2142.3511 | 18400.4146 | 9108.6389 | 1022.6936 | 2724.4851 | 384.3108 | 3463.3269 | 1760.4683 | 2789.2117 | 1485.6547 | 5395.8636 | 3135.8456 | 13604.1613 | 3067.7378 | 5039.7398 | 1803.7432 | 3195.5669 | 12874.9429 | 2692.6139 | 347.1011 | 1672.6687 | 3815.347 | 946.4836 | 102.0894
2027 | 11 | 20 | 9 | MW | 12689.4735 | 3670.5981 | 2191.7498 | 18251.2326 | 9239.7936 | 1034.8487 | 2758.0657 | 412.282 | 3710.5912 | 1817.7642 | 2901.9343 | 1487.4564 | 5441.0275 | 3127.3276 | 14343.8441 | 3063.9212 | 5083.6313 | 1825.1813 | 3269.2958 | 13790.3436 | 2894.9921 | 354.181 | 1669.6764 | 3854.7593 | 958.4747 | 102.2132
2027 | 11 | 20 | 10 | MW | 12613.0192 | 3601.8921 | 2245.6035 | 17493.961 | 9184.1237 | 1043.4125 | 2794.9462 | 431.5123 | 3892.0908 | 1857.1555 | 2929.2614 | 1485.1628 | 5422.6642 | 3063.7417 | 14847.0924 | 3025.4858 | 5109.0414 | 1840.2855 | 3324.4015 | 14618.9885 | 3052.555 | 358.8902 | 1677.1564 | 3877.0367 | 964.9993 | 102.0556
2027 | 11 | 20 | 11 | MW | 12629.8641 | 3522.8153 | 2271.1742 | 17135.1635 | 9196.3892 | 1047.0957 | 2814.1629 | 447.8704 | 4012.2321 | 1890.6633 | 2946.9092 | 1471.8904 | 5406.2857 | 2989.5067 | 15090.772 | 2986.7776 | 5099.8007 | 1846.7816 | 3360.5058 | 14988.8033 | 3172.0612 | 362.9587 | 1672.4542 | 3875.3219 | 957.5933 | 101.1436
2027 | 11 | 20 | 12 | MW | 12589.6915 | 3452.8123 | 2275.0486 | 16706.4903 | 9167.1377 | 1045.0699 | 2819.2098 | 461.5439 | 4094.8994 | 1918.6716 | 2939.5081 | 1465.1726 | 5400.3304 | 2928.3546 | 15184.4875 | 2960.8811 | 5063.3027 | 1843.2087 | 3379.1281 | 15246.7568 | 3219.721 | 364.5284 | 1669.4619 | 3867.8967 | 949.2169 | 100.6819
2027 | 11 | 20 | 13 | MW | 12493.8062 | 3424.2932 | 2270.5927 | 16309.9117 | 9097.3192 | 1042.4915 | 2845.9964 | 474.593 | 4109.9623 | 1945.4015 | 2934.9538 | 1457.799 | 5364.0997 | 2869.9412 | 15121.3707 | 2930.3506 | 5030.0375 | 1838.6612 | 3369.2468 | 15401.9851 | 3221.1444 | 363.3752 | 1619.0233 | 3850.1902 | 927.2611 | 100.1753
2027 | 11 | 20 | 14 | MW | 12461.4095 | 3512.0119 | 2249.8647 | 16005.8729 | 9073.7297 | 1036.9664 | 2551.7309 | 469.5982 | 4092.3275 | 1935.1702 | 2972.5287 | 1445.5094 | 5319.4315 | 2805.7465 | 15068.7985 | 2895.1849 | 4963.0456 | 1828.9165 | 3397.3694 | 15714.7231 | 3217.9426 | 363.5994 | 1606.6267 | 3797.6387 | 899.751 | 99.3308
2027 | 11 | 20 | 15 | MW | 12458.8175 | 3422.1325 | 2234.7546 | 15756.6043 | 9071.8423 | 1032.9148 | 2525.1377 | 469.3484 | 4080.5695 | 1934.6587 | 2977.083 | 1451.5722 | 5322.9057 | 2750.0708 | 14890.9639 | 2872.5605 | 4918.2309 | 1821.7706 | 3322.8812 | 15518.4091 | 3175.2619 | 360.62 | 1590.8112 | 3800.4948 | 878.8544 | 99.7474
2027 | 11 | 20 | 16 | MW | 12631.1571 | 3375.8962 | 2204.3413 | 16347.6811 | 9197.3308 | 1021.3123 | 2540.6661 | 453.9892 | 4019.5803 | 1903.1971 | 3039.7068 | 1500.5658 | 5547.7339 | 2743.6818 | 14722.2372 | 2916.1757 | 4933.4771 | 1801.307 | 3308.0598 | 15427.1015 | 3115.8643 | 353.6364 | 1614.5344 | 3987.2767 | 848.61 | 103.1141
2027 | 11 | 20 | 17 | MW | 13196.1303 | 3654.1779 | 2251.609 | 17635.5962 | 9608.7139 | 1028.5868 | 2639.6608 | 459.1714 | 4016.6411 | 1913.8123 | 3914.73 | 1619.8531 | 5655.4329 | 2887.5868 | 14835.4023 | 3087.3642 | 5132.6043 | 1814.1372 | 3453.6163 | 15057.2867 | 3135.0707 | 353.9247 | 1714.1306 | 4299.7206 | 897.8992 | 111.3111
2027 | 11 | 20 | 18 | MW | 13767.5862 | 3910.4218 | 2385.0809 | 18898.9635 | 10024.8175 | 1106.3978 | 2880.1589 | 488.7035 | 4163.9716 | 1974.3052 | 4222.1555 | 1676.2193 | 5610.269 | 3152.8836 | 16005.9541 | 3284.4504 | 5465.2522 | 1951.3738 | 3660.359 | 16481.7394 | 3405.3823 | 370.5831 | 1808.3835 | 4277.4432 | 960.1498 | 115.1844
2027 | 11 | 20 | 19 | MW | 13625.0455 | 3917.3356 | 2376.7506 | 19218.1078 | 9921.027 | 1138.443 | 2846.5783 | 481.6483 | 4109.2283 | 1959.8528 | 4340.0009 | 1645.9061 | 5506.0436 | 3168.0954 | 16424.4783 | 3298.0796 | 5492.9735 | 2007.8926 | 3622.3552 | 16716.8687 | 3434.1919 | 373.5945 | 1765.4248 | 4188.9071 | 961.737 | 113.1014
2027 | 11 | 20 | 20 | MW | 13356.8147 | 3807.5783 | 2384.8871 | 19025.4933 | 9725.7157 | 1136.4172 | 2793.976 | 465.9768 | 4015.5388 | 1927.7521 | 4238.6641 | 1602.4844 | 5353.6769 | 3095.9904 | 15722.7722 | 3217.9368 | 5379.3181 | 2004.3196 | 3560.788 | 16118.7795 | 3339.2273 | 365.6817 | 1750.8916 | 4055.8199 | 937.5781 | 110.1176
2027 | 11 | 20 | 21 | MW | 13004.3538 | 3658.0666 | 2320.7658 | 18256.8956 | 9469.0726 | 1123.2492 | 2732.25 | 440.7528 | 3865.2699 | 1876.0833 | 4000.6951 | 1504.0062 | 5057.8768 | 2963.342 | 14876.3726 | 3073.735 | 5256.4236 | 1981.0951 | 3419.4124 | 15146.313 | 3101.9932 | 356.2312 | 1671.172 | 3798.7819 | 897.8114 | 103.3505
2027 | 11 | 20 | 22 | MW | 11729.2748 | 3428.1819 | 2225.6499 | 16846.23 | 8540.6285 | 1076.2864 | 2588.6106 | 405.976 | 3641.519 | 1804.8476 | 3623.2447 | 1412.9017 | 4808.2333 | 2762.8487 | 13638.7976 | 2773.063 | 5013.8673 | 1898.2658 | 3208.8689 | 13765.2381 | 2751.6553 | 342.5841 | 1534.6015 | 3522.3244 | 832.8276 | 97.0901
2027 | 11 | 20 | 23 | MW | 11078.7784 | 3254.4718 | 2074.3563 | 15276.94 | 8066.9719 | 996.5416 | 2466.1291 | 360.8973 | 3356.7789 | 1712.5092 | 3185.4489 | 1331.4652 | 4660.3335 | 2501.811 | 12215.8908 | 2505.9206 | 4670.1307 | 1757.6184 | 2981.6035 | 11975.5333 | 2387.0914 | 323.0424 | 1422.1821 | 3370.3857 | 776.9255 | 91.494
2027 | 11 | 20 | 24 | MW | 10573.4147 | 3022.859 | 1910.0826 | 14266.6206 | 7698.9932 | 930.7937 | 2334.5254 | 318.5658 | 3099.5937 | 1625.7979 | 2868.9148 | 1268.0524 | 4605.7395 | 2298.2751 | 10981.4007 | 2283.7554 | 4429.8849 | 1641.6577 | 2843.6477 | 10462.0434 | 2065.9181 | 306.7684 | 1382.8567 | 3101.925 | 747.5637 | 87.1365
2027 | 11 | 21 | 1 | MW | 10013.6256 | 2939.4609 | 1766.7308 | 13583.004 | 7291.3848 | 885.1199 | 2292.9864 | 294.7153 | 2891.274 | 1576.9433 | 2476.0938 | 1245.7686 | 4500.0258 | 2178.7085 | 10097.0925 | 2166.8132 | 4233.0673 | 1561.102 | 2750.1572 | 9224.7805 | 1851.8033 | 293.762 | 1340.9657 | 3001.9663 | 723.6687 | 85.6052
2027 | 11 | 21 | 2 | MW | 9867.194 | 2901.8664 | 1709.0027 | 13673.6482 | 7184.7611 | 866.7952 | 2263.8701 | 278.1073 | 2764.151 | 1542.9228 | 2353.6919 | 1251.3395 | 4522.3596 | 2119.3826 | 9557.9919 | 2086.6704 | 4130.5006 | 1528.7824 | 2695.8116 | 8683.7605 | 1759.3283 | 288.5082 | 1337.9735 | 2987.6857 | 718.9073 | 85.988
2027 | 11 | 21 | 3 | MW | 10143.2006 | 2868.1615 | 1671.8087 | 13701.9753 | 7385.7344 | 853.535 | 2275.711 | 270.9273 | 2688.8328 | 1528.2152 | 2281.9594 | 1269.2001 | 4594.3248 | 2100.5195 | 9404.271 | 2057.7747 | 4120.799 | 1505.3951 | 2656.6675 | 8446.352 | 1714.158 | 286.3938 | 1330.4936 | 3021.3857 | 724.6386 | 87.2153
2027 | 11 | 21 | 4 | MW | 10158.7524 | 2944.6458 | 1687.1127 | 14141.9863 | 7397.0584 | 858.2314 | 2324.2374 | 271.6765 | 2679.2802 | 1529.7499 | 2261.4649 | 1309.0165 | 4819.6487 | 2179.0134 | 9436.5074 | 2109.5676 | 4157.7594 | 1513.6782 | 2760.4185 | 8553.642 | 1750.4373 | 287.483 | 1370.0323 | 3159.6154 | 752.5014 | 89.9514
2027 | 11 | 21 | 5 | MW | 10437.351 | 3161.9999 | 1756.4642 | 15462.0077 | 7599.9189 | 882.1731 | 2448.0776 | 285.5997 | 2748.3532 | 1558.2708 | 2344.0147 | 1412.2468 | 5132.8193 | 2427.2722 | 9779.8525 | 2318.9211 | 4288.509 | 1555.9048 | 2977.0425 | 9099.2279 | 1891.2834 | 296.5491 | 1454.2408 | 3445.2128 | 799.1453 | 97.045
2027 | 11 | 21 | 6 | MW | 11185.0375 | 3480.4677 | 1902.1408 | 17688.471 | 8144.344 | 942.212 | 2641.4079 | 318.3161 | 2981.6559 | 1625.2864 | 2551.8111 | 1552.344 | 5304.0461 | 2807.2678 | 10817.9023 | 2689.3764 | 4604.0628 | 1661.7964 | 3214.5692 | 10322.7953 | 2173.3316 | 316.315 | 1608.3367 | 3735.9509 | 869.6844 | 106.6721
2027 | 11 | 21 | 7 | MW | 12232.0524 | 3651.5854 | 2072.0314 | 19763.8685 | 8906.7242 | 1016.4317 | 2784.6582 | 351.9066 | 3236.6367 | 1694.0919 | 2714.6325 | 1637.3857 | 5359.1365 | 3233.2026 | 12432.8547 | 3102.9023 | 4940.4074 | 1792.6991 | 3278.0368 | 11674.2019 | 2463.5608 | 338.3234 | 1654.9287 | 3833.6251 | 927.0854 | 112.5159
2027 | 11 | 21 | 8 | MW | 13062.6643 | 3723.7483 | 2150.2938 | 20447.485 | 9511.5312 | 1035.5851 | 2783.2996 | 377.8174 | 3453.7742 | 1747.1677 | 2848.4192 | 1624.1133 | 5402.8114 | 3438.5636 | 13433.7135 | 3261.0074 | 5035.1199 | 1826.4803 | 3238.8918 | 12763.0925 | 2693.6812 | 346.3643 | 1685.9185 | 3899.8838 | 944.3673 | 111.6038
2027 | 11 | 21 | 9 | MW | 13126.1588 | 3732.3902 | 2203.7599 | 20077.3497 | 9557.7644 | 1043.9647 | 2789.3167 | 403.9157 | 3699.2023 | 1800.6275 | 2990.1765 | 1619.8531 | 5450.9532 | 3438.5636 | 14230.7087 | 3257.7365 | 5083.1689 | 1841.2596 | 3277.6567 | 13696.7438 | 2913.4873 | 354.181 | 1680.1486 | 3937.5831 | 954.242 | 111.3111
2027 | 11 | 21 | 10 | MW | 13052.2964 | 3659.3637 | 2228.5561 | 19335.1953 | 9503.9818 | 1052.9892 | 2816.8802 | 421.4601 | 3913.0323 | 1836.5644 | 3049.385 | 1610.0219 | 5437.0569 | 3366.1548 | 14691.9863 | 3252.5567 | 5115.5093 | 1857.1761 | 3317.1809 | 14564.204 | 3089.9004 | 358.3776 | 1691.9029 | 3957.5741 | 966.8511 | 110.6355
2027 | 11 | 21 | 11 | MW | 12996.5779 | 3566.0266 | 2266.9121 | 18706.349 | 9463.4106 | 1051.5157 | 2830.4673 | 433.5102 | 4028.3982 | 1861.248 | 3082.4045 | 1580.6915 | 5407.7746 | 3256.0198 | 14854.6626 | 3253.3742 | 5114.5853 | 1854.5772 | 3335.8031 | 15002.5022 | 3190.5565 | 362.1898 | 1702.8041 | 3925.587 | 962.9719 | 108.62
2027 | 11 | 21 | 12 | MW | 12924.0145 | 3500.3449 | 2269.2369 | 18115.2604 | 9410.5738 | 1048.6611 | 2830.8557 | 445.7476 | 4115.106 | 1886.3156 | 3061.9089 | 1549.3946 | 5387.9224 | 3189.6962 | 14859.6627 | 3158.5118 | 5096.1048 | 1849.5427 | 3343.0238 | 15251.3194 | 3235.7267 | 361.3569 | 1704.0863 | 3891.887 | 955.5647 | 106.4694
2027 | 11 | 21 | 13 | MW | 12821.6463 | 3465.7755 | 2239.2104 | 17805.5585 | 9336.0348 | 1038.9002 | 2843.4726 | 455.3003 | 4083.5088 | 1905.8825 | 3047.1068 | 1535.3032 | 5358.6401 | 3101.7706 | 14838.2237 | 3111.8975 | 5060.9924 | 1832.3272 | 3363.1664 | 15408.8291 | 3283.7427 | 361.1327 | 1686.133 | 3864.469 | 931.7582 | 105.5011
2027 | 11 | 21 | 14 | MW | 12745.192 | 3542.6925 | 2239.0166 | 17454.3078 | 9280.3649 | 1033.4674 | 2567.6469 | 462.7302 | 4105.9208 | 1921.1018 | 3051.6622 | 1525.7991 | 5313.4756 | 3020.539 | 14780.9495 | 3036.117 | 5026.8032 | 1822.7451 | 3385.9687 | 15422.5279 | 3273.7833 | 363.8877 | 1662.6231 | 3810.2064 | 900.1922 | 104.848
2027 | 11 | 21 | 15 | MW | 12688.1746 | 3473.122 | 2220.2258 | 17161.5951 | 9238.8478 | 1030.889 | 2554.2539 | 449.4938 | 4113.6364 | 1893.989 | 2984.4841 | 1533.1727 | 5314.4682 | 2896.7135 | 14602.6852 | 2973.42 | 4960.736 | 1818.1976 | 3318.3211 | 15299.26 | 3326.7784 | 364.144 | 1649.7999 | 3841.0503 | 870.9182 | 105.3547
2027 | 11 | 21 | 16 | MW | 12787.9507 | 3357.3153 | 2161.3357 | 17340.9997 | 9311.4995 | 1017.0762 | 2612.68 | 434.759 | 4005.2522 | 1863.8058 | 2990.1765 | 1574.3008 | 5576.0235 | 2897.0184 | 14082.1969 | 2993.5922 | 4972.7479 | 1793.8358 | 3258.6544 | 15194.2535 | 3263.1129 | 351.3618 | 1722.6795 | 4076.3825 | 838.6464 | 108.1809
2027 | 11 | 21 | 17 | MW | 13356.8147 | 3639.9184 | 2158.817 | 18695.0112 | 9725.7157 | 1019.1943 | 2750.4957 | 440.066 | 4011.4973 | 1874.6762 | 3825.9182 | 1673.1069 | 5712.0122 | 3054.6139 | 14180.6087 | 3168.0528 | 5192.6652 | 1797.5714 | 3401.9304 | 15018.4824 | 3215.8092 | 344.8586 | 1783.3781 | 4431.0948 | 902.1318 | 114.9705
2027 | 11 | 21 | 18 | MW | 13832.3737 | 3892.7053 | 2350.2109 | 19327.6367 | 10071.9923 | 1098.3865 | 2976.8241 | 473.4692 | 4154.4189 | 1943.0989 | 4141.8828 | 1694.8997 | 5682.2336 | 3407.5313 | 15532.7053 | 3393.216 | 5696.7198 | 1937.2443 | 3607.5329 | 16438.3724 | 3412.1398 | 367.2835 | 1865.6621 | 4450.5161 | 953.2728 | 116.468
2027 | 11 | 21 | 19 | MW | 13670.402 | 3918.2001 | 2369.9707 | 19291.7628 | 9954.0531 | 1132.5498 | 2920.3392 | 473.5316 | 4132.0069 | 1943.2276 | 4297.3031 | 1674.5807 | 5571.0603 | 3397.4921 | 15931.2686 | 3382.5848 | 5775.2621 | 1997.4986 | 3573.7091 | 16664.3655 | 3414.9855 | 365.8098 | 1828.0468 | 4363.1232 | 954.3309 | 115.0718
2027 | 11 | 21 | 20 | MW | 13455.292 | 3815.7892 | 2357.3792 | 18927.2906 | 9797.4216 | 1127.8534 | 2851.0426 | 454.3014 | 4020.6826 | 1903.8363 | 4211.3381 | 1624.4412 | 5416.7084 | 3354.2894 | 15381.8647 | 3278.7261 | 5685.1696 | 1989.2155 | 3518.2232 | 16020.6171 | 3318.2425 | 360.1395 | 1795.3469 | 4244.8845 | 930.171 | 111.6264
2027 | 11 | 21 | 21 | MW | 13070.4402 | 3648.1285 | 2300.6192 | 18266.338 | 9517.1932 | 1114.409 | 2785.6292 | 434.9462 | 3880.3337 | 1864.1898 | 3998.9874 | 1538.2526 | 5143.7384 | 3217.9908 | 14737.8534 | 3105.3558 | 5573.8253 | 1965.5034 | 3387.489 | 15045.8692 | 3078.5188 | 357.2564 | 1707.7196 | 4002.6987 | 892.1682 | 105.7038
2027 | 11 | 21 | 22 | MW | 11734.4588 | 3432.0715 | 2202.5979 | 16925.5481 | 8544.4032 | 1066.5255 | 2643.3491 | 401.9177 | 3673.1162 | 1796.5339 | 3685.8685 | 1443.8707 | 4893.1028 | 2990.7242 | 13483.4037 | 2887.28 | 5356.2176 | 1881.0504 | 3200.5079 | 13692.1812 | 2739.5626 | 344.4102 | 1555.1192 | 3736.5225 | 826.6553 | 99.2181
2027 | 11 | 21 | 23 | MW | 11074.8934 | 3270.4602 | 2062.9267 | 15293.9292 | 8064.1431 | 989.2671 | 2530.1846 | 359.8359 | 3370.373 | 1710.3342 | 3285.6465 | 1366.2026 | 4752.151 | 2685.5712 | 12153.8764 | 2610.5967 | 5044.8214 | 1744.7883 | 2995.6648 | 12021.1816 | 2394.56 | 326.246 | 1446.7597 | 3674.2612 | 772.9578 | 93.881
2027 | 11 | 21 | 24 | MW | 10564.3399 | 3037.1185 | 1914.3447 | 14223.1882 | 7692.3854 | 927.2944 | 2387.3219 | 319.5648 | 3123.4753 | 1627.8442 | 3001.5634 | 1308.8535 | 4698.549 | 2528.5844 | 10974.6613 | 2358.1739 | 4791.1773 | 1635.4859 | 2874.8109 | 10475.7423 | 2078.7231 | 307.7294 | 1392.6877 | 3338.9702 | 740.7743 | 89.9402
2027 | 11 | 22 | 1 | MW | 10036.9474 | 2939.8927 | 1769.8309 | 13756.7456 | 7308.3665 | 882.9099 | 2351.4124 | 293.9661 | 2905.9704 | 1575.4075 | 2604.187 | 1296.3999 | 4577.9462 | 2501.2022 | 10096.5245 | 2274.4873 | 4585.5822 | 1557.2042 | 2802.9833 | 9167.7092 | 1854.649 | 293.5057 | 1360.2012 | 3239.5831 | 712.6469 | 89.0844
2027 | 11 | 22 | 2 | MW | 9885.3377 | 2894.5208 | 1715.0081 | 13894.6015 | 7197.9725 | 860.3494 | 2322.102 | 280.7296 | 2778.48 | 1548.2948 | 2471.5395 | 1287.8795 | 4587.3763 | 2255.6812 | 9611.1441 | 2228.4187 | 4506.1167 | 1517.4138 | 2752.0576 | 8692.8912 | 1763.9524 | 287.6753 | 1351.2246 | 3239.5831 | 709.0319 | 88.4989
2027 | 11 | 22 | 3 | MW | 10165.2294 | 2863.8402 | 1672.7778 | 14032.4574 | 7401.7746 | 846.3525 | 2326.9547 | 273.6744 | 2695.4462 | 1533.8434 | 2379.881 | 1310.9831 | 4659.3409 | 2244.4245 | 9454.5531 | 2266.0379 | 4507.0407 | 1492.7272 | 2716.3334 | 8384.7159 | 1715.9364 | 285.3687 | 1353.1491 | 3282.4231 | 717.232 | 90.0865
2027 | 11 | 22 | 4 | MW | 10195.0341 | 2936.4357 | 1683.2382 | 14708.5154 | 7423.4768 | 849.023 | 2369.8523 | 273.7369 | 2676.3409 | 1533.9711 | 2378.1723 | 1355.2247 | 4884.6654 | 2322.0059 | 9495.0257 | 2255.6783 | 4526.4453 | 1497.4373 | 2814.0048 | 8444.0685 | 1738.3446 | 285.9774 | 1399.1 | 3389.807 | 749.1508 | 93.1267
2027 | 11 | 22 | 5 | MW | 10504.7363 | 3135.6407 | 1754.5269 | 15977.5458 | 7648.9853 | 872.2281 | 2474.2816 | 285.4124 | 2738.0658 | 1557.8868 | 2481.2166 | 1452.2281 | 5204.7846 | 2565.7019 | 9936.3076 | 2434.773 | 4629.0113 | 1538.3644 | 3026.828 | 8971.3908 | 1878.1234 | 295.7802 | 1478.6051 | 3657.698 | 789.1816 | 99.7924
2027 | 11 | 22 | 6 | MW | 11199.2904 | 3436.8238 | 1906.402 | 18039.7216 | 8154.7223 | 930.0569 | 2646.4548 | 319.5023 | 2959.9788 | 1627.7165 | 2682.7521 | 1598.2242 | 5402.3151 | 2868.115 | 11072.1127 | 2812.317 | 4898.8263 | 1640.3583 | 3251.4337 | 10172.1296 | 2127.0941 | 313.2396 | 1644.8843 | 3932.4406 | 865.6285 | 109.8248
2027 | 11 | 22 | 7 | MW | 12211.3167 | 3615.2872 | 2094.8905 | 20311.5246 | 8891.6255 | 999.3961 | 2793.5876 | 350.2208 | 3217.164 | 1690.6397 | 2822.2312 | 1672.9429 | 5463.3613 | 3222.2498 | 12646.4892 | 3108.0821 | 5224.544 | 1762.653 | 3316.4207 | 11377.4441 | 2405.2305 | 335.8247 | 1687.4152 | 3972.9961 | 936.6956 | 114.9592
2027 | 11 | 22 | 8 | MW | 13054.8884 | 3709.057 | 2176.252 | 20900.7177 | 9505.8692 | 1023.7984 | 2806.5929 | 373.322 | 3424.3814 | 1737.9596 | 2908.7658 | 1667.8629 | 5481.2288 | 3449.5165 | 13538.2787 | 3293.1739 | 5274.4418 | 1805.6919 | 3293.6184 | 12375.0162 | 2624.3243 | 342.9685 | 1710.7118 | 4011.267 | 955.1246 | 114.6102
2027 | 11 | 22 | 9 | MW | 13179.2854 | 3739.3041 | 2211.1211 | 20351.1778 | 9596.4484 | 1037.519 | 2816.686 | 397.8593 | 3638.5797 | 1788.2213 | 2998.1471 | 1664.2585 | 5489.1693 | 3441.9111 | 14402.8965 | 3349.328 | 5276.2897 | 1829.891 | 3333.5226 | 13326.94 | 2833.4611 | 349.3436 | 1709.2151 | 4008.4109 | 967.2924 | 114.3625
2027 | 11 | 22 | 10 | MW | 13149.4865 | 3665.4131 | 2245.9903 | 19744.9838 | 9574.7504 | 1042.9518 | 2854.9251 | 414.717 | 3824.4874 | 1822.7522 | 3031.7362 | 1647.7087 | 5442.0201 | 3380.4541 | 14830.5176 | 3373.8613 | 5264.7395 | 1839.4731 | 3371.1472 | 14059.7146 | 2998.1376 | 351.1696 | 1714.7717 | 3999.8425 | 967.468 | 113.2252
2027 | 11 | 22 | 11 | MW | 13061.3713 | 3566.891 | 2251.609 | 18925.4068 | 9510.5896 | 1042.1231 | 2866.1833 | 423.3957 | 3967.409 | 1840.5293 | 3028.3209 | 1606.2527 | 5389.9077 | 3257.846 | 14860.9949 | 3335.9704 | 5230.0887 | 1838.0115 | 3369.6269 | 14484.303 | 3095.2357 | 353.2199 | 1710.4973 | 3947.8644 | 959.2683 | 110.3765
2027 | 11 | 22 | 12 | MW | 12988.802 | 3478.307 | 2232.4306 | 18355.0984 | 9457.7486 | 1035.309 | 2854.5367 | 433.8848 | 4028.3982 | 1862.0159 | 2982.2058 | 1570.2046 | 5340.2769 | 3169.6167 | 15009.4271 | 3301.3517 | 5180.6533 | 1825.9932 | 3353.2851 | 14723.995 | 3135.0707 | 348.2864 | 1706.864 | 3913.0212 | 943.5737 | 107.8994
2027 | 11 | 22 | 13 | MW | 12894.2097 | 3424.725 | 2225.0693 | 17807.4423 | 9388.8716 | 1026.0084 | 2859.001 | 448.9943 | 4053.382 | 1892.9659 | 2941.2168 | 1545.1344 | 5304.5425 | 3060.3942 | 14891.1117 | 3165.0536 | 5111.8134 | 1809.5897 | 3363.5465 | 14746.83 | 3143.6078 | 346.108 | 1660.0587 | 3865.0406 | 912.2722 | 106.1767
2027 | 11 | 22 | 14 | MW | 12833.3073 | 3493.8636 | 2206.4723 | 17354.2213 | 9344.5257 | 1013.0246 | 2612.2916 | 453.8643 | 4089.7548 | 1902.9408 | 2978.2211 | 1519.2453 | 5285.6823 | 2927.7458 | 14873.066 | 3114.6238 | 5056.834 | 1786.6899 | 3359.7457 | 14685.1906 | 3160.3235 | 341.1105 | 1650.441 | 3818.7748 | 877.6195 | 104.3976
2027 | 11 | 22 | 15 | MW | 12717.9793 | 3371.143 | 2177.8016 | 16950.0959 | 9260.55 | 1016.1556 | 2571.3352 | 451.242 | 4083.8771 | 1897.5699 | 2964.558 | 1524.3244 | 5289.1572 | 2757.3723 | 15264.7036 | 3071.0087 | 5016.1769 | 1792.212 | 3286.7778 | 14459.1975 | 3106.6173 | 333.2938 | 1630.9922 | 3845.0496 | 854.5178 | 104.7467
2027 | 11 | 22 | 16 | MW | 12754.261 | 3271.7564 | 2159.0108 | 17416.5384 | 9286.9684 | 1003.0796 | 2598.1218 | 421.585 | 4087.1838 | 1836.8207 | 2979.9297 | 1562.667 | 5528.378 | 2711.7358 | 14111.427 | 3072.9176 | 5002.7787 | 1769.1496 | 3192.147 | 14317.6681 | 3093.1011 | 330.6348 | 1644.6698 | 4065.5296 | 831.0636 | 107.3814
2027 | 11 | 22 | 17 | MW | 13205.2051 | 3583.743 | 2202.7917 | 18498.6174 | 9615.3217 | 1018.7339 | 2690.9052 | 418.3383 | 3958.5911 | 1830.1704 | 3853.2453 | 1640.827 | 5615.2316 | 2869.6363 | 14219.0278 | 3230.4769 | 5207.4498 | 1796.7595 | 3366.5863 | 14164.7211 | 3089.1893 | 332.3327 | 1770.7681 | 4329.4213 | 892.4327 | 112.7523
2027 | 11 | 22 | 18 | MW | 13635.4134 | 3834.3701 | 2356.604 | 19238.888 | 9928.5763 | 1125.1831 | 2892.1932 | 470.8468 | 4025.8263 | 1937.728 | 4136.1904 | 1650.8221 | 5569.075 | 3131.2817 | 16151.0246 | 3392.9431 | 5656.9867 | 1984.5058 | 3636.7966 | 15408.8291 | 3308.2831 | 358.8902 | 1838.5189 | 4322.5677 | 950.6274 | 113.4392
2027 | 11 | 22 | 19 | MW | 13399.5735 | 3820.1098 | 2372.4885 | 18936.7329 | 9756.8503 | 1172.3301 | 2827.5558 | 468.3494 | 4013.3352 | 1932.6124 | 4252.3282 | 1622.4746 | 5481.2288 | 3099.033 | 16372.155 | 3315.5266 | 5647.2852 | 2067.6599 | 3628.0555 | 15518.4091 | 3327.8457 | 358.1854 | 1804.3236 | 4235.7464 | 947.982 | 111.4912
2027 | 11 | 22 | 20 | MW | 13092.469 | 3707.3281 | 2303.3317 | 18262.5587 | 9533.2334 | 1173.0666 | 2772.2355 | 451.9287 | 3910.4605 | 1898.9759 | 4116.8329 | 1582.8212 | 5376.0107 | 3015.0626 | 14918.6748 | 3153.3321 | 5544.7185 | 2068.9588 | 3575.6095 | 14860.9618 | 3206.9171 | 350.3687 | 1768.2037 | 4149.4948 | 930.2588 | 108.7664
2027 | 11 | 22 | 21 | MW | 12679.1056 | 3585.0401 | 2245.0221 | 17388.2114 | 9232.2443 | 1164.3186 | 2726.8148 | 436.7569 | 3786.2776 | 1867.8983 | 3907.3289 | 1501.8766 | 5155.6501 | 2877.2427 | 13921.7146 | 2959.2451 | 5471.7202 | 2053.5298 | 3493.5205 | 14100.8003 | 2997.0704 | 346.8128 | 1707.5051 | 3973.5677 | 903.8069 | 103.2041
2027 | 11 | 22 | 22 | MW | 11485.6649 | 3438.1209 | 2152.231 | 16202.2784 | 8363.2448 | 1130.4318 | 2617.3385 | 411.7825 | 3627.19 | 1816.7411 | 3632.3545 | 1419.1285 | 4928.3403 | 2661.2327 | 13035.8543 | 2729.4478 | 5315.0989 | 1993.763 | 3372.6667 | 13459.3332 | 2730.6717 | 335.7926 | 1627.3589 | 3755.3703 | 853.6363 | 97.5179
2027 | 11 | 22 | 23 | MW | 10949.1976 | 3312.3751 | 2034.6436 | 14840.7083 | 7972.6181 | 1060.632 | 2513.4917 | 379.4408 | 3392.4168 | 1750.4934 | 3289.6313 | 1346.3763 | 4781.9289 | 2446.1353 | 11929.8058 | 2493.1088 | 5054.986 | 1870.6559 | 3219.8904 | 12005.2124 | 2421.5912 | 320.2553 | 1523.0605 | 3689.1135 | 804.5239 | 92.5186
2027 | 11 | 22 | 24 | MW | 10502.1444 | 3077.7373 | 1894.5857 | 13945.5808 | 7647.098 | 996.2654 | 2388.6806 | 338.9199 | 3157.6444 | 1667.4907 | 3018.6416 | 1284.2743 | 4734.2834 | 2275.7618 | 10805.5913 | 2255.9512 | 4814.2786 | 1757.1314 | 3090.2955 | 10459.7621 | 2101.4863 | 304.558 | 1475.1863 | 3364.6735 | 781.1579 | 88.2512
2027 | 11 | 23 | 1 | MW | 9951.4242 | 2965.3874 | 1771.3805 | 13526.35 | 7246.093 | 944.33 | 2354.5181 | 311.4481 | 2927.6476 | 1611.2179 | 2612.7262 | 1276.2458 | 4587.8726 | 2276.9782 | 9895.2614 | 2229.7819 | 4594.8229 | 1665.532 | 2980.4632 | 9051.2896 | 1874.9227 | 292.1922 | 1432.6542 | 3275.5677 | 758.85 | 87.6995
2027 | 11 | 23 | 2 | MW | 9793.3375 | 2899.7057 | 1690.5995 | 13418.7166 | 7130.9828 | 911.64 | 2324.2374 | 290.7819 | 2781.7867 | 1568.8859 | 2466.4156 | 1270.1829 | 4556.6051 | 2095.9556 | 9343.6227 | 2159.18 | 4467.7692 | 1607.876 | 2932.5781 | 8437.2191 | 1769.6437 | 283.3504 | 1424.5332 | 3261.287 | 752.3251 | 87.2829
2027 | 11 | 23 | 3 | MW | 10031.7635 | 2859.9514 | 1646.6257 | 13448.9274 | 7304.5918 | 884.015 | 2317.8318 | 279.7932 | 2675.9735 | 1546.3762 | 2366.2169 | 1287.8795 | 4547.1756 | 2067.0533 | 8886.8608 | 2098.9364 | 4416.9482 | 1559.1533 | 2885.4524 | 8012.6231 | 1709.89 | 278.1287 | 1415.9843 | 3250.436 | 751.7079 | 88.4989
2027 | 11 | 23 | 4 | MW | 10016.2175 | 2868.5934 | 1639.652 | 13730.3023 | 7293.2721 | 871.6758 | 2336.6601 | 273.0501 | 2601.7575 | 1532.564 | 2301.8855 | 1302.9537 | 4611.6954 | 2103.5621 | 8750.65 | 2098.119 | 4400.3156 | 1537.3903 | 2909.3949 | 7809.4553 | 1700.2868 | 275.4376 | 1442.6997 | 3276.1393 | 769.1663 | 89.5348
2027 | 11 | 23 | 5 | MW | 10134.1316 | 2925.6331 | 1660.573 | 14140.0908 | 7379.1308 | 872.7806 | 2386.3517 | 278.1073 | 2585.2241 | 1542.9228 | 2308.1485 | 1321.4701 | 4760.5878 | 2172.9283 | 8986.3657 | 2133.2835 | 4428.4985 | 1539.339 | 2983.5039 | 7793.4751 | 1736.2101 | 277.2958 | 1463.6452 | 3349.2515 | 803.8181 | 90.8072
2027 | 11 | 23 | 6 | MW | 10358.3106 | 3049.2174 | 1734.9618 | 14835.0452 | 7542.3659 | 890.9211 | 2486.1225 | 294.9651 | 2637.3963 | 1577.4548 | 2368.4941 | 1412.5747 | 4913.4513 | 2300.1002 | 9653.4982 | 2266.3096 | 4538.9195 | 1571.3337 | 3072.0534 | 8085.6713 | 1816.9474 | 282.902 | 1577.3469 | 3488.0528 | 850.1095 | 97.0676
2027 | 11 | 23 | 7 | MW | 10863.6743 | 3228.1126 | 1844.4126 | 16438.3253 | 7910.3446 | 927.2944 | 2606.6628 | 313.6958 | 2740.6376 | 1615.8219 | 2406.6385 | 1500.4019 | 5075.7444 | 2573.0034 | 10400.2771 | 2481.1144 | 4730.654 | 1635.4859 | 3146.9216 | 8462.3301 | 1968.8201 | 293.3776 | 1626.29 | 3559.4522 | 923.822 | 103.1028
2027 | 11 | 23 | 8 | MW | 11595.8089 | 3456.2692 | 1927.13 | 17692.2503 | 8443.4458 | 952.3413 | 2667.8061 | 337.6712 | 2899.7244 | 1664.9329 | 2506.2666 | 1530.2232 | 5158.1317 | 2816.3944 | 11082.352 | 2726.1769 | 4825.8281 | 1679.6616 | 3258.6544 | 9290.9804 | 2187.2028 | 300.7458 | 1677.5842 | 3645.1303 | 957.5044 | 105.152
2027 | 11 | 23 | 9 | MW | 12010.4654 | 3597.5707 | 1970.5233 | 18296.5488 | 8745.3764 | 976.3753 | 2725.0677 | 370.6998 | 3144.7851 | 1732.5877 | 2682.7521 | 1556.7681 | 5189.8949 | 2970.3397 | 12014.3337 | 2878.5565 | 4917.3069 | 1722.0507 | 3303.4996 | 10295.4085 | 2428.7048 | 309.1711 | 1687.4152 | 3674.2612 | 971.4361 | 106.9761
2027 | 11 | 23 | 10 | MW | 12242.4145 | 3572.5086 | 2027.0886 | 18343.7605 | 8914.2692 | 988.5303 | 2761.9482 | 391.3036 | 3345.0218 | 1774.7931 | 2759.6074 | 1546.1172 | 5158.1317 | 2968.8185 | 12762.3038 | 2940.9806 | 4953.3441 | 1743.4889 | 3343.784 | 11076.1128 | 2576.3095 | 312.663 | 1694.0407 | 3655.9832 | 979.1956 | 106.2442
2027 | 11 | 23 | 11 | MW | 12250.1904 | 3505.098 | 2042.3925 | 17688.471 | 8919.9312 | 990.7403 | 2776.1179 | 404.7273 | 3458.1832 | 1802.2898 | 2801.7366 | 1514.6572 | 5113.9598 | 2857.7709 | 13026.3294 | 2921.9 | 4938.5595 | 1747.3866 | 3346.4437 | 11439.0727 | 2676.2532 | 314.8414 | 1698.3152 | 3605.1464 | 965.6173 | 104.0824
2027 | 11 | 23 | 12 | MW | 12186.6959 | 3432.9351 | 2024.1832 | 16984.086 | 8873.698 | 986.3203 | 2763.501 | 415.4038 | 3523.5813 | 1824.1593 | 2792.628 | 1470.0877 | 5073.7591 | 2736.6841 | 13304.7813 | 2873.6508 | 4898.3647 | 1739.5911 | 3314.9004 | 11655.9404 | 2702.2171 | 312.5989 | 1698.9563 | 3557.7374 | 949.3047 | 101.0197
2027 | 11 | 23 | 13 | MW | 12099.8796 | 3371.143 | 2011.9784 | 16351.4604 | 8810.483 | 970.3898 | 2773.9825 | 426.5799 | 3523.9487 | 1847.0519 | 2778.3954 | 1445.1815 | 5057.3805 | 2607.686 | 13340.3644 | 2798.4137 | 4819.3601 | 1711.4941 | 3273.0957 | 11692.4634 | 2676.6082 | 309.107 | 1658.7765 | 3533.1773 | 913.1537 | 99.3082
2027 | 11 | 23 | 14 | MW | 11978.0688 | 3422.1325 | 1984.2767 | 15837.8061 | 8721.7869 | 957.1296 | 2532.32 | 426.2677 | 3505.2108 | 1846.4127 | 2809.1377 | 1437.9719 | 5067.3069 | 2477.4714 | 13302.7992 | 2762.1589 | 4764.8432 | 1688.1069 | 3275.7563 | 11651.3778 | 2636.7732 | 306.6402 | 1636.7621 | 3528.6064 | 885.9081 | 98.8128
2027 | 11 | 23 | 15 | MW | 11904.2123 | 3288.1766 | 1995.5125 | 15584.7582 | 8668.0085 | 948.658 | 2522.032 | 424.0824 | 3520.2746 | 1841.9363 | 2793.1975 | 1453.7028 | 5103.0407 | 2372.8139 | 12944.009 | 2734.0818 | 4724.6477 | 1673.1654 | 3209.629 | 11452.7715 | 2646.7325 | 304.5259 | 1609.1923 | 3594.2935 | 860.69 | 99.8938
2027 | 11 | 23 | 16 | MW | 12009.1724 | 3221.6313 | 2000.3559 | 16028.5368 | 8744.4349 | 944.422 | 2528.0492 | 397.7969 | 3478.0224 | 1788.0937 | 2817.1083 | 1507.1196 | 5383.4555 | 2342.998 | 13144.9083 | 2765.4309 | 4742.2043 | 1665.6942 | 3103.5967 | 11178.8379 | 2660.9598 | 303.4367 | 1597.8646 | 3877.6064 | 833.3567 | 103.5644
2027 | 11 | 23 | 17 | MW | 12543.0419 | 3557.8164 | 2084.8167 | 17186.1545 | 9133.17 | 974.1653 | 2641.9904 | 395.3619 | 3472.8796 | 1783.1057 | 3708.6402 | 1616.7397 | 5478.2502 | 2499.9859 | 13302.4626 | 2994.4096 | 4958.4256 | 1718.1529 | 3299.6988 | 11176.5566 | 2730.6717 | 308.9789 | 1724.8173 | 4190.0503 | 896.1363 | 111.0971
2027 | 11 | 23 | 18 | MW | 13069.1413 | 3817.5173 | 2259.9384 | 17979.3 | 9516.2474 | 1087.6128 | 2832.9911 | 452.9278 | 3700.6711 | 1901.0233 | 3973.3679 | 1625.2601 | 5404.7967 | 2699.2628 | 14796.9318 | 3167.507 | 5404.2666 | 1918.2423 | 3530.765 | 13123.7711 | 3076.7404 | 331.692 | 1817.5746 | 4204.9006 | 963.7655 | 111.6826
2027 | 11 | 23 | 19 | MW | 12886.4338 | 3776.0341 | 2311.2735 | 17984.9631 | 9383.2096 | 1136.1411 | 2780.1939 | 449.3066 | 3706.5497 | 1893.6051 | 4101.4622 | 1596.5855 | 5297.0977 | 2720.8636 | 14910.891 | 3111.0801 | 5435.2214 | 2003.8326 | 3492.3803 | 13578.0385 | 3157.4789 | 330.9552 | 1786.157 | 4142.6412 | 964.9115 | 109.7122
2027 | 11 | 23 | 20 | MW | 12563.7776 | 3648.5603 | 2241.3415 | 17280.578 | 9148.2686 | 1129.2347 | 2725.4561 | 432.324 | 3625.7204 | 1858.8178 | 3997.2788 | 1548.0838 | 5229.1036 | 2681.921 | 13744.3703 | 2907.1793 | 5373.3118 | 1991.6517 | 3440.6944 | 13027.8899 | 3052.9111 | 323.8753 | 1764.3559 | 4056.9613 | 950.6274 | 106.3793
2027 | 11 | 23 | 21 | MW | 12149.1153 | 3510.2838 | 2191.7498 | 16491.2001 | 8846.3338 | 1127.3008 | 2679.4528 | 418.0261 | 3549.3 | 1829.5312 | 3794.6063 | 1475.8226 | 5015.1945 | 2544.4049 | 13145.8236 | 2782.8768 | 5315.5605 | 1988.2409 | 3360.1257 | 12457.1985 | 2875.4307 | 318.173 | 1711.1384 | 3939.8677 | 916.8572 | 101.4138
2027 | 11 | 23 | 22 | MW | 11056.7496 | 3367.2542 | 2123.9479 | 15326.0356 | 8050.9317 | 1099.1233 | 2569.1998 | 399.1705 | 3446.426 | 1790.9067 | 3517.3537 | 1402.9066 | 4794.8333 | 2367.6413 | 12298.7611 | 2535.0879 | 5209.2978 | 1938.5437 | 3257.8942 | 11934.4367 | 2644.598 | 308.5944 | 1633.3433 | 3721.6703 | 874.6218 | 96.4032
2027 | 11 | 23 | 23 | MW | 10604.5125 | 3252.3111 | 2026.7018 | 14053.2259 | 7721.6369 | 1046.3589 | 2470.2057 | 370.7622 | 3264.9273 | 1732.7164 | 3200.8206 | 1320.4873 | 4642.4666 | 2164.7142 | 11281.9873 | 2327.0988 | 4987.0701 | 1845.4822 | 3149.9623 | 10827.2955 | 2367.885 | 294.4667 | 1532.2504 | 3765.0819 | 828.8595 | 90.7396
2027 | 11 | 23 | 24 | MW | 10211.879 | 3036.6859 | 1887.9988 | 13086.3506 | 7435.7423 | 987.4252 | 2354.3239 | 332.2393 | 3056.975 | 1653.8062 | 2942.3548 | 1269.2001 | 4645.4446 | 2016.854 | 10207.5656 | 2110.6579 | 4750.9826 | 1741.5397 | 3023.028 | 9507.8493 | 2065.207 | 280.1149 | 1495.0628 | 3345.8238 | 797.2935 | 87.2153
2027 | 11 | 24 | 1 | MW | 9725.9521 | 2942.4852 | 1766.7308 | 12638.781 | 7081.9164 | 937.9762 | 2326.567 | 308.2015 | 2840.9397 | 1604.5676 | 2557.5045 | 1262.6454 | 4437.987 | 2043.0187 | 9554.6556 | 2064.8622 | 4530.6029 | 1654.3256 | 2944.3589 | 8318.5149 | 1843.2674 | 269.1267 | 1457.233 | 3264.1432 | 768.9017 | 86.7649
2027 | 11 | 24 | 2 | MW | 9598.9632 | 2891.0638 | 1696.605 | 12710.5405 | 6989.4499 | 914.0344 | 2302.3034 | 287.3478 | 2703.1618 | 1561.8517 | 2417.4548 | 1252.8142 | 4410.1937 | 1872.949 | 9191.5852 | 1996.9866 | 4405.8596 | 1612.0991 | 2876.7113 | 7754.6685 | 1733.3644 | 262.6555 | 1454.0275 | 3246.4367 | 757.2628 | 86.0894
2027 | 11 | 24 | 3 | MW | 9895.7056 | 2848.7162 | 1647.4009 | 12889.9451 | 7205.5218 | 895.7095 | 2298.2268 | 276.7338 | 2608.7383 | 1540.1098 | 2331.4898 | 1254.125 | 4388.3562 | 1818.4897 | 8851.2771 | 1965.3647 | 4367.9752 | 1579.779 | 2851.6286 | 7352.8988 | 1667.9204 | 258.8433 | 1446.3331 | 3227.0154 | 751.1788 | 86.1794
2027 | 11 | 24 | 4 | MW | 9911.2516 | 2837.481 | 1608.2698 | 13390.3895 | 7216.8415 | 882.9099 | 2310.6502 | 272.613 | 2528.6438 | 1531.6685 | 2246.0932 | 1271.4937 | 4425.5796 | 1868.3851 | 8744.4614 | 1965.093 | 4335.1724 | 1557.2042 | 2888.493 | 7113.2069 | 1640.8893 | 256.2804 | 1471.7663 | 3231.0147 | 765.3748 | 87.373
2027 | 11 | 24 | 5 | MW | 9991.5967 | 2869.8904 | 1628.2225 | 13717.0807 | 7275.3446 | 876.9244 | 2353.1595 | 275.1728 | 2493.3725 | 1536.9128 | 2227.3063 | 1283.7833 | 4546.6787 | 1930.4498 | 8864.7031 | 1978.9951 | 4355.0386 | 1546.6475 | 2952.3398 | 6994.5027 | 1661.5191 | 257.0173 | 1497.6273 | 3266.9993 | 794.9126 | 88.2175
2027 | 11 | 24 | 6 | MW | 10134.1316 | 2958.9054 | 1699.5112 | 14274.1792 | 7379.1308 | 883.2783 | 2444.7777 | 284.6007 | 2509.5385 | 1556.2245 | 2267.7269 | 1367.3494 | 4704.5048 | 2144.3298 | 9196.0443 | 2115.8377 | 4415.1003 | 1557.8539 | 3017.3277 | 7058.4202 | 1715.5814 | 259.9966 | 1581.408 | 3371.5289 | 836.4423 | 93.9598
2027 | 11 | 24 | 7 | MW | 10508.6214 | 3111.4422 | 1800.438 | 15741.4871 | 7651.8142 | 920.296 | 2554.2539 | 298.2117 | 2559.8728 | 1584.1051 | 2293.3464 | 1459.9287 | 4819.1523 | 2417.8417 | 9662.7451 | 2322.1919 | 4562.944 | 1623.1428 | 3058.3721 | 7227.3463 | 1822.9938 | 266.5959 | 1613.2522 | 3448.6405 | 910.3315 | 100.3216
2027 | 11 | 24 | 8 | MW | 11152.6408 | 3344.352 | 1886.643 | 16912.3265 | 8120.7545 | 938.0682 | 2619.2797 | 320.1891 | 2661.2771 | 1629.1225 | 2378.1723 | 1493.3553 | 4883.1764 | 2618.335 | 10327.8955 | 2557.9852 | 4642.4095 | 1654.4878 | 3124.8795 | 7937.2902 | 2018.6144 | 273.3233 | 1635.2666 | 3535.4618 | 947.1883 | 102.6186
2027 | 11 | 24 | 9 | MW | 11595.8089 | 3487.8142 | 1926.9362 | 17614.8277 | 8443.4458 | 958.0506 | 2666.6417 | 353.3426 | 2865.1887 | 1697.0336 | 2542.1328 | 1513.1825 | 4934.7925 | 2774.4092 | 11283.4546 | 2718.5437 | 4752.8305 | 1689.7311 | 3185.6865 | 8843.5547 | 2238.7755 | 281.7807 | 1635.2666 | 3569.1619 | 959.6207 | 103.981
2027 | 11 | 24 | 10 | MW | 11844.6028 | 3474.8509 | 1961.031 | 17747.0206 | 8624.6042 | 968.456 | 2698.2811 | 375.32 | 3034.1956 | 1742.0521 | 2634.9305 | 1511.3798 | 4955.6373 | 2761.6313 | 11810.7012 | 2813.1344 | 4805.9619 | 1708.0834 | 3236.6122 | 9578.614 | 2396.3384 | 286.2657 | 1644.8843 | 3595.4367 | 960.0619 | 103.8572
2027 | 11 | 24 | 11 | MW | 11906.7984 | 3424.2932 | 1997.6435 | 17233.3663 | 8669.8916 | 969.5611 | 2717.6919 | 387.9321 | 3154.7052 | 1767.8865 | 2670.2271 | 1498.2713 | 4943.2299 | 2651.8012 | 12090.7982 | 2837.9405 | 4830.9104 | 1710.0325 | 3255.2336 | 10044.299 | 2506.5976 | 288.8285 | 1673.5231 | 3566.8773 | 947.1005 | 102.9564
2027 | 11 | 24 | 12 | MW | 11934.0111 | 3375.0317 | 1991.2513 | 16647.9408 | 8689.7065 | 966.8905 | 2722.5439 | 397.1726 | 3225.9818 | 1786.8142 | 2687.3054 | 1473.2011 | 4933.7999 | 2545.6213 | 12212.2917 | 2806.8643 | 4834.1447 | 1705.3223 | 3248.7731 | 10263.4481 | 2544.6542 | 288.4121 | 1669.8897 | 3533.747 | 933.9624 | 101.2336
2027 | 11 | 24 | 13 | MW | 11834.235 | 3325.3384 | 1978.6589 | 16062.5269 | 8617.0548 | 956.3009 | 2742.5373 | 409.2227 | 3249.1286 | 1811.4979 | 2669.088 | 1461.2394 | 4946.2072 | 2430.9235 | 12155.6437 | 2740.8964 | 4792.5636 | 1686.6452 | 3233.9516 | 10446.0632 | 2561.0149 | 286.554 | 1637.4032 | 3521.1812 | 899.3986 | 100.4117
2027 | 11 | 24 | 14 | MW | 11747.4186 | 3397.934 | 1958.5123 | 15579.0835 | 8553.8398 | 942.0278 | 2530.573 | 409.41 | 3300.1978 | 1811.8818 | 2684.4597 | 1461.4034 | 4980.4527 | 2336.0013 | 12087.7115 | 2659.9362 | 4754.2169 | 1661.4715 | 3241.9325 | 10633.2519 | 2547.8549 | 285.9133 | 1633.3433 | 3544.0302 | 878.501 | 100.4229
2027 | 11 | 24 | 15 | MW | 11746.1197 | 3260.5212 | 1952.1201 | 15392.132 | 8552.894 | 949.9471 | 2509.2209 | 406.6003 | 3346.8588 | 1806.126 | 2668.5184 | 1484.18 | 5043.9805 | 2267.5466 | 11858.344 | 2645.2167 | 4719.1037 | 1675.4389 | 3225.5907 | 10640.1068 | 2526.159 | 285.625 | 1619.4499 | 3606.2896 | 867.039 | 101.9881
2027 | 11 | 24 | 16 | MW | 11953.448 | 3233.2984 | 1964.5178 | 15847.2484 | 8703.8594 | 957.9583 | 2517.5677 | 382.5002 | 3340.9803 | 1756.7598 | 2696.4151 | 1559.8815 | 5350.2027 | 2324.7436 | 12296.0755 | 2662.3896 | 4732.0404 | 1689.5685 | 3143.1217 | 10633.2519 | 2519.0453 | 289.1168 | 1606.4134 | 3909.5935 | 837.3248 | 107.19
2027 | 11 | 24 | 17 | MW | 12632.456 | 3602.7565 | 2041.6182 | 17586.5007 | 9198.2766 | 991.0165 | 2651.8894 | 384.1234 | 3374.0463 | 1760.0854 | 3622.6752 | 1673.4339 | 5471.3024 | 2523.1079 | 12811.9824 | 2927.8972 | 4974.5958 | 1747.8737 | 3372.2866 | 10957.4075 | 2630.7268 | 295.9725 | 1764.7837 | 4243.1716 | 909.1855 | 114.993
2027 | 11 | 24 | 18 | MW | 13246.6707 | 3898.7547 | 2225.4561 | 18432.5209 | 9645.5147 | 1109.3445 | 2850.8491 | 442.3137 | 3623.8833 | 1879.2814 | 3929.5311 | 1689.1648 | 5416.7084 | 2764.0651 | 15007.2519 | 3066.1018 | 5466.1762 | 1956.5711 | 3649.3384 | 12742.5497 | 3082.0757 | 323.1706 | 1870.7921 | 4239.1722 | 981.223 | 116.074
2027 | 11 | 24 | 19 | MW | 13089.8771 | 3874.9889 | 2307.3991 | 18370.2038 | 9531.346 | 1161.188 | 2811.2514 | 441.5645 | 3690.0171 | 1877.7467 | 4087.7992 | 1648.3637 | 5318.9358 | 2806.659 | 14838.8435 | 3085.4565 | 5532.7058 | 2048.0083 | 3587.0111 | 13459.3332 | 3222.2106 | 328.1361 | 1834.6723 | 4174.6283 | 977.256 | 113.2702
2027 | 11 | 24 | 20 | MW | 12804.7956 | 3750.5393 | 2263.8129 | 17769.6846 | 9323.765 | 1146.9149 | 2748.7487 | 427.7037 | 3652.9087 | 1849.3545 | 4002.4027 | 1590.6866 | 5206.7692 | 2810.6142 | 13926.0464 | 2976.418 | 5482.3464 | 2022.8345 | 3525.0638 | 13039.3075 | 3100.2148 | 324.6122 | 1788.2936 | 4086.6638 | 955.0357 | 109.3069
2027 | 11 | 24 | 21 | MW | 12404.392 | 3577.2618 | 2215.3832 | 16785.7967 | 9032.2126 | 1146.2703 | 2681.7817 | 412.1572 | 3566.9356 | 1817.509 | 3763.2945 | 1480.4108 | 4962.5858 | 2625.9403 | 13218.2521 | 2805.5012 | 5401.033 | 2021.6978 | 3434.994 | 12411.5392 | 2897.8378 | 316.7314 | 1701.0941 | 3913.0212 | 911.831 | 101.7291
2027 | 11 | 24 | 22 | MW | 11144.8649 | 3376.7606 | 2132.0844 | 15350.5833 | 8115.0925 | 1106.582 | 2541.8312 | 386.6833 | 3429.8926 | 1765.3287 | 3437.0821 | 1377.3454 | 4751.6546 | 2395.6322 | 12117.2524 | 2571.6156 | 5231.0127 | 1951.6987 | 3271.9555 | 11532.6725 | 2605.4741 | 304.9744 | 1620.5189 | 3663.9799 | 852.8427 | 94.6467
2027 | 11 | 24 | 23 | MW | 10530.6502 | 3222.9276 | 1991.2513 | 13822.842 | 7667.8544 | 1038.6241 | 2427.5023 | 350.9076 | 3205.4069 | 1692.0456 | 3079.5578 | 1286.0769 | 4637.0071 | 2176.2747 | 10797.8964 | 2296.84 | 4922.8509 | 1831.8402 | 3108.5377 | 10281.7096 | 2284.3019 | 288.4121 | 1508.5272 | 3586.2986 | 796.4998 | 88.3751
2027 | 11 | 24 | 24 | MW | 10039.5394 | 2998.6605 | 1838.2134 | 12621.7918 | 7310.2538 | 976.4672 | 2311.8147 | 315.3192 | 2979.8189 | 1619.1476 | 2806.291 | 1226.4333 | 4614.6733 | 2015.6366 | 9781.9838 | 2068.9517 | 4671.0547 | 1722.2129 | 2991.8648 | 9039.8753 | 1986.248 | 274.9892 | 1456.8052 | 3229.3018 | 771.3705 | 84.2765
2027 | 11 | 25 | 1 | MW | 9578.2333 | 2920.4473 | 1721.9818 | 12181.7808 | 6974.3555 | 932.4511 | 2292.9864 | 293.6539 | 2774.4385 | 1574.7683 | 2436.8113 | 1216.9291 | 4514.9148 | 1963.6122 | 9114.4685 | 2018.5207 | 4455.295 | 1644.5809 | 2947.7797 | 7996.6429 | 1784.226 | 265.795 | 1435.0053 | 3156.7593 | 748.0045 | 83.6235
2027 | 11 | 25 | 2 | MW | 9516.0319 | 2899.7057 | 1684.0135 | 12249.761 | 6929.0638 | 912.2848 | 2274.74 | 278.1073 | 2660.1757 | 1542.9228 | 2345.1528 | 1208.2448 | 4528.8118 | 1923.4521 | 8767.5512 | 1998.6215 | 4339.7924 | 1609.0132 | 2909.0157 | 7578.8941 | 1701.7091 | 261.5663 | 1429.2354 | 3140.1941 | 743.5959 | 83.0267
2027 | 11 | 25 | 3 | MW | 9906.0735 | 2892.3601 | 1663.4793 | 12755.8685 | 7213.0711 | 902.1555 | 2290.0749 | 270.3029 | 2604.6968 | 1526.9368 | 2281.9594 | 1219.2237 | 4628.0733 | 1950.5293 | 8671.6564 | 1984.4465 | 4332.4004 | 1591.1481 | 2934.8578 | 7419.0998 | 1660.0957 | 261.1819 | 1460.0119 | 3204.1683 | 745.0949 | 83.7811
2027 | 11 | 25 | 4 | MW | 9989.0048 | 2976.19 | 1687.5003 | 13388.494 | 7273.4572 | 904.5497 | 2345.3953 | 270.1156 | 2590.3678 | 1526.5529 | 2263.1736 | 1257.2384 | 4896.5764 | 2061.2731 | 8965.6848 | 2090.7587 | 4361.9689 | 1595.3707 | 3058.3721 | 7576.6117 | 1686.0607 | 265.2824 | 1517.9304 | 3346.967 | 779.0417 | 86.3934
2027 | 11 | 25 | 5 | MW | 10315.546 | 3187.062 | 1764.0192 | 14695.2938 | 7511.2271 | 928.6757 | 2463.0234 | 285.5997 | 2683.3217 | 1558.2708 | 2365.6473 | 1355.8796 | 5238.5331 | 2274.5443 | 9645.0931 | 2275.5776 | 4523.6725 | 1637.9221 | 3264.3547 | 8250.0315 | 1825.4833 | 276.4308 | 1617.5266 | 3619.9986 | 835.2963 | 93.1717
2027 | 11 | 25 | 6 | MW | 10994.5541 | 3510.7157 | 1957.1565 | 16831.1246 | 8005.6443 | 993.779 | 2672.2705 | 321.1882 | 2915.8904 | 1631.1688 | 2591.6621 | 1514.8211 | 5452.4428 | 2766.499 | 10711.8249 | 2632.9494 | 4811.5058 | 1752.7461 | 3606.0134 | 9606.0008 | 2100.0629 | 299.1119 | 1832.5345 | 3900.4554 | 906.8047 | 104.0936
2027 | 11 | 25 | 7 | MW | 11998.8045 | 3684.8576 | 2179.1574 | 19178.4547 | 8736.8855 | 1076.5625 | 2797.2751 | 353.0304 | 3188.1386 | 1696.3944 | 2756.1922 | 1620.508 | 5515.4743 | 3218.2946 | 12075.1575 | 3060.1046 | 5152.4705 | 1898.7529 | 3625.395 | 10941.4273 | 2420.88 | 326.4382 | 1867.1588 | 3978.1367 | 969.0552 | 111.3561
2027 | 11 | 25 | 8 | MW | 12874.7729 | 3765.6633 | 2258.9694 | 19835.628 | 9374.7187 | 1090.1911 | 2826.7798 | 379.1286 | 3375.1485 | 1749.8531 | 2871.7604 | 1625.2601 | 5542.2743 | 3380.7579 | 13234.1799 | 3231.2943 | 5222.696 | 1922.7898 | 3505.6814 | 12009.775 | 2638.9077 | 338.5477 | 1825.4824 | 4018.1206 | 975.5809 | 111.6826
2027 | 11 | 25 | 9 | MW | 13095.061 | 3782.5161 | 2277.5664 | 19792.1955 | 9535.1207 | 1089.7305 | 2844.6378 | 407.7866 | 3609.5543 | 1808.5561 | 2972.5287 | 1622.8025 | 5569.5713 | 3404.7936 | 14248.6961 | 3249.8304 | 5260.5811 | 1921.9775 | 3461.217 | 12963.9801 | 2817.0993 | 345.9478 | 1787.4392 | 4025.5458 | 969.4087 | 111.5138
2027 | 11 | 25 | 10 | MW | 13095.061 | 3683.994 | 2277.5664 | 19357.8593 | 9535.1207 | 1091.204 | 2875.5004 | 430.3885 | 3785.5419 | 1854.853 | 3008.9634 | 1617.0676 | 5543.7633 | 3321.7358 | 14741.6503 | 3244.9247 | 5274.4418 | 1924.5763 | 3411.8116 | 13669.357 | 2935.1833 | 349.696 | 1767.3481 | 4017.549 | 969.232 | 111.1197
2027 | 11 | 25 | 11 | MW | 13054.8884 | 3598.4352 | 2259.357 | 18670.4634 | 9505.8692 | 1084.8502 | 2885.9819 | 443.4375 | 3887.681 | 1881.5829 | 3023.196 | 1602.6483 | 5504.5546 | 3192.7387 | 14895.6987 | 3225.57 | 5276.2897 | 1913.37 | 3368.1066 | 14048.2971 | 3018.7663 | 351.8103 | 1783.8059 | 3970.7116 | 950.7152 | 110.1288
2027 | 11 | 25 | 12 | MW | 12988.802 | 3511.5801 | 2231.6554 | 18049.164 | 9457.7486 | 1070.9455 | 2888.1173 | 455.4252 | 3949.0385 | 1906.1389 | 2989.608 | 1577.7421 | 5459.3907 | 3071.0432 | 14893.2004 | 3135.8862 | 5263.8155 | 1888.846 | 3356.705 | 14169.2837 | 3043.6629 | 349.1834 | 1763.9293 | 3927.8716 | 930.2588 | 108.4174
2027 | 11 | 25 | 13 | MW | 12859.2211 | 3477.4434 | 2193.88 | 17416.5384 | 9363.3947 | 1056.9488 | 2907.9158 | 465.6647 | 3958.2237 | 1927.1129 | 2950.3255 | 1565.7804 | 5431.5974 | 2956.3443 | 14822.014 | 3082.4573 | 5198.2099 | 1864.1598 | 3314.5203 | 14292.5517 | 3042.5968 | 346.4604 | 1746.6172 | 3887.318 | 898.9574 | 107.5954
2027 | 11 | 25 | 14 | MW | 12830.7153 | 3524.5434 | 2151.069 | 17046.4031 | 9342.6383 | 1039.8212 | 2665.0888 | 465.5398 | 3993.1277 | 1926.8566 | 2936.0929 | 1562.503 | 5437.0569 | 2867.5073 | 14758.0632 | 3003.1331 | 5153.3944 | 1833.9515 | 3300.8391 | 14356.4724 | 3037.2615 | 344.5703 | 1717.1228 | 3877.0367 | 875.1509 | 107.3702
2027 | 11 | 25 | 15 | MW | 12773.6978 | 3445.4666 | 2114.4556 | 16833.0084 | 9301.1213 | 1031.1652 | 2638.3022 | 461.2942 | 4014.804 | 1918.16 | 2933.2462 | 1581.1825 | 5440.0348 | 2789.926 | 14475.2465 | 2964.4248 | 5065.1507 | 1818.6847 | 3233.5716 | 14157.8662 | 2995.6469 | 336.5935 | 1704.7274 | 3946.1496 | 853.6363 | 108.6538
2027 | 11 | 25 | 16 | MW | 12955.1123 | 3448.9235 | 2134.2154 | 17356.1051 | 9433.2175 | 1029.6919 | 2647.6192 | 427.9534 | 3949.4059 | 1849.8661 | 2974.8058 | 1630.1761 | 5726.4048 | 2775.018 | 14261.3127 | 3004.4962 | 5025.8792 | 1816.0863 | 3199.3677 | 13824.5853 | 2963.6367 | 335.248 | 1738.4961 | 4227.7496 | 831.7694 | 112.0204
2027 | 11 | 25 | 17 | MW | 13548.5912 | 3809.7398 | 2192.718 | 18696.9067 | 9865.357 | 1059.6191 | 2763.1126 | 431.1377 | 3891.7225 | 1856.3877 | 3948.8886 | 1737.1746 | 5826.6591 | 2987.9854 | 14661.3103 | 3231.8401 | 5243.0246 | 1868.8695 | 3457.0362 | 13705.88 | 2972.1726 | 338.6118 | 1894.0875 | 4569.3245 | 905.2185 | 119.373
2027 | 11 | 25 | 18 | MW | 14070.8056 | 4043.5132 | 2427.6989 | 19850.7334 | 10245.6056 | 1171.133 | 2970.4185 | 487.2051 | 4113.2699 | 1971.2358 | 4211.9077 | 1748.1526 | 5719.4563 | 3202.779 | 16518.4993 | 3389.9439 | 5730.909 | 2065.5486 | 3759.1707 | 15408.8291 | 3418.5423 | 367.0271 | 2008.8581 | 4503.0658 | 972.8466 | 120.1274
2027 | 11 | 25 | 19 | MW | 13766.2873 | 3994.6844 | 2440.2904 | 19372.9647 | 10023.8717 | 1198.8502 | 2917.2336 | 479.7752 | 4085.3467 | 1956.0166 | 4361.6345 | 1688.0171 | 5572.5493 | 3137.9756 | 16570.2481 | 3313.6177 | 5772.9517 | 2114.4339 | 3714.7055 | 16025.1907 | 3531.2911 | 368.4367 | 1951.1529 | 4405.9632 | 976.1978 | 115.9951
2027 | 11 | 25 | 20 | MW | 13407.3494 | 3898.7547 | 2362.8033 | 18617.5886 | 9762.5123 | 1177.0262 | 2849.4898 | 462.1683 | 3979.5327 | 1919.951 | 4232.4022 | 1613.4623 | 5393.8783 | 3076.8235 | 15523.7193 | 3206.761 | 5700.4165 | 2075.9425 | 3664.1598 | 15472.7498 | 3384.0425 | 364.144 | 1899.0031 | 4265.449 | 957.77 | 110.8719
2027 | 11 | 25 | 21 | MW | 12914.9397 | 3697.3891 | 2318.248 | 17439.2024 | 9403.966 | 1154.4658 | 2766.0241 | 441.1275 | 3839.5512 | 1876.8512 | 3947.7495 | 1487.1294 | 5106.5156 | 2851.3819 | 14497.8217 | 2970.9666 | 5584.9132 | 2036.1522 | 3541.0255 | 14402.1317 | 3127.6021 | 354.4373 | 1823.1313 | 4010.1238 | 912.4479 | 102.1907
2027 | 11 | 25 | 22 | MW | 11503.8028 | 3460.1588 | 2199.6916 | 15892.5647 | 8376.4519 | 1107.4107 | 2612.2916 | 403.4162 | 3628.6596 | 1799.6033 | 3567.4535 | 1390.7818 | 4860.3463 | 2598.8631 | 13188.2108 | 2726.7215 | 5350.6736 | 1953.1603 | 3344.164 | 13068.9865 | 2775.1308 | 340.2776 | 1666.2564 | 3711.389 | 847.1117 | 95.57
2027 | 11 | 25 | 23 | MW | 10779.4441 | 3263.1145 | 2047.8166 | 14206.1873 | 7849.0127 | 1026.0084 | 2483.4045 | 361.4593 | 3358.2485 | 1713.6599 | 3138.7653 | 1298.6935 | 4733.7871 | 2348.4744 | 11756.1704 | 2412.1474 | 4997.2347 | 1809.5897 | 3141.6013 | 11507.567 | 2411.633 | 320.0311 | 1541.4403 | 3585.1554 | 792.9731 | 89.242
2027 | 11 | 25 | 24 | MW | 10241.6837 | 3024.5871 | 1900.5903 | 13237.4165 | 7457.4445 | 965.0489 | 2362.2823 | 323.3734 | 3096.287 | 1635.6452 | 2842.1572 | 1243.3101 | 4683.1637 | 2162.2803 | 10317.2373 | 2139.5536 | 4723.7237 | 1702.0742 | 3018.8471 | 10073.978 | 2090.8159 | 303.5329 | 1449.9664 | 3286.9922 | 765.3748 | 85.4363
2027 | 11 | 26 | 1 | MW | 9745.389 | 2948.5346 | 1771.9619 | 12636.8973 | 7096.0693 | 918.9148 | 2344.0366 | 299.5853 | 2869.5968 | 1586.9182 | 2450.4754 | 1238.722 | 4560.5756 | 2175.0583 | 9606.3589 | 2113.3842 | 4521.363 | 1620.7066 | 2965.6418 | 8873.2316 | 1852.5156 | 292.3204 | 1435.8597 | 3195.5999 | 744.8304 | 85.121
2027 | 11 | 26 | 2 | MW | 9602.8541 | 2913.1017 | 1731.2812 | 12270.5412 | 6992.283 | 901.2346 | 2334.137 | 287.1606 | 2737.3309 | 1561.4677 | 2369.0636 | 1221.6812 | 4565.5388 | 2045.1476 | 9277.2157 | 2102.4802 | 4410.9419 | 1589.5238 | 2920.7965 | 8199.8107 | 1752.5708 | 286.554 | 1437.9975 | 3183.0341 | 741.127 | 83.95
2027 | 11 | 26 | 3 | MW | 9973.453 | 2898.4095 | 1742.1293 | 12480.1566 | 7262.1332 | 886.4092 | 2346.5597 | 280.6048 | 2663.849 | 1548.0395 | 2308.717 | 1240.0337 | 4665.2967 | 2114.5149 | 9099.513 | 2065.1351 | 4386.9174 | 1563.376 | 2920.0363 | 7978.3814 | 1700.2868 | 284.2154 | 1449.1108 | 3245.8651 | 752.0606 | 85.2111
2027 | 11 | 26 | 4 | MW | 10020.1025 | 2959.338 | 1748.3277 | 12831.4073 | 7296.101 | 886.4092 | 2394.6984 | 282.353 | 2635.9267 | 1551.6205 | 2298.4703 | 1288.6984 | 4924.3698 | 2249.2922 | 9317.4927 | 2110.9308 | 4407.7083 | 1563.376 | 3099.0365 | 8122.1965 | 1717.7148 | 286.3297 | 1491.0017 | 3370.9573 | 781.0696 | 88.5552
2027 | 11 | 26 | 5 | MW | 10325.9139 | 3168.0493 | 1809.9303 | 14040.0043 | 7518.7764 | 915.4155 | 2501.2625 | 296.5884 | 2714.9189 | 1580.7795 | 2392.9744 | 1382.9164 | 5273.2749 | 2469.8661 | 9849.7132 | 2278.5768 | 4564.3304 | 1614.5348 | 3318.7012 | 8624.4089 | 1855.0052 | 296.6772 | 1589.9568 | 3655.4116 | 838.4708 | 95.0296
2027 | 11 | 26 | 6 | MW | 11001.0311 | 3453.2449 | 1952.1201 | 16304.2487 | 8010.3605 | 978.1249 | 2695.3696 | 332.8636 | 2935.3632 | 1655.0856 | 2611.5881 | 1538.4166 | 5473.2877 | 2925.6169 | 10899.6554 | 2621.7725 | 4847.543 | 1725.1366 | 3647.818 | 9788.6269 | 2130.6509 | 316.0267 | 1809.4524 | 3955.2896 | 915.8869 | 105.715
2027 | 11 | 26 | 7 | MW | 11987.1436 | 3618.3123 | 2172.7652 | 18530.7237 | 8728.3947 | 1057.7775 | 2824.256 | 365.8922 | 3207.9787 | 1722.7404 | 2784.0878 | 1629.1932 | 5517.9553 | 3319.3019 | 12508.279 | 3023.8498 | 5218.0761 | 1865.6214 | 3613.9942 | 11117.2094 | 2435.1073 | 338.4515 | 1841.9389 | 4022.1199 | 968.3505 | 111.9529
2027 | 11 | 26 | 8 | MW | 12789.2496 | 3725.4772 | 2252.3834 | 19204.8979 | 9312.4453 | 1070.301 | 2843.6668 | 390.9915 | 3396.4583 | 1774.1528 | 2856.3898 | 1618.8702 | 5526.3927 | 3457.7305 | 13678.6594 | 3232.1117 | 5280.9097 | 1887.7092 | 3479.8393 | 12240.3307 | 2657.403 | 346.2361 | 1779.5315 | 4063.2451 | 971.7007 | 111.2435
2027 | 11 | 26 | 9 | MW | 12961.5893 | 3738.4405 | 2306.4309 | 19220.0033 | 9437.9337 | 1073.708 | 2842.3082 | 416.3404 | 3610.2891 | 1826.0779 | 2928.1223 | 1611.9876 | 5538.3038 | 3415.1377 | 14565.2317 | 3238.9275 | 5283.6817 | 1893.7183 | 3420.5526 | 13107.7909 | 2824.5691 | 350.2085 | 1740.846 | 4064.3883 | 956.7107 | 110.7706
2027 | 11 | 26 | 10 | MW | 12934.3765 | 3640.7828 | 2276.9858 | 18821.541 | 9418.1189 | 1073.8 | 2866.3775 | 432.6361 | 3777.4589 | 1859.4581 | 2949.7559 | 1590.0308 | 5507.0368 | 3329.6461 | 14881.9488 | 3214.1214 | 5277.2137 | 1893.8805 | 3388.6293 | 13769.8008 | 2938.0289 | 352.3228 | 1723.1073 | 4047.8232 | 945.1609 | 109.2618
2027 | 11 | 26 | 11 | MW | 12883.8419 | 3553.0633 | 2238.2423 | 18253.1164 | 9381.3223 | 1067.9987 | 2873.5592 | 444.3116 | 3872.6181 | 1883.3739 | 2950.3255 | 1575.2836 | 5465.3465 | 3177.8308 | 14963.9132 | 3163.1459 | 5265.2019 | 1883.6487 | 3351.7648 | 14180.7013 | 3018.0552 | 351.7783 | 1739.7783 | 3975.2806 | 942.1632 | 108.2484
2027 | 11 | 26 | 12 | MW | 12811.2784 | 3489.9741 | 2203.5661 | 17662.0395 | 9328.4855 | 1054.7388 | 2871.2303 | 456.112 | 3925.5243 | 1907.5449 | 2932.6766 | 1544.3155 | 5431.1011 | 3066.1744 | 14992.9973 | 3102.0849 | 5236.095 | 1860.262 | 3318.7012 | 14301.6879 | 3058.2463 | 349.7281 | 1719.6884 | 3937.0115 | 922.147 | 106.1204
2027 | 11 | 26 | 13 | MW | 12724.4563 | 3467.5044 | 2192.1374 | 17127.605 | 9265.2662 | 1044.8857 | 2888.6999 | 466.6013 | 3942.7925 | 1929.0315 | 2925.2755 | 1533.9925 | 5402.3151 | 2958.4743 | 14909.9558 | 3021.6692 | 5165.8687 | 1842.8838 | 3275.7563 | 14422.6745 | 3054.6895 | 347.2293 | 1688.9107 | 3900.4554 | 890.7577 | 105.411
2027 | 11 | 26 | 14 | MW | 12673.9217 | 3513.7408 | 2165.7916 | 16712.1534 | 9228.4696 | 1026.1007 | 2642.5723 | 466.2891 | 3964.8371 | 1928.3912 | 2897.3799 | 1530.7151 | 5385.9371 | 2879.3717 | 14920.2488 | 2968.2403 | 5114.5853 | 1809.7523 | 3253.3332 | 14532.2436 | 3045.7974 | 345.0188 | 1674.3775 | 3867.3251 | 859.4562 | 105.1858
2027 | 11 | 26 | 15 | MW | 12635.048 | 3370.2785 | 2139.8333 | 16447.7677 | 9200.1639 | 1023.7984 | 2625.2969 | 459.1714 | 3985.7795 | 1913.8123 | 2894.5332 | 1538.9076 | 5385.9371 | 2809.7016 | 14626.4076 | 2912.6319 | 5060.53 | 1805.6919 | 3208.1087 | 14370.1713 | 2985.3326 | 340.7581 | 1672.6687 | 3898.7406 | 839.1766 | 105.7488
2027 | 11 | 26 | 16 | MW | 12794.4336 | 3327.0673 | 2147.1946 | 16925.5481 | 9316.2199 | 1027.3897 | 2643.1549 | 428.2656 | 3924.0546 | 1850.5052 | 2929.8309 | 1601.1736 | 5690.671 | 2791.1423 | 14469.563 | 2881.5557 | 5042.5118 | 1812.0258 | 3181.5056 | 13881.6512 | 2931.6264 | 335.5043 | 1688.9107 | 4198.0471 | 823.1285 | 110.0275
2027 | 11 | 26 | 17 | MW | 13481.2117 | 3636.8932 | 2181.4823 | 18564.7138 | 9816.2949 | 1044.3331 | 2760.007 | 429.0773 | 3867.8418 | 1852.1675 | 3870.8931 | 1698.5041 | 5790.9252 | 2991.028 | 14671.3708 | 3090.9079 | 5255.9612 | 1841.9093 | 3389.3886 | 13703.5987 | 2973.2399 | 338.836 | 1851.3434 | 4541.9064 | 894.4612 | 116.7157
2027 | 11 | 26 | 18 | MW | 14085.0585 | 3862.8892 | 2358.735 | 19875.2929 | 10255.9837 | 1149.6774 | 2950.8142 | 479.588 | 4124.2913 | 1955.6327 | 4145.8676 | 1722.9184 | 5681.7366 | 3183.9159 | 16662.7894 | 3301.3517 | 5722.5931 | 2027.7069 | 3624.6348 | 15536.6706 | 3449.8415 | 364.9769 | 1942.3895 | 4492.7826 | 970.7314 | 118.3934
2027 | 11 | 26 | 19 | MW | 13801.276 | 3854.6791 | 2404.0646 | 19614.6864 | 10049.3485 | 1180.2491 | 2893.7468 | 475.7793 | 4115.4735 | 1947.8316 | 4285.9173 | 1668.3548 | 5544.7559 | 3067.6968 | 16818.3799 | 3256.9179 | 5757.2439 | 2081.6268 | 3593.4716 | 16148.4586 | 3533.7806 | 369.4939 | 1900.7131 | 4400.8206 | 966.4098 | 114.644
2027 | 11 | 26 | 20 | MW | 13391.7976 | 3765.6633 | 2358.1536 | 18623.2517 | 9751.1883 | 1159.9909 | 2828.3326 | 458.8592 | 4015.5388 | 1913.172 | 4164.086 | 1606.0887 | 5385.4408 | 3001.0672 | 15633.1806 | 3115.4424 | 5681.936 | 2045.8969 | 3531.1443 | 15705.5978 | 3416.7639 | 363.3431 | 1851.1289 | 4243.1716 | 947.6296 | 110.3652
2027 | 11 | 26 | 21 | MW | 12909.7557 | 3591.9539 | 2291.1269 | 17431.6439 | 9400.1913 | 1145.6255 | 2746.8075 | 437.631 | 3856.8195 | 1869.6893 | 3915.8681 | 1495.1579 | 5110.4856 | 2806.9629 | 14592.3252 | 2890.0063 | 5556.7303 | 2020.5605 | 3399.2698 | 14621.2808 | 3154.2771 | 355.3022 | 1772.4782 | 4012.9799 | 903.4546 | 102.7424
2027 | 11 | 26 | 22 | MW | 11493.4408 | 3352.5621 | 2186.5187 | 15873.68 | 8368.9068 | 1096.3607 | 2593.2691 | 405.1643 | 3646.2953 | 1803.1853 | 3541.834 | 1390.126 | 4863.8199 | 2598.5593 | 13356.1621 | 2692.3744 | 5320.6428 | 1933.6713 | 3192.9072 | 13240.1951 | 2812.8313 | 341.3027 | 1615.39 | 3729.0954 | 837.6771 | 95.525
2027 | 11 | 26 | 23 | MW | 10734.0934 | 3170.6418 | 2047.6228 | 14058.889 | 7815.9908 | 1019.4704 | 2466.3233 | 361.3344 | 3361.5552 | 1713.4047 | 3101.761 | 1305.0843 | 4724.3576 | 2334.1751 | 11979.9931 | 2378.346 | 4968.5903 | 1798.0585 | 2986.9237 | 11571.4768 | 2434.3962 | 321.5047 | 1506.6039 | 3574.8741 | 783.8031 | 89.6812
2027 | 11 | 26 | 24 | MW | 10226.1377 | 2951.5597 | 1881.9934 | 13033.4641 | 7446.1247 | 958.4189 | 2346.5597 | 319.0029 | 3100.6959 | 1626.6934 | 2807.4301 | 1246.5874 | 4699.0459 | 2162.8891 | 10459.506 | 2087.7607 | 4705.2431 | 1690.3809 | 2860.3696 | 10238.3317 | 2123.1822 | 305.0705 | 1430.5176 | 3341.2548 | 761.3187 | 85.6615
2027 | 11 | 27 | 1 | MW | 9759.6419 | 2886.7424 | 1791.3333 | 12487.7152 | 7106.4475 | 909.6142 | 2335.6898 | 295.4021 | 2878.782 | 1578.3493 | 2412.3309 | 1244.2938 | 4587.8726 | 2203.6568 | 9678.0222 | 2093.2121 | 4513.5087 | 1604.3031 | 2764.2193 | 9064.9841 | 1864.2522 | 293.73 | 1424.9598 | 3265.2864 | 743.5959 | 85.5039
2027 | 11 | 27 | 2 | MW | 9639.1358 | 2858.2234 | 1743.8727 | 12140.2321 | 7018.7014 | 892.6708 | 2329.2843 | 286.5986 | 2747.251 | 1560.317 | 2324.6583 | 1230.5295 | 4611.6954 | 2036.3248 | 9222.475 | 1995.3506 | 4412.7899 | 1574.4196 | 2731.1557 | 8389.2807 | 1762.5301 | 288.0917 | 1404.8699 | 3268.1425 | 743.1551 | 84.558
2027 | 11 | 27 | 3 | MW | 9961.792 | 2839.6417 | 1735.3485 | 12053.3672 | 7253.6424 | 886.6853 | 2343.8424 | 276.047 | 2668.6253 | 1538.7027 | 2273.4203 | 1249.8648 | 4703.5122 | 2035.7161 | 9025.2795 | 1931.0187 | 4396.1581 | 1563.863 | 2775.62 | 8156.4382 | 1711.3135 | 285.7211 | 1436.2875 | 3321.2638 | 750.738 | 85.8867
2027 | 11 | 27 | 4 | MW | 10001.9588 | 2922.1762 | 1741.5478 | 12531.1477 | 7282.8896 | 886.9615 | 2385.9633 | 276.9211 | 2650.2557 | 1540.4937 | 2256.341 | 1293.9424 | 4950.6741 | 2125.1629 | 9419.4003 | 1976.2687 | 4401.702 | 1564.3501 | 2910.5351 | 8266.0117 | 1732.2971 | 287.7072 | 1488.4373 | 3445.7844 | 782.6568 | 88.9156
2027 | 11 | 27 | 5 | MW | 10297.4023 | 3133.9118 | 1799.6636 | 13579.2248 | 7498.0157 | 911.3639 | 2485.7341 | 291.0316 | 2736.2287 | 1569.3975 | 2361.6625 | 1382.0966 | 5286.1792 | 2337.8265 | 9977.4618 | 2117.7454 | 4550.0074 | 1607.389 | 3125.2596 | 8788.7691 | 1870.2986 | 296.8054 | 1570.9347 | 3731.9516 | 838.7353 | 94.9732
2027 | 11 | 27 | 6 | MW | 10956.9735 | 3444.6022 | 1942.434 | 15779.2565 | 7978.2801 | 974.6256 | 2675.7645 | 329.4921 | 2968.0618 | 1648.179 | 2575.7219 | 1536.9419 | 5471.7987 | 2785.3621 | 10928.2265 | 2456.8528 | 4812.8922 | 1718.9648 | 3368.1066 | 10140.1801 | 2136.6973 | 315.8344 | 1754.3116 | 4002.127 | 917.8265 | 105.6137
2027 | 11 | 27 | 7 | MW | 11954.7469 | 3621.7693 | 2159.3985 | 18179.4731 | 8704.8051 | 1053.5417 | 2816.1041 | 357.7131 | 3236.2693 | 1705.9865 | 2750.4987 | 1619.1972 | 5501.5773 | 3166.5741 | 12482.2118 | 2843.9377 | 5182.9637 | 1858.1506 | 3386.7288 | 11354.62 | 2440.4426 | 337.8108 | 1801.3314 | 4051.8206 | 971.9652 | 111.266
2027 | 11 | 27 | 8 | MW | 12777.5829 | 3714.242 | 2245.7973 | 18832.8671 | 9303.9502 | 1069.9326 | 2813.5803 | 381.3763 | 3436.1386 | 1754.4583 | 2799.4595 | 1617.8865 | 5509.0221 | 3311.3917 | 13579.9477 | 3042.3859 | 5248.5685 | 1887.0595 | 3306.5394 | 12509.7017 | 2685.8564 | 344.5382 | 1749.6094 | 4091.2329 | 977.3438 | 111.1759
2027 | 11 | 27 | 9 | MW | 12914.9397 | 3757.0214 | 2274.0796 | 18574.1561 | 9403.966 | 1075.918 | 2812.0274 | 408.411 | 3670.5444 | 1809.8356 | 2882.5778 | 1608.7112 | 5524.4074 | 3288.2696 | 14429.6739 | 3043.2045 | 5271.6698 | 1897.6161 | 3268.9157 | 13356.619 | 2863.693 | 349.4718 | 1711.1384 | 4071.8135 | 964.5591 | 110.5454
2027 | 11 | 27 | 10 | MW | 12899.3937 | 3716.4026 | 2256.4516 | 18298.4443 | 9392.6463 | 1073.6161 | 2832.4086 | 428.0158 | 3885.8448 | 1849.9937 | 2903.0734 | 1584.9517 | 5489.1693 | 3227.7262 | 14805.3097 | 3028.7567 | 5267.9731 | 1893.5561 | 3251.4337 | 14114.4992 | 3000.271 | 351.5861 | 1691.4763 | 4039.2548 | 951.9501 | 108.9128
2027 | 11 | 27 | 11 | MW | 12865.6981 | 3639.9184 | 2230.6872 | 17831.99 | 9368.111 | 1069.7484 | 2839.5909 | 443.4375 | 4035.379 | 1881.5829 | 2912.7516 | 1563.8138 | 5455.9164 | 3124.8927 | 14896.8488 | 3006.6768 | 5250.8789 | 1886.7346 | 3217.2298 | 14541.3798 | 3110.8852 | 352.9956 | 1663.0509 | 3955.8612 | 943.8382 | 107.4602
2027 | 11 | 27 | 12 | MW | 12817.7555 | 3550.0381 | 2210.153 | 17322.115 | 9333.2017 | 1056.9488 | 2844.2494 | 456.112 | 4150.3774 | 1907.5449 | 2897.3799 | 1543.9876 | 5433.0863 | 3026.3193 | 14872.3322 | 2959.5179 | 5225.9304 | 1864.1598 | 3202.4083 | 14762.8102 | 3162.8142 | 351.1376 | 1655.5698 | 3901.0251 | 920.3841 | 106.0979
2027 | 11 | 27 | 13 | MW | 12686.8815 | 3521.9509 | 2192.718 | 16970.8643 | 9237.9063 | 1043.8728 | 2856.8663 | 469.723 | 4229.3697 | 1935.4255 | 2892.256 | 1535.6302 | 5406.782 | 2920.7481 | 14751.23 | 2888.6432 | 5166.3311 | 1841.0974 | 3187.206 | 14906.621 | 3199.4485 | 348.1262 | 1633.5566 | 3846.7625 | 893.9322 | 105.5236
2027 | 11 | 27 | 14 | MW | 12649.3009 | 3536.643 | 2159.5923 | 16613.9506 | 9210.5421 | 1027.8503 | 2605.11 | 473.0945 | 4260.5995 | 1942.3321 | 2870.0528 | 1522.0308 | 5365.0923 | 2864.1599 | 14759.1019 | 2859.203 | 5117.3573 | 1812.8382 | 3184.5462 | 14993.3659 | 3196.6028 | 345.1469 | 1617.0988 | 3801.0664 | 861.6604 | 104.5891
2027 | 11 | 27 | 15 | MW | 12663.5538 | 3385.8351 | 2128.4038 | 16485.5371 | 9220.9203 | 1021.1281 | 2601.0333 | 462.9176 | 4203.651 | 1921.4857 | 2854.6822 | 1537.9247 | 5362.6107 | 2792.3598 | 14550.1524 | 2792.9622 | 5068.3843 | 1800.9822 | 3114.6182 | 14680.628 | 3158.9012 | 334.351 | 1614.9622 | 3835.9096 | 845.0832 | 105.6812
2027 | 11 | 27 | 16 | MW | 12852.7441 | 3333.5494 | 2140.8015 | 16859.4517 | 9358.6785 | 1010.4463 | 2627.82 | 432.0117 | 4289.9923 | 1858.1787 | 2867.2072 | 1614.937 | 5678.7593 | 2760.7187 | 14423.5347 | 2861.1107 | 5028.1896 | 1782.1424 | 3097.8963 | 14205.8067 | 3075.6743 | 332.7492 | 1638.2588 | 4098.6599 | 827.0966 | 110.9733
2027 | 11 | 27 | 17 | MW | 13463.0679 | 3630.8438 | 2190.7808 | 18253.1164 | 9803.0836 | 1032.8226 | 2753.6014 | 426.1428 | 4092.694 | 1846.1564 | 3761.0173 | 1712.2684 | 5763.1319 | 2977.9451 | 14659.1402 | 3020.0332 | 5203.7538 | 1821.6079 | 3306.5394 | 13865.671 | 2992.0901 | 338.2914 | 1761.3637 | 4464.2232 | 889.435 | 117.6616
2027 | 11 | 27 | 18 | MW | 14011.1962 | 3869.3704 | 2355.2482 | 19386.1863 | 10202.2012 | 1130.8921 | 2933.7322 | 472.9697 | 4432.913 | 1942.0758 | 4074.7047 | 1717.3475 | 5659.4035 | 3147.1022 | 16255.8118 | 3156.3313 | 5673.1577 | 1994.5749 | 3569.149 | 15447.6443 | 3400.4032 | 365.137 | 1837.2367 | 4434.5225 | 971.6128 | 118.0106
2027 | 11 | 27 | 19 | MW | 13748.1494 | 3870.2349 | 2412.7825 | 18940.5122 | 10010.6646 | 1172.3301 | 2863.8537 | 469.4733 | 4192.6287 | 1934.9139 | 4231.2641 | 1675.2365 | 5529.8663 | 3060.0904 | 15950.5652 | 3115.987 | 5700.8782 | 2067.6599 | 3522.024 | 16077.6939 | 3492.5222 | 366.5787 | 1810.0935 | 4326.567 | 974.3461 | 115.1169
2027 | 11 | 27 | 20 | MW | 13459.1829 | 3793.7506 | 2368.2273 | 18494.8381 | 9800.2547 | 1156.4916 | 2799.9931 | 451.4918 | 4022.5196 | 1898.0815 | 4147.0067 | 1620.8359 | 5377.0034 | 3007.4572 | 15396.0817 | 3057.3795 | 5603.3938 | 2039.7251 | 3474.1381 | 15582.3298 | 3396.8464 | 362.0937 | 1776.5393 | 4184.9096 | 954.242 | 111.3786
2027 | 11 | 27 | 21 | MW | 12982.325 | 3627.8195 | 2275.823 | 17359.8844 | 9453.0324 | 1147.0068 | 2726.4264 | 432.6986 | 3870.781 | 1859.5857 | 3887.4029 | 1513.0185 | 5109.4929 | 2803.3126 | 14190.7449 | 2895.4578 | 5469.4106 | 2022.9967 | 3361.266 | 14630.4061 | 3137.2053 | 357.7048 | 1685.7052 | 3939.8677 | 910.2437 | 103.9698
2027 | 11 | 27 | 22 | MW | 11483.0729 | 3389.2921 | 2171.2156 | 15665.9601 | 8361.3575 | 1101.5175 | 2574.4409 | 401.668 | 3642.6212 | 1796.0223 | 3522.4776 | 1398.3185 | 4863.3242 | 2575.4372 | 13167.558 | 2644.671 | 5239.791 | 1942.7663 | 3163.6435 | 13217.36 | 2785.8001 | 342.7763 | 1566.4469 | 3671.4051 | 843.2314 | 96.0879
2027 | 11 | 27 | 23 | MW | 10740.5704 | 3188.3583 | 2030.1886 | 13870.0537 | 7820.707 | 1026.2848 | 2452.9303 | 359.8984 | 3361.1878 | 1710.4629 | 3080.6959 | 1317.7009 | 4730.8098 | 2342.3892 | 11773.8023 | 2366.08 | 4893.2824 | 1810.0772 | 2959.1812 | 11509.8374 | 2421.5912 | 323.9715 | 1432.8675 | 3546.8863 | 790.1515 | 90.5482
2027 | 11 | 27 | 24 | MW | 10231.3217 | 2996.0672 | 1885.2872 | 12723.7622 | 7449.8994 | 960.9973 | 2370.8233 | 316.88 | 3108.0441 | 1622.3446 | 2789.2117 | 1272.3126 | 4702.0238 | 2160.1503 | 10483.7019 | 2058.865 | 4625.7777 | 1694.9284 | 2854.6692 | 10153.8681 | 2121.4038 | 307.3451 | 1423.0365 | 3319.549 | 770.3125 | 87.4292
2027 | 11 | 28 | 1 | MW | 9858.125 | 2920.4473 | 1830.6583 | 12453.7134 | 7178.1576 | 920.296 | 2350.248 | 299.5853 | 2917.7275 | 1586.9182 | 2445.92 | 1264.612 | 4561.5683 | 2213.3922 | 9883.8274 | 2081.7635 | 4467.7692 | 1623.1428 | 2783.2208 | 9174.5586 | 1894.1291 | 293.7941 | 1417.4798 | 3174.4657 | 747.1229 | 86.9001
2027 | 11 | 28 | 2 | MW | 9693.5555 | 2880.693 | 1765.1812 | 12202.561 | 7058.3269 | 899.3007 | 2336.4659 | 289.7829 | 2772.234 | 1566.8397 | 2351.4158 | 1250.5197 | 4576.4573 | 2079.8313 | 9407.6565 | 1992.8971 | 4359.1969 | 1586.113 | 2776.7603 | 8421.2411 | 1778.8908 | 286.618 | 1416.1976 | 3179.6064 | 739.9808 | 85.9317
2027 | 11 | 28 | 3 | MW | 10014.9186 | 2855.6301 | 1746.0037 | 12168.5592 | 7292.3263 | 888.8953 | 2346.7539 | 282.1033 | 2678.5454 | 1551.1078 | 2289.3616 | 1253.1422 | 4618.6439 | 2038.7586 | 9229.3556 | 1910.3009 | 4334.2484 | 1567.7608 | 2814.765 | 8065.1274 | 1715.9364 | 281.5245 | 1396.1078 | 3208.1676 | 745.8003 | 86.1119
2027 | 11 | 28 | 4 | MW | 10051.2003 | 2906.6196 | 1714.8143 | 12610.454 | 7318.7447 | 886.5012 | 2375.676 | 279.6058 | 2623.4347 | 1545.9922 | 2260.3269 | 1296.5639 | 4756.6178 | 2051.5366 | 9273.4649 | 1956.0966 | 4339.7924 | 1563.5382 | 2867.5903 | 8037.7329 | 1712.7357 | 280.6915 | 1441.4175 | 3296.7018 | 771.1942 | 89.0957
2027 | 11 | 28 | 5 | MW | 10237.7987 | 3027.1796 | 1741.1602 | 13176.9948 | 7454.6156 | 894.6046 | 2440.3134 | 286.786 | 2671.1972 | 1560.7009 | 2288.792 | 1346.3763 | 4975.9858 | 2165.018 | 9658.0876 | 2027.79 | 4411.8659 | 1577.8304 | 3013.9069 | 8208.9414 | 1798.8083 | 285.5288 | 1479.8873 | 3481.1973 | 815.7213 | 92.5186
2027 | 11 | 28 | 6 | MW | 10649.8632 | 3219.9033 | 1832.7893 | 14561.2172 | 7754.6589 | 934.9375 | 2579.2936 | 312.8841 | 2786.1956 | 1614.1596 | 2424.2863 | 1450.4254 | 5131.331 | 2447.0478 | 10139.69 | 2246.956 | 4579.5766 | 1648.9662 | 3180.7454 | 9051.2896 | 1963.1287 | 296.6131 | 1649.5854 | 3663.4083 | 869.6844 | 99.6686
2027 | 11 | 28 | 7 | MW | 11327.5724 | 3392.3164 | 1980.0156 | 16523.3065 | 8248.1303 | 985.031 | 2694.3986 | 333.7377 | 2923.9735 | 1656.8755 | 2513.6677 | 1535.7942 | 5207.7619 | 2730.5989 | 11071.719 | 2557.1678 | 4852.6253 | 1737.3171 | 3255.9938 | 9558.0711 | 2128.1613 | 307.7294 | 1701.5207 | 3702.2509 | 934.0502 | 105.5348
2027 | 11 | 28 | 8 | MW | 12120.6095 | 3561.7052 | 2051.691 | 17507.1826 | 8825.5774 | 998.8438 | 2726.6206 | 355.3405 | 3062.4853 | 1701.1261 | 2575.7219 | 1565.6164 | 5268.3117 | 2921.053 | 11777.1288 | 2761.8872 | 4966.2799 | 1761.6789 | 3293.2383 | 10213.2262 | 2353.6577 | 311.766 | 1689.9796 | 3775.9348 | 956.5351 | 107.5841
2027 | 11 | 28 | 9 | MW | 12365.5183 | 3663.6842 | 2114.068 | 17867.8756 | 9003.9069 | 1016.1556 | 2771.071 | 388.8062 | 3297.2585 | 1769.6764 | 2719.1868 | 1575.2836 | 5303.5498 | 3000.4595 | 12828.5864 | 2891.3695 | 5054.5244 | 1792.212 | 3331.2421 | 11140.0335 | 2586.9788 | 320.1913 | 1685.9185 | 3819.9161 | 955.3002 | 108.2484
2027 | 11 | 28 | 10 | MW | 12530.0879 | 3626.5224 | 2136.5394 | 18175.6938 | 9123.7376 | 1024.9036 | 2804.2632 | 408.4734 | 3473.247 | 1809.9632 | 2812.5529 | 1569.2208 | 5297.594 | 2999.547 | 13433.6398 | 2971.784 | 5085.9409 | 1807.641 | 3313.0008 | 11966.3971 | 2762.3258 | 325.2209 | 1687.843 | 3825.0567 | 955.5647 | 107.8318
2027 | 11 | 28 | 11 | MW | 12518.4269 | 3564.7303 | 2153.393 | 17662.0395 | 9115.2467 | 1026.6529 | 2813.1919 | 423.6454 | 3624.2507 | 1841.0408 | 2856.9594 | 1544.4785 | 5272.7786 | 2969.4272 | 13717.0366 | 2977.5083 | 5108.1174 | 1810.7264 | 3268.5356 | 12359.036 | 2860.1361 | 330.3786 | 1671.3853 | 3771.3638 | 948.0698 | 106.1316
2027 | 11 | 28 | 12 | MW | 12453.6336 | 3506.3951 | 2150.8752 | 17070.9509 | 9068.0677 | 1018.1814 | 2808.7276 | 436.5696 | 3684.1385 | 1867.5144 | 2858.667 | 1516.4598 | 5235.0595 | 2860.8135 | 13815.0455 | 2925.4437 | 5086.8649 | 1795.785 | 3239.652 | 12598.728 | 2901.3946 | 330.1864 | 1652.7921 | 3702.8206 | 921.7946 | 104.2062
2027 | 11 | 28 | 13 | MW | 12359.0413 | 3471.8258 | 2132.0844 | 16515.7596 | 8999.1907 | 999.3961 | 2810.0862 | 453.1775 | 3745.4951 | 1901.5337 | 2856.9594 | 1495.6498 | 5177.4876 | 2763.4564 | 13798.4764 | 2836.8502 | 5029.1136 | 1762.653 | 3173.9048 | 12619.2708 | 2878.9864 | 328.3924 | 1601.0701 | 3652.5554 | 891.4624 | 102.7762
2027 | 11 | 28 | 14 | MW | 12278.702 | 3420.8363 | 2104.3828 | 16179.6144 | 8940.6919 | 974.8098 | 2548.6245 | 452.7405 | 3751.7411 | 1900.6393 | 2842.7268 | 1472.8732 | 5118.4267 | 2687.3974 | 13752.1786 | 2759.4337 | 4964.8936 | 1719.2897 | 3157.9431 | 12726.5695 | 2861.5584 | 326.5664 | 1595.7268 | 3614.2864 | 850.6386 | 101.2111
2027 | 11 | 28 | 15 | MW | 12277.4031 | 3276.9422 | 2075.9059 | 15932.2296 | 8939.7461 | 958.9712 | 2534.4547 | 445.2482 | 3780.7665 | 1885.2914 | 2801.1671 | 1480.0828 | 5152.6722 | 2621.6814 | 13583.5799 | 2680.6541 | 4885.4281 | 1691.3549 | 3086.1146 | 12603.2906 | 2822.7906 | 322.1134 | 1591.6656 | 3617.7141 | 832.6509 | 101.7065
2027 | 11 | 28 | 16 | MW | 12456.2255 | 3208.2354 | 2058.6647 | 15998.3143 | 9069.955 | 959.9841 | 2555.4184 | 413.4059 | 3746.5974 | 1820.0668 | 2801.7366 | 1554.8015 | 5490.6583 | 2647.846 | 13568.4255 | 2667.0237 | 4856.7829 | 1693.1414 | 3061.792 | 12217.5066 | 2795.4033 | 313.7522 | 1587.3912 | 3915.8773 | 812.459 | 106.841
2027 | 11 | 28 | 17 | MW | 13184.4693 | 3489.5423 | 2105.9324 | 17510.9619 | 9600.223 | 984.9391 | 2671.3002 | 406.7252 | 3672.7488 | 1806.3823 | 3642.0327 | 1654.0995 | 5603.8168 | 2816.6993 | 13853.4697 | 2840.1211 | 5050.3661 | 1737.1549 | 3178.845 | 12080.5397 | 2866.8936 | 318.8458 | 1705.5818 | 4302.5748 | 871.1827 | 113.6644
2027 | 11 | 28 | 18 | MW | 13722.2297 | 3725.4772 | 2273.499 | 18134.1451 | 9991.7913 | 1078.7725 | 2854.3425 | 449.8684 | 3940.9555 | 1894.7558 | 3936.9332 | 1683.4299 | 5529.37 | 2909.7964 | 15136.9448 | 3065.2843 | 5527.6243 | 1902.6507 | 3418.2722 | 14125.9058 | 3195.8917 | 341.3347 | 1771.837 | 4287.1529 | 942.6033 | 115.6799
2027 | 11 | 28 | 19 | MW | 13531.7463 | 3710.785 | 2274.2734 | 18018.9532 | 9853.0915 | 1124.9989 | 2797.0809 | 448.0578 | 3892.8248 | 1891.0473 | 4104.8775 | 1657.7038 | 5437.0569 | 2841.6465 | 14717.6647 | 3005.0408 | 5583.0652 | 1984.181 | 3423.5924 | 14628.1247 | 3251.3763 | 343.9295 | 1744.266 | 4215.7535 | 941.4574 | 113.9121
2027 | 11 | 28 | 20 | MW | 13216.866 | 3641.2146 | 2242.3105 | 17475.0763 | 9623.8125 | 1121.4076 | 2749.719 | 431.4498 | 3782.2361 | 1857.0279 | 4051.9319 | 1614.4461 | 5290.1498 | 2781.407 | 14301.6529 | 2906.9064 | 5520.2316 | 1977.847 | 3377.2277 | 14023.1916 | 3196.9578 | 344.1218 | 1724.3895 | 4104.3703 | 925.4093 | 110.9395
2027 | 11 | 28 | 21 | MW | 12795.7267 | 3486.0853 | 2186.9063 | 16587.5191 | 9317.1615 | 1108.4236 | 2680.2289 | 416.8399 | 3660.9917 | 1827.101 | 3839.0117 | 1521.8668 | 5046.4615 | 2640.5445 | 13384.5561 | 2764.8852 | 5407.5009 | 1954.9468 | 3264.7348 | 13263.0192 | 2967.1935 | 338.0991 | 1666.6842 | 3915.8773 | 880.8819 | 104.5778
2027 | 11 | 28 | 22 | MW | 11334.0552 | 3282.5598 | 2091.2098 | 15146.631 | 8252.8508 | 1070.5771 | 2539.89 | 389.8051 | 3483.5336 | 1771.7237 | 3487.1809 | 1408.1505 | 4818.656 | 2436.095 | 12599.1068 | 2543.2657 | 5218.0761 | 1888.1962 | 3086.8748 | 12240.3307 | 2642.4646 | 326.3421 | 1558.3247 | 3631.4231 | 820.3953 | 96.7636
2027 | 11 | 28 | 23 | MW | 10604.5125 | 3118.7878 | 1957.5441 | 13524.4662 | 7721.6369 | 1008.0521 | 2428.2783 | 350.6579 | 3245.4545 | 1691.5341 | 3079.5578 | 1320.9782 | 4689.1195 | 2205.4819 | 11433.4272 | 2275.5776 | 4895.1304 | 1777.9198 | 2905.975 | 10754.2386 | 2318.8017 | 310.2282 | 1461.0796 | 3502.9031 | 768.1081 | 90.7734
2027 | 11 | 28 | 24 | MW | 10119.8787 | 2961.9305 | 1831.8203 | 12285.6466 | 7368.7526 | 942.212 | 2338.0187 | 312.3223 | 3015.4577 | 1613.0089 | 2778.9639 | 1286.0769 | 4718.8981 | 2036.6297 | 10319.1987 | 1983.6291 | 4614.2274 | 1661.7964 | 2836.427 | 9596.8755 | 2042.0888 | 295.4599 | 1420.0443 | 3325.8328 | 749.0627 | 88.3751
2027 | 11 | 29 | 1 | MW | 9803.6995 | 2915.6941 | 1770.4115 | 12157.2331 | 7138.5279 | 910.1668 | 2325.9844 | 294.7777 | 2869.5968 | 1577.0709 | 2452.1819 | 1277.3926 | 4597.3027 | 2073.4423 | 9753.347 | 2029.6977 | 4480.2442 | 1605.2776 | 2830.3466 | 9060.4203 | 1858.917 | 292.6087 | 1409.7854 | 3237.2986 | 734.8667 | 87.7783
2027 | 11 | 29 | 2 | MW | 9700.0383 | 2869.8904 | 1709.7779 | 12272.425 | 7063.0473 | 887.3299 | 2314.9203 | 282.5403 | 2738.0658 | 1552.0033 | 2349.7071 | 1271.6576 | 4609.7101 | 1990.0806 | 9416.557 | 1991.534 | 4398.93 | 1564.9998 | 2856.1895 | 8407.5444 | 1763.9524 | 286.9705 | 1420.6854 | 3228.1586 | 738.9228 | 87.3842
2027 | 11 | 29 | 3 | MW | 10078.4131 | 2857.3589 | 1698.3484 | 12489.599 | 7338.5596 | 881.805 | 2336.2717 | 277.483 | 2661.6454 | 1541.6445 | 2302.4551 | 1283.4554 | 4690.6085 | 2026.8932 | 9288.4605 | 1944.648 | 4392.4613 | 1555.2555 | 2900.2738 | 8167.8514 | 1717.0037 | 284.1193 | 1428.3798 | 3275.5677 | 749.4154 | 88.1949
2027 | 11 | 29 | 4 | MW | 10109.5109 | 2936.4357 | 1697.1864 | 12761.5316 | 7361.2033 | 887.2379 | 2379.7519 | 277.046 | 2645.8467 | 1540.749 | 2291.0692 | 1327.6969 | 4896.5764 | 2162.2803 | 9344.0045 | 1981.1756 | 4412.3283 | 1564.8376 | 3000.6058 | 8297.9699 | 1743.6787 | 285.625 | 1468.774 | 3384.0948 | 784.4203 | 91.2351
2027 | 11 | 29 | 5 | MW | 10454.1959 | 3120.0841 | 1754.3331 | 14225.0719 | 7612.1844 | 906.2071 | 2472.1469 | 290.4697 | 2726.3086 | 1568.2457 | 2378.1723 | 1416.179 | 5216.1993 | 2294.9287 | 9799.4208 | 2133.0106 | 4531.5276 | 1598.2939 | 3187.9661 | 8834.424 | 1879.1907 | 294.2425 | 1584.6135 | 3648.558 | 839.6167 | 97.3153
2027 | 11 | 29 | 6 | MW | 11039.9048 | 3407.4403 | 1919.1873 | 15990.7674 | 8038.6662 | 963.2073 | 2650.1423 | 326.6201 | 2947.1203 | 1642.2955 | 2581.9849 | 1568.5659 | 5417.2047 | 2649.9761 | 10729.9806 | 2542.1754 | 4773.1591 | 1698.8262 | 3452.096 | 10137.8879 | 2127.4502 | 312.9833 | 1793.6369 | 3914.1625 | 912.9769 | 107.7868
2027 | 11 | 29 | 7 | MW | 12001.3965 | 3596.7063 | 2118.9115 | 18415.52 | 8738.7729 | 1042.1231 | 2771.8471 | 357.9004 | 3214.2247 | 1706.3704 | 2736.8357 | 1658.1957 | 5465.3465 | 3052.7888 | 12143.8196 | 2907.9979 | 5139.9962 | 1838.0115 | 3479.4592 | 11169.7126 | 2409.4984 | 333.4219 | 1854.7622 | 4010.6954 | 970.0256 | 113.9459
2027 | 11 | 29 | 8 | MW | 12899.3937 | 3697.8217 | 2160.9481 | 19401.2917 | 9392.6463 | 1063.4865 | 2792.2282 | 382.8748 | 3397.1931 | 1757.5276 | 2825.6475 | 1639.5154 | 5501.081 | 3221.946 | 13004.0736 | 3121.1656 | 5239.791 | 1875.6905 | 3410.6714 | 12169.566 | 2655.9796 | 340.694 | 1825.0546 | 4052.3922 | 970.7314 | 112.6622
2027 | 11 | 29 | 9 | MW | 13052.2964 | 3722.8839 | 2190.5869 | 19070.8096 | 9503.9818 | 1073.4319 | 2812.2216 | 411.0333 | 3622.0463 | 1815.2064 | 2930.3994 | 1637.8776 | 5510.5104 | 3222.8585 | 14035.9434 | 3141.6106 | 5284.6057 | 1893.2313 | 3383.6882 | 13253.8939 | 2865.4714 | 345.4353 | 1772.2637 | 4029.5451 | 954.7711 | 112.5497
2027 | 11 | 29 | 10 | MW | 13102.8369 | 3645.1033 | 2215.9646 | 18851.7518 | 9540.7827 | 1072.1426 | 2817.4627 | 428.7651 | 3816.4044 | 1851.5284 | 2989.0384 | 1623.1304 | 5477.2582 | 3186.0448 | 14415.62 | 3153.6049 | 5291.536 | 1890.9573 | 3332.3824 | 14014.0554 | 3012.0088 | 346.5565 | 1748.9683 | 4020.9767 | 947.2772 | 111.5363
2027 | 11 | 29 | 11 | MW | 13060.0724 | 3565.1621 | 2223.1321 | 18413.6362 | 9509.6438 | 1066.8939 | 2821.7329 | 440.2533 | 3956.7541 | 1875.0602 | 3006.1167 | 1592.1614 | 5444.5017 | 3074.9983 | 14636.7133 | 3120.3481 | 5276.7514 | 1881.7001 | 3280.6965 | 14324.512 | 3084.2102 | 349.3115 | 1756.6627 | 3916.449 | 929.025 | 109.4082
2027 | 11 | 29 | 12 | MW | 12938.2674 | 3518.9258 | 2205.3095 | 17726.2404 | 9420.952 | 1052.805 | 2819.5974 | 450.1181 | 4029.8678 | 1895.2674 | 2975.9439 | 1559.8815 | 5400.8261 | 2940.8287 | 14647.6787 | 3057.924 | 5227.7783 | 1856.8512 | 3252.1938 | 14267.4462 | 3134.3596 | 347.3894 | 1725.6717 | 3846.1909 | 908.5686 | 107.19
2027 | 11 | 29 | 13 | MW | 12830.7153 | 3489.1105 | 2171.0218 | 17131.3842 | 9342.6383 | 1035.8616 | 2828.5268 | 461.7937 | 4041.2575 | 1919.1831 | 2986.1917 | 1542.6768 | 5358.1438 | 2858.9883 | 14536.8489 | 2903.3627 | 5172.799 | 1826.9678 | 3202.4083 | 14132.7607 | 3142.1844 | 344.8906 | 1696.3918 | 3778.7909 | 877.9719 | 106.0078
2027 | 11 | 29 | 14 | MW | 12752.9679 | 3425.5894 | 2156.1054 | 16729.1426 | 9286.0269 | 1017.1685 | 2570.5584 | 463.7916 | 3982.4719 | 1923.2756 | 2962.8504 | 1528.5846 | 5253.4227 | 2799.9652 | 14492.9732 | 2821.585 | 5105.3454 | 1793.9985 | 3160.9838 | 14089.3828 | 3141.1171 | 342.456 | 1696.8196 | 3709.1044 | 845.4366 | 105.0394
2027 | 11 | 29 | 15 | MW | 12646.7089 | 3352.1294 | 2134.9898 | 16270.2586 | 9208.6548 | 994.2393 | 2560.2711 | 456.6739 | 3956.3867 | 1908.6967 | 2955.4494 | 1535.3032 | 5268.3117 | 2743.3769 | 14270.608 | 2712.5465 | 5041.1254 | 1753.558 | 3120.3185 | 14002.6378 | 3097.7252 | 338.003 | 1722.0384 | 3720.5289 | 822.247 | 105.5011
2027 | 11 | 29 | 16 | MW | 12705.0194 | 3310.2145 | 2137.8961 | 16485.5371 | 9251.1134 | 987.0568 | 2582.9818 | 423.8327 | 3913.7671 | 1841.4248 | 2956.5874 | 1591.9974 | 5575.5272 | 2794.7936 | 14142.4081 | 2725.3595 | 4971.8239 | 1740.89 | 3083.835 | 13500.4298 | 3047.9309 | 333.486 | 1675.6609 | 3933.5838 | 809.3734 | 109.3969
2027 | 11 | 29 | 17 | MW | 13229.8258 | 3585.0401 | 2160.5613 | 17648.8178 | 9633.2492 | 1001.4221 | 2685.6642 | 417.5267 | 3857.5543 | 1828.507 | 3824.2096 | 1685.3956 | 5630.6169 | 3015.3675 | 14328.4079 | 2925.7154 | 5118.2813 | 1766.2264 | 3217.2298 | 13374.8805 | 3035.127 | 335.4081 | 1799.8347 | 4215.1838 | 878.2364 | 115.815
2027 | 11 | 29 | 18 | MW | 13737.7815 | 3778.6266 | 2308.1743 | 18678.022 | 10003.1153 | 1096.2685 | 2851.8194 | 460.4825 | 4068.4458 | 1916.4977 | 4120.8187 | 1679.8246 | 5513.9847 | 3085.3425 | 15566.2951 | 3247.6498 | 5535.4778 | 1933.5087 | 3415.2315 | 15048.1505 | 3326.7784 | 360.8764 | 1878.0588 | 4145.4974 | 939.6056 | 115.4321
2027 | 11 | 29 | 19 | MW | 13499.3555 | 3726.3408 | 2306.0433 | 18460.848 | 9829.5062 | 1122.5125 | 2786.0176 | 454.4887 | 4037.216 | 1904.2202 | 4202.7979 | 1644.4314 | 5409.7599 | 2939.0025 | 15181.8678 | 3174.05 | 5489.7391 | 1979.7956 | 3378.748 | 15491.0113 | 3334.2482 | 359.4027 | 1819.9257 | 4043.2522 | 937.1369 | 113
2027 | 11 | 29 | 20 | MW | 13152.0726 | 3641.6464 | 2262.8447 | 17726.2404 | 9576.6335 | 1104.8323 | 2728.3676 | 435.8828 | 3935.0769 | 1866.1084 | 4087.7992 | 1587.2453 | 5303.5498 | 2821.567 | 14427.8044 | 3053.8357 | 5372.8502 | 1948.6128 | 3329.7218 | 14929.4561 | 3232.526 | 351.6181 | 1773.9737 | 3935.8683 | 916.5038 | 109.0704
2027 | 11 | 29 | 21 | MW | 12764.6289 | 3501.2093 | 2210.9273 | 16948.2121 | 9294.5177 | 1094.1508 | 2680.2289 | 421.8972 | 3816.4044 | 1837.4599 | 3862.9225 | 1510.7249 | 5090.6334 | 2682.5297 | 13730.4523 | 2871.1973 | 5249.4933 | 1929.7735 | 3252.5739 | 14240.0485 | 3017.344 | 344.6344 | 1736.3583 | 3774.22 | 884.1442 | 103.8121
2027 | 11 | 29 | 22 | MW | 11470.1131 | 3343.0557 | 2129.1782 | 15790.5944 | 8351.9208 | 1060.8162 | 2564.1536 | 397.235 | 3647.3975 | 1786.9429 | 3537.8493 | 1421.423 | 4866.3022 | 2521.5867 | 12959.8797 | 2684.7424 | 5122.4396 | 1870.9808 | 3116.1385 | 13290.4169 | 2743.8306 | 333.1657 | 1602.9934 | 3546.8863 | 830.9758 | 97.6756
2027 | 11 | 29 | 23 | MW | 10850.7145 | 3195.7039 | 2004.811 | 14277.9467 | 7900.908 | 1006.7631 | 2460.3061 | 359.711 | 3420.3399 | 1710.079 | 3151.8598 | 1333.7588 | 4722.3723 | 2294.6238 | 11971.4737 | 2446.4945 | 4855.3973 | 1775.6463 | 2966.782 | 11779.2084 | 2434.04 | 317.276 | 1513.4427 | 3362.389 | 785.9192 | 91.6516
2027 | 11 | 29 | 24 | MW | 10368.6726 | 2985.6964 | 1870.7585 | 13233.6489 | 7549.911 | 944.6062 | 2335.884 | 321.8749 | 3176.3823 | 1632.5758 | 2853.5431 | 1267.7254 | 4679.1931 | 2101.432 | 10789.6015 | 2116.3822 | 4583.2726 | 1666.019 | 2839.8478 | 10375.2985 | 2129.9398 | 301.7709 | 1428.5943 | 3173.3244 | 756.9983 | 87.114
2027 | 11 | 30 | 1 | MW | 9816.6593 | 2926.4967 | 1757.82 | 12183.6763 | 7147.9645 | 901.2346 | 2316.6674 | 297.962 | 2941.6091 | 1583.5936 | 2461.8612 | 1248.0622 | 4557.1014 | 2016.854 | 9812.0695 | 2073.8586 | 4356.425 | 1589.5238 | 2810.204 | 9101.5082 | 1890.5723 | 288.9887 | 1422.6099 | 3079.6476 | 739.6281 | 85.7628
2027 | 11 | 30 | 2 | MW | 9635.2449 | 2876.8035 | 1694.6678 | 11856.9734 | 7015.8683 | 873.5174 | 2304.0505 | 283.6641 | 2796.1157 | 1554.3059 | 2356.5386 | 1227.908 | 4544.1977 | 1946.8791 | 9384.7403 | 1960.1861 | 4262.6365 | 1540.6384 | 2835.6669 | 8373.3027 | 1782.0915 | 280.5634 | 1429.0209 | 3064.7973 | 741.4797 | 84.3779
2027 | 11 | 30 | 3 | MW | 9925.5045 | 2843.0986 | 1685.5631 | 11730.4436 | 7227.2197 | 867.1636 | 2316.0848 | 276.047 | 2693.9766 | 1538.7027 | 2289.9301 | 1229.5467 | 4549.6566 | 1893.941 | 9169.0874 | 1886.0404 | 4241.384 | 1529.4321 | 2854.6692 | 8024.0362 | 1722.3389 | 275.758 | 1419.831 | 3091.6438 | 743.6841 | 84.4905
2027 | 11 | 30 | 4 | MW | 9885.3377 | 2848.2844 | 1662.1235 | 11588.8084 | 7197.9725 | 865.6903 | 2331.6132 | 273.2999 | 2632.62 | 1533.0756 | 2247.2323 | 1221.5173 | 4604.2506 | 1911.2829 | 9110.6915 | 1843.5156 | 4221.9794 | 1526.8337 | 2894.5734 | 7921.3122 | 1708.4678 | 274.3484 | 1448.6842 | 3119.0599 | 766.8738 | 83.9387
2027 | 11 | 30 | 5 | MW | 10005.8497 | 2898.4095 | 1666.3847 | 12049.5879 | 7285.7228 | 863.6643 | 2366.5524 | 277.6079 | 2613.1473 | 1541.8997 | 2256.9106 | 1235.2816 | 4760.5878 | 1914.6293 | 9174.623 | 1854.9642 | 4240.46 | 1523.2603 | 2946.2593 | 7848.2629 | 1755.7726 | 277.0715 | 1483.3073 | 3228.7302 | 800.0267 | 84.8846
2027 | 11 | 30 | 6 | MW | 10123.7696 | 3014.6481 | 1732.8308 | 12716.2153 | 7371.5857 | 875.6351 | 2459.3358 | 296.526 | 2659.0726 | 1580.6518 | 2313.8409 | 1321.4701 | 4934.2962 | 2100.8233 | 9506.7316 | 1997.2595 | 4323.6222 | 1544.3736 | 3104.3568 | 8167.8514 | 1832.597 | 283.4145 | 1598.9335 | 3352.1077 | 847.1995 | 90.8072
2027 | 11 | 30 | 7 | MW | 10600.6217 | 3203.9149 | 1867.8522 | 14402.5927 | 7718.8038 | 923.6112 | 2574.2467 | 312.8841 | 2762.314 | 1614.1596 | 2384.4353 | 1430.9262 | 5037.032 | 2377.6816 | 10188.2357 | 2233.8714 | 4562.4824 | 1628.9897 | 3143.1217 | 8473.7443 | 1976.6448 | 293.3135 | 1660.4853 | 3470.9161 | 919.6783 | 98.3286
2027 | 11 | 30 | 8 | MW | 11428.6474 | 3422.5643 | 1930.6168 | 15783.0358 | 8321.7278 | 958.3267 | 2651.501 | 337.359 | 2926.5453 | 1664.2937 | 2472.108 | 1466.1555 | 5130.8341 | 2640.2396 | 11115.9342 | 2499.6505 | 4714.9462 | 1690.2182 | 3210.7693 | 9254.4552 | 2251.5794 | 299.8808 | 1705.5818 | 3597.1496 | 953.185 | 100.7495
2027 | 11 | 30 | 9 | MW | 11869.2236 | 3553.4951 | 1998.2249 | 16434.5461 | 8642.5317 | 984.2023 | 2701.1925 | 370.6998 | 3155.8074 | 1732.5877 | 2630.375 | 1496.3047 | 5172.5244 | 2736.9879 | 12079.7014 | 2655.575 | 4857.7069 | 1735.8555 | 3272.7156 | 10414.1138 | 2512.2878 | 308.5304 | 1693.8274 | 3640.5612 | 952.7437 | 102.8212
2027 | 11 | 30 | 10 | MW | 12046.7471 | 3534.4824 | 2043.3616 | 16491.2001 | 8771.7948 | 997.7387 | 2720.4092 | 390.6168 | 3352.7374 | 1773.386 | 2728.8651 | 1497.2885 | 5168.0575 | 2769.2377 | 12611.4277 | 2725.3595 | 4913.611 | 1759.7297 | 3268.5356 | 11208.5169 | 2679.0989 | 313.3356 | 1687.2019 | 3660.5522 | 950.7152 | 102.8888
2027 | 11 | 30 | 11 | MW | 12081.7358 | 3495.5917 | 2045.105 | 16243.8153 | 8797.2717 | 997.8309 | 2732.6377 | 404.54 | 3448.2631 | 1801.9058 | 2764.1617 | 1478.7721 | 5147.2126 | 2738.2054 | 12823.8552 | 2712.2749 | 4920.0789 | 1759.8924 | 3245.3532 | 11573.7581 | 2762.3258 | 315.4501 | 1681.4308 | 3590.8677 | 936.6956 | 101.6165
2027 | 11 | 30 | 12 | MW | 12010.4654 | 3459.7261 | 2032.5126 | 15779.2565 | 8745.3764 | 990.1877 | 2727.785 | 413.4683 | 3500.067 | 1820.1944 | 2752.2063 | 1453.2109 | 5102.0481 | 2670.9681 | 12893.4599 | 2666.7508 | 4884.0417 | 1746.4121 | 3227.4911 | 11774.6457 | 2816.0331 | 314.2006 | 1671.8131 | 3517.7535 | 910.685 | 99.86
2027 | 11 | 30 | 13 | MW | 11900.3214 | 3417.3793 | 2014.1094 | 15305.2671 | 8665.1754 | 975.0859 | 2732.25 | 423.7078 | 3483.9018 | 1841.1684 | 2756.7617 | 1440.4303 | 5061.8474 | 2601.297 | 12712.0352 | 2588.7897 | 4823.5185 | 1719.7767 | 3169.7239 | 11653.6591 | 2808.5634 | 309.94 | 1640.1821 | 3463.4909 | 885.4669 | 98.9817
2027 | 11 | 30 | 14 | MW | 11762.9646 | 3347.3771 | 1981.3714 | 14904.9092 | 8565.1596 | 954.4593 | 2478.9402 | 425.6434 | 3443.8542 | 1845.1333 | 2732.8509 | 1423.7166 | 4987.8975 | 2534.6695 | 12579.6287 | 2504.0117 | 4748.6722 | 1683.3972 | 3141.9814 | 11546.3713 | 2774.4185 | 307.6654 | 1629.9233 | 3436.6444 | 852.0491 | 97.8332
2027 | 11 | 30 | 15 | MW | 11687.8092 | 3249.2868 | 1965.293 | 14676.4091 | 8510.4355 | 937.0553 | 2472.923 | 419.6495 | 3414.094 | 1832.8558 | 2719.1868 | 1425.5192 | 5059.8621 | 2478.9938 | 12432.2278 | 2451.1285 | 4708.0159 | 1652.7014 | 3092.576 | 11384.2881 | 2709.6869 | 304.0775 | 1642.7465 | 3482.3406 | 827.978 | 97.9571
2027 | 11 | 30 | 16 | MW | 11762.9646 | 3266.1396 | 1977.3031 | 14742.5055 | 8565.1596 | 934.2927 | 2505.3391 | 390.4295 | 3375.8842 | 1773.0021 | 2740.2509 | 1482.5413 | 5397.8482 | 2504.5497 | 12445.3446 | 2458.216 | 4694.6176 | 1647.829 | 3061.0319 | 11178.8379 | 2672.6964 | 303.2765 | 1624.1522 | 3766.2232 | 810.1671 | 101.8755
2027 | 11 | 30 | 17 | MW | 12339.6045 | 3565.5947 | 2014.6909 | 15818.9214 | 8985.0378 | 960.4447 | 2622.1912 | 394.9873 | 3403.0717 | 1782.3378 | 3606.735 | 1580.1997 | 5494.1325 | 2785.3621 | 12780.7908 | 2601.6015 | 4878.0362 | 1693.9538 | 3198.2274 | 11110.3545 | 2744.5428 | 305.8394 | 1758.1582 | 4112.9387 | 870.5658 | 108.5862
2027 | 11 | 30 | 18 | MW | 12936.9685 | 3795.9121 | 2193.1056 | 16817.903 | 9420.0062 | 1056.1201 | 2802.7104 | 437.5062 | 3702.8756 | 1869.433 | 3937.5017 | 1590.8506 | 5400.3304 | 2929.572 | 14205.7295 | 2901.7278 | 5333.117 | 1862.6981 | 3370.3871 | 13292.6983 | 3084.2102 | 328.2963 | 1854.7622 | 4088.9484 | 927.0854 | 109.3181
2027 | 11 | 30 | 19 | MW | 12747.784 | 3704.7356 | 2246.1841 | 16757.4696 | 9282.2522 | 1089.3624 | 2747.0017 | 431.6995 | 3743.2907 | 1857.5395 | 4074.1351 | 1553.3268 | 5314.9652 | 2796.01 | 14359.9447 | 2879.9197 | 5332.6547 | 1921.3282 | 3344.164 | 14025.4729 | 3152.4987 | 329.0651 | 1811.1624 | 4000.9838 | 915.7102 | 106.7396
2027 | 11 | 30 | 20 | MW | 12491.2142 | 3604.9172 | 2159.9799 | 16315.5748 | 9095.4319 | 1069.1958 | 2691.0987 | 413.3434 | 3660.9917 | 1819.9392 | 3971.6603 | 1518.4255 | 5208.2588 | 2675.2271 | 13828.3018 | 2795.6885 | 5227.3167 | 1885.7601 | 3279.1762 | 13648.8142 | 3066.7822 | 324.3559 | 1776.1115 | 3916.449 | 895.3427 | 104.3413
2027 | 11 | 30 | 21 | MW | 12211.3167 | 3448.4917 | 2118.5239 | 15826.4683 | 8891.6255 | 1056.9488 | 2645.4838 | 400.1071 | 3572.0794 | 1792.8254 | 3761.0173 | 1451.7362 | 4999.3123 | 2548.9688 | 13360.8719 | 2643.8535 | 5132.6043 | 1864.1598 | 3188.3462 | 13080.3931 | 2885.3889 | 317.7246 | 1713.704 | 3765.6535 | 863.5121 | 99.7586
2027 | 11 | 30 | 22 | MW | 11042.4967 | 3303.7332 | 2056.3407 | 14929.4687 | 8040.5535 | 1029.9681 | 2534.067 | 379.0662 | 3436.506 | 1749.7255 | 3445.6212 | 1379.3111 | 4781.9289 | 2401.4124 | 12644.692 | 2500.1963 | 5013.405 | 1816.5734 | 3054.5713 | 12146.7418 | 2632.8614 | 309.6196 | 1569.8657 | 3537.1748 | 812.7236 | 94.7818
2027 | 11 | 30 | 23 | MW | 10550.087 | 3188.7901 | 1953.4759 | 13741.6285 | 7682.0072 | 979.7823 | 2429.8312 | 345.7878 | 3248.3938 | 1681.5592 | 3085.8198 | 1294.4333 | 4642.963 | 2184.185 | 11656.2031 | 2315.9219 | 4767.6151 | 1728.0599 | 2922.6969 | 10836.4208 | 2350.457 | 294.9793 | 1485.4451 | 3394.376 | 767.1382 | 88.9493
2027 | 11 | 30 | 24 | MW | 10173.0053 | 3054.835 | 1841.894 | 12689.7721 | 7407.4366 | 923.3347 | 2351.4124 | 311.1984 | 3047.0549 | 1610.7063 | 2795.4747 | 1260.0239 | 4722.8687 | 2014.724 | 10628.9497 | 2023.7005 | 4525.9829 | 1628.5022 | 2948.1597 | 9667.6402 | 2067.6977 | 279.6343 | 1492.0706 | 3181.3212 | 756.6456 | 86.5848
2027 | 12 | 1 | 1 | MW | 9742.797 | 2989.5859 | 1814.58 | 12380.0701 | 7094.182 | 909.8906 | 2295.3153 | 300.5843 | 2939.0373 | 1588.9644 | 2448.1971 | 1223.1559 | 4571.4941 | 2063.402 | 10071.0458 | 2082.0363 | 4474.2372 | 1604.7906 | 2884.3121 | 8654.0847 | 1893.0618 | 272.4263 | 1480.1018 | 3084.7883 | 740.8626 | 84.0513
2027 | 12 | 1 | 2 | MW | 9573.0494 | 2943.3496 | 1725.6633 | 11906.069 | 6970.5808 | 879.5028 | 2300.9448 | 285.9118 | 2777.0104 | 1558.9099 | 2363.9408 | 1206.6061 | 4554.6198 | 1990.9932 | 9487.6844 | 1932.6536 | 4377.2151 | 1551.1951 | 2871.3911 | 7809.4553 | 1771.7771 | 264.7378 | 1477.964 | 3060.798 | 744.3894 | 82.9141
2027 | 12 | 1 | 3 | MW | 9948.8322 | 2925.6331 | 1699.3174 | 11749.3283 | 7244.2057 | 865.5981 | 2317.4434 | 277.7952 | 2664.9512 | 1542.2837 | 2290.4996 | 1196.9389 | 4538.2418 | 1927.1034 | 9146.1524 | 1833.4301 | 4333.3244 | 1526.671 | 2883.1727 | 7441.9273 | 1729.0964 | 260.381 | 1463.4307 | 3055.0876 | 756.2929 | 82.2498
2027 | 12 | 1 | 4 | MW | 9921.6194 | 2921.3118 | 1690.7933 | 11518.9444 | 7224.3909 | 857.6788 | 2333.5544 | 272.2384 | 2614.6169 | 1530.9017 | 2278.5442 | 1180.2252 | 4543.7007 | 1902.1551 | 8980.0341 | 1796.0838 | 4293.129 | 1512.7037 | 2899.1344 | 7279.8506 | 1694.5966 | 258.1065 | 1475.6129 | 3057.9419 | 770.2243 | 81.1013
2027 | 12 | 1 | 5 | MW | 9931.9873 | 2992.1784 | 1678.2018 | 11556.7138 | 7231.9402 | 855.5611 | 2345.9771 | 275.048 | 2567.5884 | 1536.6565 | 2282.529 | 1181.2089 | 4667.282 | 1915.8467 | 8942.3283 | 1768.5525 | 4273.2628 | 1508.9685 | 2948.9199 | 7106.3586 | 1684.9934 | 258.1386 | 1529.8993 | 3125.3438 | 799.8511 | 81.1689
2027 | 12 | 1 | 6 | MW | 9933.2804 | 3123.9736 | 1695.443 | 12087.3573 | 7232.8817 | 862.283 | 2413.9144 | 285.35 | 2555.0973 | 1557.7592 | 2323.5191 | 1256.7465 | 4878.2132 | 1986.1255 | 9069.471 | 1832.3398 | 4323.6222 | 1520.8241 | 3116.8986 | 7211.3661 | 1726.6069 | 259.484 | 1609.1923 | 3270.9986 | 850.8153 | 86.3596
2027 | 12 | 1 | 7 | MW | 10211.879 | 3295.9549 | 1827.7529 | 13380.9472 | 7435.7423 | 897.3672 | 2526.8847 | 299.7102 | 2619.7606 | 1587.1745 | 2406.069 | 1376.0347 | 4981.9417 | 2214.9135 | 9630.7136 | 2031.8783 | 4528.7549 | 1582.7028 | 3174.2849 | 7585.7424 | 1872.7881 | 265.6669 | 1684.2097 | 3432.0754 | 935.7264 | 94.5567
2027 | 12 | 1 | 8 | MW | 10964.7494 | 3492.9992 | 1928.0991 | 14935.1318 | 7983.9421 | 924.0715 | 2611.1271 | 322.2495 | 2731.4524 | 1633.3437 | 2426.5646 | 1434.3675 | 5072.2695 | 2567.527 | 10477.8498 | 2308.5615 | 4719.5654 | 1629.8016 | 3322.1211 | 8238.6183 | 2090.8159 | 271.9458 | 1727.8095 | 3564.0212 | 1006.9702 | 98.5651
2027 | 12 | 1 | 9 | MW | 11578.9641 | 3598.4352 | 1990.476 | 15813.2583 | 8431.1803 | 957.9583 | 2626.4613 | 349.7213 | 2944.9158 | 1689.6165 | 2574.5838 | 1465.8275 | 5098.0782 | 2731.2077 | 11285.0253 | 2490.1096 | 4866.9475 | 1689.5685 | 3413.712 | 9275.0002 | 2348.6786 | 279.9547 | 1712.4206 | 3648.558 | 1030.7767 | 100.7269
2027 | 12 | 1 | 10 | MW | 11823.8671 | 3576.3973 | 2040.6491 | 16070.0855 | 8609.5055 | 976.1911 | 2648.2011 | 365.2054 | 3121.6383 | 1721.3333 | 2685.0293 | 1465.1726 | 5138.2789 | 2807.8765 | 11896.1271 | 2598.6024 | 4954.7297 | 1721.7259 | 3377.2277 | 10057.9978 | 2523.3145 | 284.3435 | 1693.1863 | 3690.2548 | 1036.8612 | 100.6819
2027 | 12 | 1 | 11 | MW | 11971.5917 | 3515.4688 | 2035.2251 | 16100.2963 | 8717.0707 | 987.6094 | 2657.713 | 374.3835 | 3237.0041 | 1740.1335 | 2731.7118 | 1478.1172 | 5147.709 | 2824.3047 | 12219.4832 | 2620.1377 | 4976.9062 | 1741.8646 | 3336.5633 | 10519.1202 | 2609.742 | 286.2337 | 1682.0719 | 3670.2638 | 1020.902 | 101.5714
2027 | 12 | 1 | 12 | MW | 11985.8446 | 3444.1703 | 2023.6017 | 15890.6809 | 8727.4489 | 987.9778 | 2666.6417 | 379.0037 | 3307.9134 | 1749.5979 | 2699.2608 | 1459.4377 | 5123.3899 | 2738.8141 | 12244.0985 | 2615.5036 | 4961.1976 | 1742.5143 | 3277.2766 | 10799.8978 | 2658.8253 | 284.9842 | 1645.0976 | 3639.418 | 995.4193 | 100.2879
2027 | 12 | 1 | 13 | MW | 11889.9535 | 3359.9077 | 1999.0002 | 15601.7474 | 8657.6261 | 978.7694 | 2662.5658 | 379.0037 | 3332.5298 | 1749.5979 | 2662.2565 | 1445.0175 | 5129.8414 | 2684.051 | 12087.3452 | 2605.9627 | 4914.5342 | 1726.2734 | 3205.4481 | 10900.3416 | 2654.9123 | 282.3253 | 1608.55 | 3600.0057 | 958.3869 | 99.297
2027 | 12 | 1 | 14 | MW | 11787.5854 | 3206.0747 | 1970.1356 | 15363.805 | 8583.0871 | 965.325 | 2489.4224 | 372.8226 | 3337.3062 | 1736.9365 | 2607.0338 | 1440.1024 | 5089.1444 | 2628.0704 | 11972.7025 | 2616.8668 | 4872.9539 | 1702.5613 | 3138.9408 | 10993.9305 | 2635.7059 | 281.8768 | 1588.2468 | 3588.0115 | 906.1878 | 98.9592
2027 | 12 | 1 | 15 | MW | 11748.7117 | 3154.6534 | 1954.8317 | 15135.3048 | 8554.7814 | 949.6707 | 2495.2453 | 365.4552 | 3336.2039 | 1721.8449 | 2588.2469 | 1471.2354 | 5215.703 | 2594.6042 | 11934.0996 | 2572.9788 | 4830.9104 | 1674.9514 | 3094.4756 | 11014.4842 | 2626.4589 | 282.5175 | 1585.8957 | 3623.4263 | 868.3617 | 101.0986
2027 | 12 | 1 | 16 | MW | 11893.8444 | 3271.3246 | 1972.8481 | 15310.9302 | 8660.4592 | 950.2232 | 2540.8603 | 354.5288 | 3338.7758 | 1699.4638 | 2598.4947 | 1552.5079 | 5573.5419 | 2622.2901 | 11988.5785 | 2581.974 | 4848.9293 | 1675.9259 | 3139.3209 | 10847.8384 | 2627.17 | 283.9591 | 1596.5823 | 3910.1651 | 844.5541 | 106.6833
2027 | 12 | 1 | 17 | MW | 12566.3696 | 3714.242 | 2076.0997 | 16443.9884 | 9150.156 | 984.9391 | 2645.2896 | 377.755 | 3417.7681 | 1747.0401 | 3417.7256 | 1632.3057 | 5658.4108 | 2841.9503 | 12570.5395 | 2757.7977 | 5111.8134 | 1737.1549 | 3409.1511 | 11242.7586 | 2722.8469 | 291.7437 | 1778.2481 | 4259.1651 | 915.27 | 112.1668
2027 | 12 | 1 | 18 | MW | 13141.7106 | 4008.5121 | 2277.7602 | 17374.9898 | 9569.0884 | 1100.2282 | 2735.355 | 435.5706 | 3809.0562 | 1865.4681 | 3727.4282 | 1631.3229 | 5568.5787 | 3012.6288 | 14376.2577 | 2978.8715 | 5585.8372 | 1940.4923 | 3606.7727 | 13657.9395 | 3212.6074 | 317.6605 | 1890.0276 | 4223.7503 | 966.1464 | 112.0993
2027 | 12 | 1 | 19 | MW | 12951.2272 | 3948.448 | 2333.9387 | 17225.8077 | 9430.3886 | 1143.692 | 2696.1456 | 439.0046 | 3823.3852 | 1872.5024 | 3886.8333 | 1602.3204 | 5473.784 | 2851.9906 | 14573.4081 | 2929.2603 | 5603.8554 | 2017.1503 | 3596.8923 | 14185.2639 | 3289.0779 | 321.9532 | 1860.9599 | 4132.3599 | 968.7907 | 110.1063
2027 | 12 | 1 | 20 | MW | 12746.4851 | 3846.469 | 2314.5674 | 16863.231 | 9281.3064 | 1134.023 | 2648.9779 | 425.456 | 3817.1392 | 1844.7494 | 3849.8291 | 1567.4191 | 5191.8802 | 2771.3677 | 14274.1251 | 2859.203 | 5526.2379 | 2000.097 | 3562.6884 | 14303.9692 | 3205.8499 | 325.5732 | 1846.2133 | 4035.8271 | 956.4473 | 107.708
2027 | 12 | 1 | 21 | MW | 12445.8577 | 3673.6232 | 2284.3471 | 16158.8342 | 9062.4057 | 1124.7225 | 2586.2817 | 413.0937 | 3738.5143 | 1819.4276 | 3619.8295 | 1485.6547 | 4970.0306 | 2659.4076 | 13890.7366 | 2723.1777 | 5382.0901 | 1983.6934 | 3446.0155 | 13525.5353 | 3030.5029 | 320.4155 | 1805.3913 | 3810.2064 | 907.4227 | 102.0894
2027 | 12 | 1 | 22 | MW | 11087.8474 | 3432.9351 | 2178.5769 | 15023.8805 | 8073.5755 | 1087.4286 | 2448.6601 | 389.8051 | 3585.3053 | 1771.7237 | 3315.2508 | 1375.5428 | 4750.1657 | 2446.4402 | 13007.2116 | 2534.2705 | 5159.4008 | 1917.9175 | 3266.2551 | 12274.5724 | 2721.7796 | 308.8187 | 1689.553 | 3528.0367 | 840.5871 | 94.5229
2027 | 12 | 1 | 23 | MW | 10459.3798 | 3211.2605 | 2026.7018 | 13622.6689 | 7615.9591 | 1020.6675 | 2339.96 | 351.9066 | 3349.7981 | 1694.0919 | 2950.895 | 1279.5231 | 4651.8967 | 2175.667 | 11811.1394 | 2287.0262 | 4835.9927 | 1800.1698 | 3041.6503 | 10745.1133 | 2373.5764 | 291.9039 | 1591.0245 | 3332.1167 | 793.8544 | 87.9247
2027 | 12 | 1 | 24 | MW | 9989.0048 | 3028.044 | 1891.6795 | 12306.4151 | 7273.4572 | 957.7741 | 2297.2565 | 318.0663 | 3100.6959 | 1624.7748 | 2662.2565 | 1235.2816 | 4653.3851 | 2040.8887 | 10717.0022 | 1955.552 | 4567.564 | 1689.2436 | 2914.716 | 9564.9151 | 2115.0013 | 277.3599 | 1479.0329 | 3109.3502 | 743.2432 | 84.8846
2027 | 12 | 2 | 1 | MW | 9504.371 | 2961.4979 | 1775.8364 | 11488.7219 | 6920.5729 | 909.1539 | 2245.4302 | 295.6519 | 2879.5169 | 1578.8608 | 2359.9549 | 1198.2497 | 4578.4425 | 1965.1335 | 9750.502 | 1954.7346 | 4386.4558 | 1603.4912 | 2859.6094 | 8386.9994 | 1842.5563 | 268.4219 | 1484.5895 | 3015.1037 | 731.1635 | 82.3399
2027 | 12 | 2 | 2 | MW | 9385.158 | 2929.9537 | 1708.2283 | 11005.2901 | 6833.7684 | 884.8437 | 2252.806 | 285.1003 | 2739.9028 | 1557.2476 | 2287.0844 | 1190.5482 | 4608.2211 | 1886.3346 | 9314.3369 | 1827.7046 | 4288.9706 | 1560.6149 | 2838.7075 | 7686.184 | 1752.2158 | 264.0971 | 1494.8483 | 2989.3986 | 739.9808 | 81.8106
2027 | 12 | 2 | 3 | MW | 9764.8258 | 2942.4852 | 1716.9454 | 10878.7603 | 7110.2221 | 877.2928 | 2279.7869 | 280.2302 | 2665.686 | 1547.2717 | 2246.0932 | 1197.9218 | 4715.9202 | 1893.0285 | 9195.7494 | 1754.3776 | 4250.1615 | 1547.2973 | 2926.1168 | 7556.0655 | 1730.5198 | 262.8478 | 1506.6039 | 3023.6702 | 759.2026 | 82.3173
2027 | 12 | 2 | 4 | MW | 9842.5732 | 3029.7721 | 1722.757 | 11112.9235 | 7166.8336 | 883.3702 | 2335.6898 | 281.6038 | 2671.1972 | 1550.0858 | 2291.6377 | 1204.3125 | 4937.7698 | 1921.3221 | 9258.6157 | 1783.272 | 4257.5542 | 1558.0161 | 3034.4296 | 7893.9178 | 1735.1428 | 266.9803 | 1556.4014 | 3161.3283 | 793.0613 | 82.7565
2027 | 12 | 2 | 5 | MW | 10154.8674 | 3291.6336 | 1804.8938 | 12115.6844 | 7394.2295 | 905.1942 | 2435.2665 | 298.5863 | 2756.8028 | 1584.8719 | 2411.7624 | 1283.6193 | 5267.816 | 2093.5218 | 9669.0428 | 1899.1251 | 4371.2088 | 1596.5075 | 3252.954 | 8544.5101 | 1830.8186 | 277.9365 | 1683.7819 | 3442.3567 | 845.3477 | 88.2062
2027 | 12 | 2 | 6 | MW | 10717.2485 | 3669.3019 | 1951.7325 | 13947.4763 | 7803.7253 | 962.3786 | 2602.392 | 332.9261 | 2982.3908 | 1655.2132 | 2646.3163 | 1439.1187 | 5539.7927 | 2373.7265 | 10702.1004 | 2175.5355 | 4628.0873 | 1697.3645 | 3642.1168 | 9907.3322 | 2095.44 | 298.6955 | 1886.3943 | 3756.5135 | 929.1128 | 98.8916
2027 | 12 | 2 | 7 | MW | 11629.4987 | 3872.8282 | 2161.3357 | 15939.7764 | 8467.9769 | 1048.8453 | 2736.326 | 368.7018 | 3264.9273 | 1728.4952 | 2855.2517 | 1562.667 | 5636.077 | 2763.4564 | 12192.996 | 2539.722 | 5001.8547 | 1849.8675 | 3746.2488 | 11455.0529 | 2440.7975 | 324.5801 | 1962.0528 | 3927.8716 | 998.2415 | 107.3814
2027 | 12 | 2 | 8 | MW | 12570.2546 | 3916.4712 | 2255.8702 | 17331.5573 | 9152.9849 | 1079.1409 | 2786.4052 | 395.237 | 3484.6358 | 1782.8494 | 2899.6571 | 1581.3465 | 5698.6115 | 3060.3942 | 13389.5665 | 2761.6143 | 5210.6841 | 1903.3004 | 3663.7797 | 12703.7344 | 2681.9446 | 336.4973 | 1928.7119 | 4036.9703 | 1036.2443 | 108.665
2027 | 12 | 2 | 9 | MW | 12952.5203 | 3900.9154 | 2258.3888 | 17692.2503 | 9431.3302 | 1090.0069 | 2788.5407 | 416.0907 | 3738.1469 | 1825.5664 | 2995.3004 | 1595.7657 | 5746.2577 | 3166.8779 | 14208.1573 | 2826.219 | 5316.0228 | 1922.465 | 3636.0364 | 13692.1812 | 2929.848 | 342.8403 | 1857.5411 | 4115.2232 | 1047.3539 | 109.6559
2027 | 12 | 2 | 10 | MW | 13012.1297 | 3813.1959 | 2291.3207 | 17786.6738 | 9474.7346 | 1096.3607 | 2819.9858 | 428.7651 | 3941.3229 | 1851.5284 | 3063.0481 | 1585.1157 | 5748.2429 | 3201.8654 | 14683.0768 | 2876.9217 | 5392.2547 | 1933.6713 | 3556.9872 | 14392.9955 | 3081.7195 | 346.14 | 1815.2235 | 4149.4948 | 1052.2913 | 108.924
2027 | 12 | 2 | 11 | MW | 13061.3713 | 3722.4521 | 2314.3736 | 17584.6169 | 9510.5896 | 1096.913 | 2826.974 | 435.8828 | 4031.3374 | 1866.1084 | 3067.0328 | 1584.6238 | 5734.346 | 3216.7734 | 14906.4583 | 2918.6279 | 5391.7923 | 1934.6454 | 3471.4784 | 14863.254 | 3191.6237 | 346.5885 | 1793.4236 | 4119.2225 | 1027.779 | 108.8902
2027 | 12 | 2 | 12 | MW | 13030.2676 | 3629.5476 | 2287.2525 | 17367.4429 | 9487.9417 | 1085.2186 | 2834.1556 | 438.7548 | 4087.9186 | 1871.9908 | 3035.7209 | 1565.9444 | 5686.7005 | 3148.9284 | 14788.9181 | 2911.8133 | 5356.6792 | 1914.0197 | 3400.7901 | 14952.2803 | 3216.1642 | 342.8724 | 1747.8994 | 4087.2354 | 999.8276 | 107.6067
2027 | 12 | 2 | 13 | MW | 12943.4513 | 3553.9269 | 2227.3933 | 16959.5382 | 9424.7267 | 1071.4058 | 2845.2197 | 438.0056 | 4082.04 | 1870.4561 | 2980.4993 | 1551.8521 | 5652.455 | 3101.7706 | 14618.9086 | 2888.3703 | 5293.8463 | 1889.6579 | 3315.6605 | 15102.9459 | 3190.5565 | 339.2844 | 1706.864 | 4038.1135 | 962.0904 | 106.6383
2027 | 12 | 2 | 14 | MW | 12832.0084 | 3345.6482 | 2180.3203 | 16685.7101 | 9343.5799 | 1057.9617 | 2639.855 | 434.3219 | 4073.2222 | 1862.9103 | 2944.632 | 1542.3489 | 5568.5787 | 3034.8383 | 14459.2573 | 2866.0176 | 5209.2978 | 1865.9462 | 3230.911 | 15278.7171 | 3150.7214 | 337.971 | 1710.284 | 3989.5612 | 908.7454 | 105.9852
2027 | 12 | 2 | 15 | MW | 12772.4048 | 3319.7208 | 2153.393 | 16432.6623 | 9300.1797 | 1037.0586 | 2621.8028 | 424.7692 | 4059.9954 | 1843.3434 | 2913.8897 | 1550.3774 | 5609.2757 | 2974.5987 | 14303.385 | 2828.1267 | 5098.4151 | 1829.0791 | 3197.0872 | 14991.0846 | 3100.5709 | 334.0306 | 1709.8562 | 3984.4206 | 870.6537 | 106.5369
2027 | 12 | 2 | 16 | MW | 12927.8995 | 3378.9213 | 2161.5295 | 16895.3256 | 9413.4027 | 1032.7306 | 2649.1721 | 405.2268 | 4054.4843 | 1803.3129 | 2936.6624 | 1610.3489 | 5928.4029 | 2976.12 | 14149.8784 | 2863.5641 | 5117.3573 | 1821.4457 | 3255.6137 | 14294.833 | 3063.5804 | 333.0695 | 1715.6273 | 4204.3309 | 848.082 | 110.658
2027 | 12 | 2 | 17 | MW | 13588.7638 | 3790.7263 | 2231.8492 | 18364.5407 | 9894.6086 | 1051.4237 | 2727.0089 | 426.1428 | 3947.5689 | 1846.1564 | 3745.076 | 1711.2846 | 5975.0558 | 3163.5315 | 14490.5779 | 3077.8233 | 5369.1542 | 1854.415 | 3526.5842 | 14135.042 | 3098.0814 | 337.939 | 1885.3254 | 4502.4942 | 928.4959 | 117.594
2027 | 12 | 2 | 18 | MW | 14161.5128 | 4085.4282 | 2403.484 | 19724.2153 | 10311.6537 | 1159.1619 | 2836.6794 | 473.4692 | 4198.5072 | 1943.0989 | 4055.9178 | 1737.3386 | 5859.4162 | 3401.751 | 16409.024 | 3372.2264 | 5778.034 | 2044.4348 | 3792.6136 | 15913.3293 | 3605.6259 | 364.2721 | 2011.637 | 4424.2393 | 989.336 | 119.3843
2027 | 12 | 2 | 19 | MW | 13982.6904 | 4072.8967 | 2446.8764 | 19845.0703 | 10181.4448 | 1197.3767 | 2797.6635 | 477.1528 | 4178.3005 | 1950.6447 | 4255.7445 | 1717.0195 | 5730.8717 | 3315.3468 | 16351.947 | 3377.6779 | 5750.7752 | 2111.8351 | 3786.5331 | 16184.9816 | 3619.1421 | 366.4825 | 2005.8659 | 4312.2864 | 997.0944 | 117.9881
2027 | 12 | 2 | 20 | MW | 13727.4136 | 3970.0532 | 2430.7981 | 19752.5423 | 9995.5659 | 1193.7855 | 2745.643 | 462.3555 | 4147.4381 | 1920.335 | 4155.5458 | 1659.1786 | 5399.8335 | 3192.4349 | 15791.5279 | 3320.1606 | 5665.765 | 2105.5011 | 3748.5284 | 15997.7929 | 3490.3876 | 365.9379 | 1975.945 | 4170.629 | 980.695 | 114.0134
2027 | 12 | 2 | 21 | MW | 13334.7859 | 3798.5037 | 2376.5568 | 19125.5799 | 9709.6755 | 1169.936 | 2668.9706 | 448.9319 | 4003.7817 | 1892.8372 | 3878.8638 | 1575.1197 | 5133.812 | 3074.3896 | 15135.6042 | 3172.4139 | 5502.675 | 2063.4372 | 3614.3743 | 15205.6711 | 3307.572 | 359.8192 | 1892.3787 | 3908.4522 | 931.5815 | 108.2372
2027 | 12 | 2 | 22 | MW | 11800.5452 | 3526.7041 | 2253.3524 | 17686.5872 | 8592.5238 | 1116.5271 | 2523.3906 | 412.0947 | 3783.7049 | 1817.3814 | 3501.4135 | 1467.1383 | 4881.6875 | 2840.4301 | 13918.9341 | 2926.534 | 5232.8607 | 1969.239 | 3379.5073 | 13596.311 | 2953.6785 | 344.2179 | 1707.7196 | 3612.0018 | 861.5715 | 100.817
2027 | 12 | 2 | 23 | MW | 11109.8762 | 3252.3111 | 2086.1734 | 16102.1801 | 8089.6157 | 1039.5448 | 2403.8213 | 364.2689 | 3491.984 | 1719.4147 | 3077.2806 | 1365.0558 | 4757.1135 | 2552.619 | 12509.1818 | 2724.8138 | 4892.3577 | 1833.464 | 3132.8603 | 11806.6061 | 2532.9176 | 324.8364 | 1594.4445 | 3386.3793 | 810.3438 | 93.8022
2027 | 12 | 2 | 24 | MW | 10556.5699 | 3069.959 | 1947.0828 | 14710.3992 | 7686.7277 | 968.364 | 2361.312 | 326.8698 | 3206.8765 | 1642.8071 | 2749.9291 | 1314.0965 | 4699.5416 | 2369.7713 | 11366.9325 | 2277.7582 | 4615.613 | 1707.9212 | 3033.2894 | 10420.9577 | 2261.1826 | 306.8646 | 1472.4074 | 3184.747 | 758.9381 | 90.3005
2027 | 12 | 3 | 1 | MW | 10014.9186 | 2991.7466 | 1850.9987 | 14060.7845 | 7292.3263 | 915.2315 | 2300.5564 | 299.9599 | 2960.347 | 1587.6861 | 2428.8407 | 1278.3754 | 4611.1991 | 2254.1599 | 10306.2671 | 2272.8525 | 4421.5682 | 1614.2105 | 2964.1214 | 9131.185 | 1949.6137 | 295.6201 | 1466.6362 | 3083.0754 | 747.5637 | 87.8458
2027 | 12 | 3 | 2 | MW | 9876.2688 | 2955.8811 | 1802.1814 | 13649.1005 | 7191.3689 | 892.1182 | 2302.6918 | 289.7204 | 2805.6683 | 1566.711 | 2343.4452 | 1270.019 | 4625.096 | 2129.7267 | 9803.421 | 2165.9946 | 4327.7805 | 1573.4451 | 2979.7031 | 8400.695 | 1830.1074 | 289.7896 | 1453.813 | 3034.5231 | 750.8261 | 87.2716
2027 | 12 | 3 | 3 | MW | 10270.1953 | 2976.19 | 1778.7418 | 13696.3122 | 7478.2051 | 876.1877 | 2325.596 | 283.352 | 2708.673 | 1553.6667 | 2296.7616 | 1275.5899 | 4727.8319 | 2133.0731 | 9529.8504 | 2116.3822 | 4278.8067 | 1545.3481 | 3035.5698 | 8170.1349 | 1783.1587 | 286.8423 | 1458.5152 | 3053.3728 | 764.9338 | 87.6544
2027 | 12 | 3 | 4 | MW | 10342.7588 | 3078.6009 | 1765.1812 | 13994.688 | 7531.0419 | 877.8454 | 2384.2162 | 283.7266 | 2699.4877 | 1554.4335 | 2347.43 | 1316.3901 | 4938.7624 | 2200.3104 | 9553.8219 | 2126.4689 | 4285.2747 | 1548.2718 | 3151.8627 | 8311.6676 | 1762.5301 | 289.245 | 1500.6195 | 3201.8838 | 795.9708 | 90.4581
2027 | 12 | 3 | 5 | MW | 10623.9494 | 3361.204 | 1845.9622 | 15254.2761 | 7735.7898 | 905.2862 | 2501.4567 | 300.834 | 2775.1733 | 1589.476 | 2457.3058 | 1412.0828 | 5256.897 | 2371.2926 | 9897.356 | 2259.4949 | 4409.5563 | 1596.6697 | 3398.1296 | 8807.0306 | 1856.4274 | 297.5422 | 1623.7256 | 3461.778 | 846.4059 | 97.0338
2027 | 12 | 3 | 6 | MW | 11260.1929 | 3749.2431 | 2009.073 | 17027.5184 | 8199.0682 | 965.2331 | 2685.0816 | 333.7377 | 2980.1863 | 1656.8755 | 2666.8108 | 1562.667 | 5503.5626 | 2791.4472 | 10891.3051 | 2581.1565 | 4678.4466 | 1702.3991 | 3735.6074 | 10185.8285 | 2128.8725 | 314.5531 | 1794.0647 | 3785.6445 | 930.3477 | 107.3814
2027 | 12 | 3 | 7 | MW | 12150.4142 | 3916.4712 | 2157.655 | 18819.6455 | 8847.2796 | 1043.5966 | 2825.6146 | 370.2003 | 3268.234 | 1731.5646 | 2871.7604 | 1682.1182 | 5601.3352 | 3242.3293 | 12475.5454 | 2955.9742 | 5025.4176 | 1840.6103 | 3772.8519 | 11592.0197 | 2467.4737 | 336.5935 | 1859.8922 | 3949.0058 | 993.921 | 115.5897
2027 | 12 | 3 | 8 | MW | 12957.7042 | 3902.6435 | 2236.1112 | 19684.5621 | 9435.1049 | 1072.7871 | 2837.6497 | 393.6137 | 3458.5506 | 1779.5248 | 2908.1962 | 1684.5767 | 5655.9286 | 3435.2172 | 13553.1244 | 3143.7911 | 5203.7538 | 1892.094 | 3678.9813 | 12626.1257 | 2704.3517 | 344.8265 | 1842.3667 | 4032.4012 | 1032.9809 | 115.7587
2027 | 12 | 3 | 9 | MW | 13288.1364 | 3863.321 | 2257.0322 | 19935.7145 | 9675.7078 | 1079.0489 | 2810.4746 | 412.8439 | 3681.1992 | 1818.9161 | 2973.6667 | 1667.8629 | 5682.7299 | 3409.6613 | 14221.3786 | 3176.5034 | 5301.2382 | 1903.1382 | 3630.336 | 13509.5551 | 2925.2239 | 347.2612 | 1800.4758 | 4107.2264 | 1040.4758 | 114.6102
2027 | 12 | 3 | 10 | MW | 13342.5618 | 3769.1202 | 2302.7503 | 19958.3785 | 9715.3375 | 1084.2976 | 2824.8385 | 426.5799 | 3849.4713 | 1847.0519 | 3019.7808 | 1654.9184 | 5660.8924 | 3400.5346 | 14696.4741 | 3204.5804 | 5340.9713 | 1912.3954 | 3547.4869 | 14173.8464 | 3078.1638 | 348.1903 | 1775.2559 | 4142.6412 | 1037.7426 | 113.7207
2027 | 12 | 3 | 11 | MW | 13415.1253 | 3683.1296 | 2320.572 | 19754.4261 | 9768.1743 | 1085.1263 | 2821.3445 | 435.6331 | 3927.7287 | 1865.5968 | 3026.0427 | 1644.2674 | 5625.6543 | 3331.7761 | 14826.9612 | 3228.0234 | 5315.0989 | 1913.857 | 3468.8178 | 14386.1515 | 3168.1482 | 347.8699 | 1758.3715 | 4101.5142 | 1022.577 | 112.9888
2027 | 12 | 3 | 12 | MW | 13376.2516 | 3592.3858 | 2299.8449 | 19063.2627 | 9739.8686 | 1073.708 | 2822.5089 | 438.8797 | 3961.163 | 1872.2471 | 2979.9297 | 1610.3489 | 5579.9941 | 3257.5422 | 14711.6066 | 3225.2971 | 5251.8029 | 1893.7183 | 3382.1679 | 14363.3164 | 3195.8917 | 344.5703 | 1740.4194 | 4072.9548 | 991.2756 | 110.658
2027 | 12 | 3 | 13 | MW | 13264.8086 | 3527.5685 | 2257.6136 | 18632.694 | 9658.7218 | 1061.6449 | 2831.8267 | 441.9391 | 3951.9778 | 1878.5135 | 2912.1821 | 1584.7878 | 5561.1339 | 3180.5695 | 14528.6757 | 3162.6001 | 5188.5076 | 1872.4424 | 3300.459 | 14329.0747 | 3164.2364 | 341.6231 | 1717.7639 | 4029.5451 | 950.0983 | 108.9015
2027 | 12 | 3 | 14 | MW | 13201.3142 | 3335.7092 | 2215.577 | 18192.683 | 9612.4886 | 1052.2524 | 2647.6192 | 435.6954 | 3921.4827 | 1865.7245 | 2842.7268 | 1581.3465 | 5511.0068 | 3113.3322 | 14406.0017 | 3093.6343 | 5154.3184 | 1855.8766 | 3219.1302 | 14326.7934 | 3154.6332 | 340.5979 | 1706.4362 | 3973.5677 | 895.3427 | 108.665
2027 | 12 | 3 | 15 | MW | 13145.5956 | 3250.1512 | 2141.7697 | 18017.0577 | 9571.9173 | 1031.1652 | 2645.8722 | 424.8941 | 3883.273 | 1843.5986 | 2818.2464 | 1585.2787 | 5606.7941 | 3044.8786 | 14182.6257 | 3052.1997 | 5091.9472 | 1818.6847 | 3178.4649 | 14093.9563 | 3117.2877 | 343.2569 | 1707.7196 | 3951.2903 | 862.2773 | 108.9352
2027 | 12 | 3 | 16 | MW | 13275.1765 | 3299.8437 | 2169.4722 | 18570.3769 | 9666.2711 | 1037.1506 | 2719.0506 | 413.9054 | 3868.944 | 1821.0899 | 2851.8354 | 1654.7544 | 5981.0116 | 3058.5691 | 14006.8389 | 3027.6664 | 5125.2116 | 1829.2413 | 3226.3509 | 13785.781 | 3167.4371 | 343.8335 | 1697.033 | 4203.1877 | 834.1503 | 113.7094
2027 | 12 | 3 | 17 | MW | 13977.5064 | 3674.055 | 2202.9855 | 20160.447 | 10177.6701 | 1051.7921 | 2886.1761 | 436.2574 | 3899.0716 | 1866.8752 | 3735.9673 | 1789.2807 | 6098.637 | 3238.6791 | 14142.0395 | 3231.5672 | 5371.4638 | 1855.0647 | 3504.1619 | 13925.0291 | 3126.1787 | 343.5452 | 1850.06 | 4547.0471 | 918.6201 | 122.9536
2027 | 12 | 3 | 18 | MW | 14441.4045 | 3939.3735 | 2360.4784 | 21148.1025 | 10515.4558 | 1151.8874 | 3019.9159 | 480.0249 | 4184.5457 | 1956.5282 | 4184.5806 | 1816.4805 | 6030.1461 | 3436.7385 | 16228.1952 | 3460.2742 | 5825.6214 | 2031.6047 | 3755.75 | 15671.3561 | 3520.6206 | 368.1804 | 1955.8551 | 4520.7722 | 985.0155 | 124.8227
2027 | 12 | 3 | 19 | MW | 14177.0588 | 3958.8188 | 2425.1802 | 21261.4107 | 10322.9734 | 1184.5772 | 2968.0896 | 481.1488 | 4171.3198 | 1958.8297 | 4389.5312 | 1793.3769 | 5917.9802 | 3447.9952 | 16540.6511 | 3436.8311 | 5829.779 | 2089.2602 | 3768.2909 | 16095.9554 | 3515.6415 | 374.8438 | 1950.7251 | 4402.5354 | 988.4535 | 123.2351
2027 | 12 | 3 | 20 | MW | 13933.4488 | 3858.5678 | 2436.0283 | 20989.4664 | 10145.5897 | 1186.7871 | 2894.1345 | 469.8479 | 4116.2083 | 1935.6818 | 4275.6695 | 1744.2203 | 5584.4609 | 3386.5392 | 16155.6565 | 3350.6911 | 5729.985 | 2093.158 | 3739.0281 | 15940.727 | 3430.2801 | 373.242 | 1915.6741 | 4275.1587 | 970.9959 | 119.8572
2027 | 12 | 3 | 21 | MW | 13557.666 | 3706.0319 | 2414.526 | 20330.4093 | 9871.9648 | 1161.7403 | 2814.9389 | 449.3066 | 3988.3513 | 1893.6051 | 3983.6157 | 1668.6818 | 5310.4983 | 3291.0084 | 15626.1826 | 3230.7498 | 5572.9005 | 2048.9823 | 3612.4739 | 15084.6844 | 3225.7674 | 368.4687 | 1828.4746 | 4023.8328 | 920.2952 | 114.6664
2027 | 12 | 3 | 22 | MW | 12040.2701 | 3449.788 | 2296.3572 | 19055.7042 | 8767.0786 | 1101.0569 | 2666.6417 | 412.5942 | 3777.0924 | 1818.4045 | 3607.8741 | 1561.8481 | 5049.9363 | 3066.7832 | 14390.6366 | 3020.5789 | 5318.7948 | 1941.954 | 3376.4675 | 13657.9395 | 2871.1616 | 354.213 | 1701.7352 | 3739.3786 | 848.5222 | 107.3252
2027 | 12 | 3 | 23 | MW | 11352.1931 | 3219.4706 | 2143.1263 | 17493.961 | 8266.0578 | 1015.5108 | 2554.2539 | 365.8922 | 3499.6996 | 1722.7404 | 3206.513 | 1467.1383 | 4922.8814 | 2771.0628 | 12927.5179 | 2792.1448 | 4987.5325 | 1791.0748 | 3123.7392 | 11934.4367 | 2482.7671 | 330.4427 | 1577.7747 | 3558.309 | 798.4395 | 100.817
2027 | 12 | 3 | 24 | MW | 10778.151 | 3030.2047 | 1992.2194 | 16379.7875 | 7848.0712 | 947.0003 | 2527.2731 | 328.1185 | 3232.5952 | 1645.3649 | 2908.7658 | 1428.4686 | 4934.2962 | 2587.3026 | 11684.6137 | 2370.714 | 4728.3436 | 1670.2417 | 2985.7835 | 10649.2321 | 2220.2803 | 313.1435 | 1448.0431 | 3359.5328 | 749.239 | 98.1598
2027 | 12 | 4 | 1 | MW | 10202.81 | 2951.1279 | 1879.088 | 15420.459 | 7429.1387 | 896.7224 | 2475.8345 | 298.1493 | 2993.0457 | 1583.9764 | 2604.7566 | 1388.4873 | 4758.6031 | 2571.7859 | 10782.3734 | 2414.328 | 4531.9892 | 1581.5655 | 2924.5973 | 9336.6364 | 1937.5209 | 299.4323 | 1415.5565 | 3281.8515 | 741.3034 | 95.4124
2027 | 12 | 4 | 2 | MW | 10061.5682 | 2935.5713 | 1835.6947 | 15144.7472 | 7326.294 | 871.7677 | 2499.5155 | 285.4749 | 2836.5308 | 1558.0144 | 2490.3264 | 1406.6758 | 4777.959 | 2425.7509 | 10231.0795 | 2367.4419 | 4441.4351 | 1537.5525 | 2947.7797 | 8578.7519 | 1814.814 | 294.4027 | 1400.5955 | 3233.8709 | 739.7163 | 96.6622
2027 | 12 | 4 | 3 | MW | 10487.8915 | 2974.0293 | 1825.8157 | 15327.9194 | 7636.7198 | 857.5869 | 2523.003 | 279.1688 | 2739.9028 | 1545.0978 | 2458.445 | 1391.9286 | 4875.7316 | 2450.0904 | 10076.6946 | 2303.1101 | 4400.3156 | 1512.5415 | 2997.5652 | 8268.2941 | 1766.4419 | 291.071 | 1414.061 | 3264.1432 | 748.5336 | 95.6489
2027 | 12 | 4 | 4 | MW | 10552.679 | 3066.502 | 1850.0305 | 15920.8917 | 7683.8946 | 861.0859 | 2592.1047 | 280.6673 | 2720.0627 | 1548.1672 | 2465.846 | 1425.1913 | 5088.1518 | 2589.7365 | 10028.1261 | 2358.4468 | 4436.8144 | 1518.7128 | 3080.7944 | 8396.1302 | 1755.7726 | 292.7368 | 1462.1485 | 3406.9419 | 781.4223 | 97.9346
2027 | 12 | 4 | 5 | MW | 10871.4502 | 3353.8583 | 1944.3712 | 17061.5085 | 7916.0066 | 888.6192 | 2735.9376 | 297.3376 | 2801.9942 | 1582.3141 | 2554.6578 | 1514.9851 | 5400.8261 | 2814.2644 | 10380.2985 | 2533.7248 | 4578.1903 | 1567.2738 | 3279.9363 | 9001.0677 | 1863.8972 | 302.3796 | 1570.5069 | 3667.9774 | 830.3589 | 104.1049
2027 | 12 | 4 | 6 | MW | 11549.1593 | 3745.3535 | 2171.99 | 18870.6365 | 8409.4781 | 945.9874 | 2964.4013 | 328.9927 | 3013.988 | 1647.1559 | 2875.1767 | 1663.9306 | 5625.6543 | 3223.7711 | 11327.7714 | 2858.6572 | 4865.0996 | 1668.4552 | 3589.2915 | 10393.56 | 2144.167 | 318.6856 | 1713.4895 | 4007.2677 | 919.1492 | 114.34
2027 | 12 | 4 | 7 | MW | 12518.4269 | 3905.2368 | 2352.1481 | 20638.2158 | 9115.2467 | 1020.7597 | 3112.5044 | 364.7684 | 3299.0955 | 1720.4378 | 3097.2067 | 1765.8492 | 5736.8276 | 3625.9751 | 13033.3744 | 3213.8485 | 5250.4165 | 1800.3325 | 3658.8395 | 11813.4501 | 2489.1696 | 345.1469 | 1771.6237 | 4139.2135 | 982.8103 | 121.3435
2027 | 12 | 4 | 8 | MW | 13394.3895 | 3897.8903 | 2427.1175 | 21803.392 | 9753.0757 | 1049.8582 | 3043.4027 | 387.8696 | 3485.3715 | 1767.7589 | 3109.1621 | 1764.0465 | 5783.9768 | 3802.7387 | 14080.7277 | 3439.8291 | 5416.7408 | 1851.654 | 3530.385 | 12721.9959 | 2725.6915 | 353.4441 | 1788.2936 | 4186.6226 | 1023.3707 | 121.2196
2027 | 12 | 4 | 9 | MW | 13626.3386 | 3848.6296 | 2426.9236 | 21410.5927 | 9921.9685 | 1064.5917 | 2941.4964 | 406.7252 | 3688.18 | 1806.3823 | 3143.8892 | 1757.9846 | 5786.4577 | 3810.649 | 14656.0216 | 3428.1076 | 5443.0757 | 1877.6396 | 3517.4631 | 13616.8538 | 2944.7864 | 354.7576 | 1773.9737 | 4207.187 | 1044.7963 | 120.803
2027 | 12 | 4 | 10 | MW | 13619.8615 | 3744.9217 | 2436.8036 | 21259.5152 | 9917.2523 | 1078.4044 | 2931.791 | 419.0252 | 3848.369 | 1831.5764 | 3117.1316 | 1737.5025 | 5755.1908 | 3796.0448 | 14993.5321 | 3432.1971 | 5434.2974 | 1902.0014 | 3475.2783 | 14265.1649 | 3084.5652 | 356.4554 | 1757.5171 | 4185.4812 | 1064.0189 | 119.3956
2027 | 12 | 4 | 11 | MW | 13619.8615 | 3642.079 | 2412.0073 | 20608.0049 | 9917.2523 | 1084.2976 | 2922.8623 | 427.0169 | 3936.1791 | 1847.9474 | 3059.0622 | 1717.3475 | 5687.6925 | 3711.163 | 15226.8536 | 3391.58 | 5390.8683 | 1912.3954 | 3399.6499 | 14406.6943 | 3138.6275 | 355.6545 | 1700.2385 | 4123.7916 | 1028.6604 | 118.0106
2027 | 12 | 4 | 12 | MW | 13548.5912 | 3523.2471 | 2369.5831 | 20001.8109 | 9865.357 | 1079.9696 | 2916.8452 | 420.4612 | 3961.5304 | 1834.5181 | 3023.7655 | 1676.8752 | 5644.0175 | 3559.6515 | 15061.8632 | 3314.708 | 5300.3142 | 1904.762 | 3327.0621 | 14249.1847 | 3170.6378 | 350.0164 | 1681.4308 | 4068.9574 | 1001.6794 | 115.2295
2027 | 12 | 4 | 13 | MW | 13404.7574 | 3442.0097 | 2296.551 | 19352.1845 | 9760.625 | 1071.7742 | 2912.7685 | 419.9617 | 3937.2814 | 1833.495 | 2968.5428 | 1642.6287 | 5615.7285 | 3459.8606 | 14772.9113 | 3223.934 | 5196.3619 | 1890.3076 | 3264.3547 | 13842.8469 | 3164.5926 | 344.0898 | 1663.2642 | 4027.8303 | 966.322 | 112.8762
2027 | 12 | 4 | 14 | MW | 13301.0904 | 3298.5474 | 2233.012 | 18861.1941 | 9685.1402 | 1060.7243 | 2788.1523 | 415.5287 | 3898.7033 | 1824.4156 | 2907.0582 | 1621.1638 | 5631.6101 | 3343.9453 | 14578.4534 | 3184.1354 | 5182.0389 | 1870.8186 | 3251.4337 | 13904.4863 | 3138.6275 | 341.0464 | 1649.3721 | 4020.4051 | 910.9495 | 111.4012
2027 | 12 | 4 | 15 | MW | 13240.1879 | 3224.6556 | 2206.4723 | 18600.5877 | 9640.7943 | 1062.9342 | 2816.686 | 406.3506 | 3845.4298 | 1805.6144 | 2905.3506 | 1637.7136 | 5737.3233 | 3272.1452 | 14387.4568 | 3151.4244 | 5221.772 | 1874.7164 | 3179.6052 | 13630.5417 | 3068.9156 | 344.0898 | 1660.0587 | 4063.2451 | 870.1246 | 112.5384
2027 | 12 | 4 | 16 | MW | 13325.7111 | 3353.4265 | 2239.7919 | 18887.6374 | 9703.0677 | 1057.3172 | 2876.083 | 392.8645 | 3767.1723 | 1777.9901 | 2935.5233 | 1717.8393 | 6152.2378 | 3323.2571 | 14404.9978 | 3209.759 | 5290.612 | 1864.8095 | 3214.5692 | 12932.0197 | 3019.4774 | 347.6777 | 1664.3331 | 4356.8393 | 847.1995 | 118.0444
2027 | 12 | 4 | 17 | MW | 14012.4951 | 3823.1349 | 2359.1226 | 20647.6581 | 10203.147 | 1063.2104 | 3043.0143 | 434.634 | 3859.7587 | 1863.5506 | 3919.8528 | 1836.4716 | 6238.5957 | 3563.9104 | 14817.342 | 3482.6269 | 5626.4943 | 1875.2034 | 3493.5205 | 13176.2743 | 3069.9829 | 349.4397 | 1905.202 | 4750.3922 | 941.2806 | 126.1964
2027 | 12 | 4 | 18 | MW | 14501.0139 | 4083.7001 | 2671.5907 | 21576.7757 | 10558.8602 | 1146.1781 | 3156.5672 | 507.247 | 4197.4059 | 2012.2894 | 4389.5312 | 1835.9798 | 6163.6531 | 3730.9375 | 16850.7045 | 3659.2681 | 6219.7174 | 2021.5351 | 3743.5882 | 15543.5145 | 3537.6925 | 387.0494 | 2051.1757 | 4769.2419 | 1016.1402 | 126.1626
2027 | 12 | 4 | 19 | MW | 14214.6394 | 4069.4398 | 2739.7793 | 21391.708 | 10350.3376 | 1174.2637 | 3065.725 | 515.1138 | 4186.3836 | 2028.4042 | 4579.1102 | 1825.1658 | 6071.8357 | 3796.6535 | 16828.6879 | 3665.5381 | 6287.6326 | 2071.0702 | 3885.7249 | 15883.6503 | 3575.7502 | 387.3377 | 2031.0858 | 4676.1368 | 1025.3103 | 125.4195
2027 | 12 | 4 | 20 | MW | 13961.9546 | 3943.6948 | 2690.962 | 21255.7359 | 10166.3461 | 1174.6321 | 2989.0526 | 500.941 | 4111.7994 | 1999.3717 | 4462.4017 | 1785.8394 | 5712.0122 | 3733.6763 | 16378.198 | 3558.4085 | 6197.0785 | 2071.7199 | 3871.2826 | 15641.677 | 3455.1767 | 378.5279 | 1984.9216 | 4556.1852 | 1008.0284 | 122.7171
2027 | 12 | 4 | 21 | MW | 13603.0167 | 3803.2577 | 2598.3647 | 20749.6401 | 9904.9868 | 1154.1893 | 2914.904 | 485.1446 | 3993.8616 | 1967.0157 | 4222.1555 | 1715.8727 | 5460.3833 | 3607.4169 | 15748.3387 | 3413.9327 | 6026.1342 | 2035.6647 | 3696.0832 | 14890.6408 | 3254.222 | 368.5008 | 1897.7209 | 4292.2954 | 955.0357 | 117.9092
2027 | 12 | 4 | 22 | MW | 12053.23 | 3547.013 | 2408.1329 | 19431.5025 | 8776.5153 | 1096.6369 | 2756.1245 | 453.5521 | 3821.9155 | 1902.3016 | 3906.7594 | 1597.0765 | 5204.2882 | 3331.7761 | 14638.7824 | 3221.7534 | 5744.7696 | 1934.1584 | 3447.9151 | 13591.7374 | 2910.2855 | 354.8537 | 1780.8137 | 4002.6987 | 885.4669 | 109.746
2027 | 12 | 4 | 23 | MW | 11384.5898 | 3324.9066 | 2239.0166 | 17824.4432 | 8289.6474 | 1014.2217 | 2642.3781 | 406.3506 | 3544.891 | 1805.6144 | 3497.4287 | 1510.8879 | 5077.7297 | 3007.4572 | 13268.1667 | 2983.2338 | 5440.3037 | 1788.8013 | 3168.5845 | 12142.1792 | 2526.159 | 333.6141 | 1659.2031 | 3839.3373 | 833.4445 | 103.8234
2027 | 12 | 4 | 24 | MW | 10822.2087 | 3136.0725 | 2093.9214 | 16780.1336 | 7880.1516 | 948.2897 | 2619.6674 | 366.4541 | 3260.5183 | 1723.8911 | 3185.4489 | 1478.4451 | 5080.7069 | 2860.8135 | 11881.1024 | 2532.3616 | 5181.1157 | 1672.5157 | 3062.5522 | 10678.9112 | 2259.7603 | 316.4111 | 1620.5189 | 3613.7148 | 790.7687 | 101.594
2027 | 12 | 5 | 1 | MW | 10265.0114 | 3034.5252 | 1996.2877 | 16020.9783 | 7474.4305 | 896.9988 | 2554.8358 | 334.7367 | 3015.8251 | 1658.9218 | 2881.4397 | 1442.396 | 4956.63 | 2994.6793 | 11029.3483 | 2610.3239 | 4981.0645 | 1582.053 | 3067.8733 | 9364.0286 | 1951.3921 | 307.3771 | 1617.5266 | 3522.3244 | 774.2804 | 99.1168
2027 | 12 | 5 | 2 | MW | 10130.2466 | 2971.005 | 1939.9153 | 15881.2386 | 7376.302 | 886.1328 | 2599.2863 | 318.5658 | 2865.5553 | 1625.7979 | 2767.578 | 1452.3911 | 4966.0601 | 2766.8039 | 10387.5053 | 2546.2649 | 4890.0481 | 1562.8884 | 3037.4694 | 8679.1945 | 1826.5506 | 299.8167 | 1603.6345 | 3518.3251 | 773.8394 | 99.8036
2027 | 12 | 5 | 3 | MW | 10634.3172 | 2974.0293 | 1972.0729 | 16325.0172 | 7743.3391 | 869.3735 | 2627.4323 | 310.3243 | 2766.7237 | 1608.9164 | 2727.727 | 1462.0592 | 5084.6775 | 2773.8005 | 10107.1364 | 2505.9206 | 4869.2579 | 1533.3299 | 3101.317 | 8341.3423 | 1776.0451 | 295.3317 | 1643.6009 | 3556.596 | 787.7709 | 100.468
2027 | 12 | 5 | 4 | MW | 10660.2311 | 3063.0451 | 1994.7381 | 16576.1813 | 7762.2082 | 870.7548 | 2676.3471 | 305.5167 | 2731.8198 | 1599.068 | 2769.8552 | 1496.6326 | 5349.7064 | 2882.7191 | 10144.8326 | 2573.5245 | 4915.9205 | 1535.7661 | 3189.1064 | 8334.4951 | 1768.2203 | 297.3179 | 1685.2786 | 3709.1044 | 837.8539 | 102.8438
2027 | 12 | 5 | 5 | MW | 10950.4906 | 3368.1179 | 2095.6648 | 17605.3854 | 7973.5596 | 896.1701 | 2850.6549 | 321.0008 | 2790.9719 | 1630.7859 | 2960.5733 | 1576.5953 | 5675.2851 | 3201.2577 | 10569.7162 | 2783.6942 | 5053.1381 | 1580.5914 | 3442.2147 | 8829.8591 | 1851.8033 | 306.0636 | 1835.5267 | 3916.449 | 905.482 | 108.3386
2027 | 12 | 5 | 6 | MW | 11608.7629 | 3820.1098 | 2347.8869 | 19414.5133 | 8452.8782 | 952.249 | 3095.6173 | 350.6579 | 2999.2916 | 1691.5341 | 3295.3248 | 1719.969 | 5902.5948 | 3518.275 | 11374.7806 | 3075.0981 | 5331.7314 | 1679.4989 | 3815.4167 | 10119.6264 | 2118.9143 | 322.3377 | 1981.0738 | 4269.4464 | 1006.2644 | 118.1907
2027 | 12 | 5 | 7 | MW | 12589.6915 | 3986.4734 | 2571.4383 | 21166.9872 | 9167.1377 | 1030.1523 | 3253.0381 | 387.9321 | 3312.6897 | 1767.8865 | 3450.7451 | 1828.9341 | 5972.0778 | 3883.9703 | 13304.0122 | 3360.5037 | 5668.0754 | 1816.8982 | 3872.0428 | 11687.9008 | 2476.7208 | 350.0164 | 2066.7778 | 4381.3994 | 1071.6017 | 125.6785
2027 | 12 | 5 | 8 | MW | 13428.0851 | 3951.0405 | 2638.0773 | 22434.1221 | 9777.611 | 1058.8824 | 3153.655 | 409.5348 | 3482.4322 | 1812.1371 | 3398.3691 | 1830.2449 | 5966.1226 | 4045.2172 | 14388.5673 | 3557.5899 | 5794.2042 | 1867.57 | 3763.7308 | 12498.2842 | 2710.398 | 362.382 | 2042.4135 | 4415.671 | 1096.3785 | 125.7685
2027 | 12 | 5 | 9 | MW | 13720.9366 | 3887.9521 | 2693.4807 | 22313.2671 | 9990.8497 | 1066.8016 | 3042.2382 | 424.8316 | 3680.4636 | 1843.471 | 3414.8789 | 1828.7701 | 5915.9949 | 4046.4335 | 15311.6295 | 3654.3612 | 5792.3563 | 1881.5374 | 3705.9645 | 13240.1951 | 2920.2448 | 361.5491 | 2005.2248 | 4371.6915 | 1099.4641 | 125.6672
2027 | 12 | 5 | 10 | MW | 13749.4424 | 3770.4173 | 2667.7162 | 22099.8724 | 10011.6061 | 1078.036 | 3017.1986 | 428.7651 | 3838.8164 | 1851.5284 | 3390.3985 | 1816.3175 | 5813.7554 | 4047.0423 | 15745.7959 | 3658.7223 | 5690.2519 | 1901.3517 | 3587.3911 | 13662.5021 | 3033.3486 | 362.6063 | 1961.625 | 4308.2871 | 1094.4378 | 124.8115
2027 | 12 | 5 | 11 | MW | 13766.2873 | 3655.0423 | 2604.9516 | 21503.1207 | 10023.8717 | 1080.1538 | 3007.4932 | 441.5645 | 3890.2538 | 1877.7467 | 3404.6311 | 1779.1216 | 5742.7834 | 3942.0799 | 15784.2931 | 3672.0799 | 5641.7405 | 1905.0868 | 3411.0515 | 13788.0623 | 3069.6279 | 362.8625 | 1896.652 | 4257.4503 | 1067.1923 | 122.2555
2027 | 12 | 5 | 12 | MW | 13706.6837 | 3543.9887 | 2545.2854 | 20925.2655 | 9980.4715 | 1066.4333 | 2988.0823 | 446.6218 | 3913.3997 | 1888.1055 | 3338.0225 | 1733.8973 | 5700.1005 | 3836.5087 | 15466.8816 | 3605.2946 | 5569.2046 | 1880.8877 | 3300.459 | 13742.4031 | 3061.0909 | 357.7689 | 1864.5932 | 4191.7632 | 1029.0138 | 119.1478
2027 | 12 | 5 | 13 | MW | 13618.5685 | 3506.8269 | 2489.4953 | 20353.0616 | 9916.3107 | 1054.7388 | 2966.1484 | 445.6228 | 3895.3966 | 1886.0593 | 3240.102 | 1698.5041 | 5649.9734 | 3680.1295 | 15144.5339 | 3492.9852 | 5469.8722 | 1860.262 | 3203.1676 | 13536.9528 | 3043.6629 | 352.8035 | 1835.7412 | 4180.3406 | 991.9803 | 116.7157
2027 | 12 | 5 | 14 | MW | 13509.7175 | 3390.1565 | 2412.3949 | 19788.4162 | 9837.0513 | 1046.4512 | 2869.6774 | 446.0598 | 3857.1869 | 1886.9548 | 3167.2305 | 1677.5301 | 5704.5674 | 3527.4017 | 15075.6017 | 3410.6618 | 5402.4186 | 1845.6449 | 3178.0849 | 13475.3243 | 3019.4774 | 352.0025 | 1837.2367 | 4173.4851 | 941.2806 | 115.2745
2027 | 12 | 5 | 15 | MW | 13469.5508 | 3405.7123 | 2391.8607 | 19429.6188 | 9807.804 | 1042.5835 | 2873.5592 | 440.7528 | 3821.1807 | 1876.0833 | 3131.9338 | 1691.2944 | 5851.4751 | 3427.9157 | 14793.5134 | 3344.1482 | 5405.1906 | 1838.8234 | 3235.0919 | 13244.7577 | 2971.1065 | 350.657 | 1822.2757 | 4194.6193 | 895.166 | 116.2203
2027 | 12 | 5 | 16 | MW | 13529.1544 | 3494.7272 | 2377.9134 | 19707.2144 | 9851.2042 | 1042.2154 | 2907.9158 | 415.7784 | 3802.0754 | 1824.9261 | 3134.211 | 1758.9675 | 6233.6324 | 3439.1723 | 14624.5154 | 3302.1691 | 5428.2911 | 1838.1741 | 3277.2766 | 12833.8572 | 2928.4257 | 356.0069 | 1860.9599 | 4418.529 | 879.5591 | 120.8706
2027 | 12 | 5 | 17 | MW | 14217.2314 | 3957.9544 | 2452.8819 | 21488.0153 | 10352.2249 | 1069.6564 | 3059.3194 | 449.4938 | 3870.4128 | 1893.989 | 4080.9666 | 1881.86 | 6287.7301 | 3700.8178 | 15038.4692 | 3560.8608 | 5725.3643 | 1886.5724 | 3684.6816 | 13173.993 | 3002.0494 | 355.2702 | 2083.0211 | 4767.529 | 986.7784 | 129.3154
2027 | 12 | 5 | 18 | MW | 14721.302 | 4208.5807 | 2774.8422 | 22987.4413 | 10719.2621 | 1218.2801 | 3132.3036 | 527.9757 | 4248.8424 | 2054.7501 | 4529.0114 | 1878.0907 | 6174.5716 | 3795.1322 | 17106.1829 | 3785.7524 | 6221.5654 | 2148.7027 | 3987.1954 | 15413.4026 | 3535.2029 | 395.1863 | 2245.2392 | 4746.3929 | 1086.4149 | 129.0563
2027 | 12 | 5 | 19 | MW | 14432.3355 | 4159.32 | 2786.0779 | 22532.3249 | 10508.8522 | 1275.3722 | 3075.6246 | 522.4188 | 4250.312 | 2043.3671 | 4682.1545 | 1869.4064 | 6052.9762 | 3819.4718 | 16931.2647 | 3750.315 | 6240.046 | 2249.3971 | 4026.7204 | 15707.8791 | 3610.6062 | 390.2529 | 2178.5562 | 4660.7148 | 1090.6464 | 128.4596
2027 | 12 | 5 | 20 | MW | 14162.8059 | 4014.5615 | 2667.5224 | 22249.0544 | 10312.5952 | 1258.6127 | 3011.1807 | 498.5684 | 4113.2699 | 1994.5124 | 4531.857 | 1831.5556 | 5687.1968 | 3781.1379 | 16569.6461 | 3631.191 | 6169.358 | 2219.838 | 3930.9494 | 15475.0311 | 3461.2231 | 382.4362 | 2130.8953 | 4553.3309 | 1069.5731 | 125.8586
2027 | 12 | 5 | 21 | MW | 13750.7413 | 3836.0982 | 2576.6685 | 21790.1704 | 10012.5519 | 1234.0264 | 2938.7791 | 478.0895 | 4008.558 | 1952.5633 | 4260.2989 | 1745.0392 | 5453.4348 | 3645.7508 | 15990.4807 | 3556.4996 | 6025.2102 | 2176.4747 | 3796.4144 | 14774.2169 | 3291.2113 | 367.6679 | 2056.7335 | 4361.4084 | 1021.2543 | 119.9135
2027 | 12 | 5 | 22 | MW | 12172.443 | 3582.015 | 2414.3321 | 20404.0526 | 8863.3198 | 1177.2104 | 2786.211 | 448.6197 | 3859.3913 | 1892.198 | 3998.4179 | 1630.831 | 5199.8214 | 3380.4541 | 14854.9064 | 3351.2357 | 5746.6176 | 2076.2674 | 3576.7497 | 13454.7706 | 2981.7758 | 354.7256 | 1921.2307 | 4067.2426 | 958.8271 | 112.0655
2027 | 12 | 5 | 23 | MW | 11496.0269 | 3348.6725 | 2233.205 | 18668.5796 | 8370.7899 | 1097.742 | 2700.0281 | 405.0395 | 3590.8164 | 1802.929 | 3630.6458 | 1540.3823 | 5080.2106 | 3055.8303 | 13530.4748 | 3079.7322 | 5488.3528 | 1936.1075 | 3342.6437 | 12089.665 | 2599.7838 | 332.0123 | 1815.2235 | 3955.2896 | 911.7431 | 105.8501
2027 | 12 | 5 | 24 | MW | 10960.8585 | 3128.7268 | 2089.0788 | 17662.0395 | 7981.109 | 1027.2055 | 2687.6054 | 366.2044 | 3311.9549 | 1723.3796 | 3333.4682 | 1495.8138 | 5064.8253 | 2904.6238 | 12035.9594 | 2638.1292 | 5262.8915 | 1811.701 | 3217.2298 | 10692.61 | 2326.9827 | 317.5003 | 1739.565 | 3694.8238 | 867.039 | 102.7875
2027 | 12 | 6 | 1 | MW | 10349.2358 | 3073.4159 | 2002.8737 | 16540.3074 | 7535.7581 | 974.2572 | 2644.9019 | 344.7889 | 3065.4246 | 1679.5129 | 3086.3893 | 1476.4785 | 4966.5557 | 2962.7333 | 11150.6683 | 2674.1112 | 5073.005 | 1718.3151 | 3202.7876 | 9418.8154 | 2000.8303 | 309.8759 | 1743.4116 | 3630.2799 | 858.8393 | 101.4588
2027 | 12 | 6 | 2 | MW | 10195.0341 | 3070.8234 | 1968.586 | 16321.2496 | 7423.4768 | 953.6303 | 2708.3749 | 334.9864 | 2906.7052 | 1659.4333 | 2993.5928 | 1478.1172 | 4996.8313 | 2736.6841 | 10577.1856 | 2593.6955 | 5016.6393 | 1681.9351 | 3225.2106 | 8754.5274 | 1874.9227 | 299.3042 | 1770.9826 | 3597.7212 | 865.8041 | 101.5714
2027 | 12 | 6 | 3 | MW | 10700.4037 | 3105.3927 | 2021.6645 | 16595.066 | 7791.4597 | 940.8307 | 2704.6866 | 324.622 | 2794.2786 | 1638.203 | 2954.8798 | 1487.1294 | 5103.0407 | 2773.1929 | 10272.808 | 2552.5338 | 5006.013 | 1659.3602 | 3303.4996 | 8380.15 | 1813.7467 | 295.6201 | 1801.1169 | 3604.5767 | 883.4394 | 102.1907
2027 | 12 | 6 | 4 | MW | 10750.9383 | 3206.0747 | 2066.0259 | 17082.2887 | 7828.2563 | 941.6594 | 2745.643 | 325.8708 | 2756.8028 | 1640.7608 | 3047.1068 | 1515.9679 | 5354.1733 | 2856.8583 | 10305.4485 | 2583.8829 | 5075.3146 | 1660.8218 | 3403.0706 | 8332.2116 | 1804.1435 | 297.6383 | 1889.172 | 3717.1012 | 916.7683 | 104.1724
2027 | 12 | 6 | 5 | MW | 11017.876 | 3499.4812 | 2244.4407 | 18171.9145 | 8022.626 | 964.3121 | 2899.3756 | 340.1686 | 2821.8344 | 1670.0485 | 3244.0868 | 1594.455 | 5672.8035 | 3045.4873 | 10687.725 | 2740.079 | 5167.2551 | 1700.7748 | 3706.7246 | 8829.8591 | 1875.6338 | 306.6402 | 2011.637 | 3892.4586 | 969.8489 | 109.5658
2027 | 12 | 6 | 6 | MW | 11639.8665 | 3925.5458 | 2438.3532 | 19877.1766 | 8475.5262 | 1025.2719 | 3147.0552 | 371.0744 | 3034.1956 | 1733.3556 | 3519.6319 | 1720.6248 | 5906.0685 | 3366.1548 | 11531.5797 | 3000.6796 | 5412.5833 | 1808.2907 | 4123.6308 | 10057.9978 | 2143.0998 | 321.3766 | 2176.6329 | 4223.7503 | 1058.1112 | 118.2358
2027 | 12 | 6 | 7 | MW | 12541.7488 | 4065.9829 | 2649.6998 | 21608.882 | 9132.2285 | 1100.4123 | 3218.4873 | 414.9044 | 3332.8972 | 1823.1362 | 3668.2207 | 1834.505 | 5941.8029 | 3716.9432 | 13429.2289 | 3303.5322 | 5721.2067 | 1940.8172 | 4267.667 | 11585.1757 | 2536.1183 | 349.5999 | 2279.2213 | 4346.558 | 1128.8259 | 126.0613
2027 | 12 | 6 | 8 | MW | 13463.0679 | 4039.6237 | 2713.6272 | 22817.4791 | 9803.0836 | 1126.0118 | 3157.3432 | 433.1356 | 3501.9041 | 1860.4812 | 3556.6362 | 1835.4888 | 5943.2919 | 3952.7278 | 14584.251 | 3534.1469 | 5823.3111 | 1985.9674 | 4092.8477 | 12411.5392 | 2786.1563 | 361.5491 | 2280.718 | 4332.2774 | 1150.0759 | 126.1289
2027 | 12 | 6 | 9 | MW | 13834.9657 | 3957.9544 | 2712.6582 | 22774.0466 | 10073.8796 | 1135.5885 | 3048.2554 | 447.1836 | 3711.6934 | 1889.2563 | 3538.9873 | 1830.2449 | 5866.8604 | 3964.2894 | 15359.4078 | 3629.2821 | 5789.1227 | 2002.858 | 3975.4146 | 13171.7116 | 2978.219 | 360.9084 | 2204.845 | 4287.1529 | 1147.6073 | 125.7685
2027 | 12 | 6 | 10 | MW | 13907.535 | 3825.2947 | 2664.2294 | 22419.0167 | 10126.7206 | 1132.8259 | 3034.0856 | 449.8684 | 3843.5927 | 1894.7558 | 3469.532 | 1806.9773 | 5736.3313 | 3947.2514 | 15786.308 | 3633.0987 | 5710.5804 | 1997.9857 | 3806.2956 | 13655.6581 | 3069.2718 | 360.556 | 2118.072 | 4207.187 | 1129.7963 | 124.1697
2027 | 12 | 6 | 11 | MW | 13938.6327 | 3691.7715 | 2633.4277 | 21988.4597 | 10149.3644 | 1123.4334 | 2988.6649 | 457.9226 | 3903.1131 | 1911.2545 | 3429.1114 | 1771.0931 | 5637.0697 | 3864.8034 | 15882.0342 | 3636.3696 | 5606.1657 | 1981.4199 | 3656.9391 | 13790.3436 | 3067.4934 | 361.8054 | 2006.9348 | 4137.5006 | 1104.4904 | 121.7038
2027 | 12 | 6 | 12 | MW | 13877.7303 | 3611.3985 | 2528.2389 | 21471.0261 | 10105.0184 | 1107.5029 | 2963.2369 | 459.1089 | 3913.3997 | 1913.6836 | 3361.3648 | 1722.9184 | 5563.1192 | 3744.3242 | 15548.6068 | 3597.9342 | 5513.3013 | 1953.323 | 3540.2662 | 13653.3768 | 3039.0399 | 358.8261 | 1951.5795 | 4060.9606 | 1061.5491 | 118.3934
2027 | 12 | 6 | 13 | MW | 13775.3621 | 3548.7419 | 2462.7618 | 20844.0636 | 10030.4795 | 1085.1263 | 2939.5559 | 449.4938 | 3882.1707 | 1893.989 | 3306.141 | 1703.2561 | 5532.3479 | 3628.7139 | 15176.7083 | 3531.1489 | 5405.653 | 1913.857 | 3453.6163 | 13395.4234 | 3012.0088 | 353.316 | 1954.7862 | 4060.9606 | 1023.0183 | 117.0423
2027 | 12 | 6 | 14 | MW | 13634.1145 | 3417.8111 | 2405.6151 | 20407.8319 | 9927.6305 | 1077.3915 | 2875.8888 | 450.4927 | 3841.3882 | 1896.0353 | 3225.2999 | 1693.752 | 5663.374 | 3510.9724 | 15014.9267 | 3466.543 | 5328.9587 | 1900.215 | 3376.4675 | 13164.8568 | 2987.4672 | 351.554 | 1907.3386 | 4150.0664 | 962.2661 | 116.3892
2027 | 12 | 6 | 15 | MW | 13531.7463 | 3513.7408 | 2363.5776 | 19979.147 | 9853.0915 | 1077.8519 | 2915.8742 | 439.9411 | 3796.5642 | 1874.421 | 3203.6663 | 1706.5335 | 5834.1039 | 3371.9351 | 14813.5624 | 3352.0543 | 5329.8827 | 1901.0269 | 3362.4062 | 12879.5165 | 2926.6473 | 352.7073 | 1909.6897 | 4213.469 | 919.1492 | 117.2675
2027 | 12 | 6 | 16 | MW | 13542.1142 | 3571.6442 | 2540.2489 | 20413.4949 | 9860.6408 | 1062.0133 | 2960.3247 | 414.28 | 3761.2937 | 1821.8567 | 3145.0283 | 1753.2326 | 6212.7876 | 3254.4996 | 14395.0742 | 3359.6863 | 5371.4638 | 1873.0921 | 3404.5909 | 12507.4204 | 2869.7393 | 347.1652 | 1882.3332 | 4455.6567 | 906.9814 | 120.4765
2027 | 12 | 6 | 17 | MW | 14125.2311 | 4038.7592 | 2615.7989 | 22063.9868 | 10285.2353 | 1072.0506 | 3088.6292 | 435.8828 | 3895.0301 | 1866.1084 | 4049.6558 | 1852.5296 | 6195.9127 | 3521.0127 | 15041.0172 | 3659.8126 | 5752.6231 | 1890.7951 | 3834.039 | 12842.9825 | 2938.0289 | 353.2199 | 2107.8132 | 4821.7916 | 1006.3533 | 127.2999
2027 | 12 | 6 | 18 | MW | 14572.2843 | 4213.7665 | 3013.8905 | 23198.9405 | 10610.7554 | 1194.0619 | 3100.8584 | 507.1845 | 4308.3628 | 2012.1618 | 4374.7291 | 1844.0092 | 6057.4424 | 3695.3413 | 17330.5083 | 3860.1697 | 6186.4522 | 2105.9886 | 4106.1488 | 14918.0386 | 3469.404 | 388.4589 | 2248.0169 | 4738.9677 | 1096.2896 | 126.7144
2027 | 12 | 6 | 19 | MW | 14228.8923 | 4122.1582 | 2863.9527 | 22503.9978 | 10360.7158 | 1233.1055 | 3035.0559 | 482.7097 | 4229.3697 | 1962.0277 | 4529.0114 | 1824.182 | 5915.9949 | 3657.6162 | 17105.8699 | 3796.3824 | 6124.081 | 2174.8505 | 4010.3786 | 15114.3526 | 3529.5127 | 381.2189 | 2142.4375 | 4641.8651 | 1090.6464 | 125.3519
2027 | 12 | 6 | 20 | MW | 13885.5061 | 3957.0899 | 2754.5018 | 22058.3237 | 10110.6804 | 1221.3188 | 2964.2071 | 458.6719 | 4054.1169 | 1912.7892 | 4380.991 | 1797.4732 | 5582.9714 | 3524.3591 | 16766.1201 | 3647.5466 | 6073.7216 | 2154.0621 | 3888.7647 | 14703.4521 | 3361.2793 | 369.2056 | 2073.8312 | 4559.6129 | 1070.0144 | 123.5166
2027 | 12 | 6 | 21 | MW | 13523.9704 | 3789.43 | 2640.0146 | 21778.8326 | 9847.4295 | 1197.3767 | 2904.6167 | 441.3772 | 3966.3068 | 1877.3627 | 4119.11 | 1757.4927 | 5407.7746 | 3354.2894 | 16197.0776 | 3511.5213 | 5953.1367 | 2111.8351 | 3786.5331 | 14173.8464 | 3203.0042 | 355.4303 | 2044.9779 | 4399.6793 | 1032.7163 | 120.7692
2027 | 12 | 6 | 22 | MW | 12094.6956 | 3585.0401 | 2528.0451 | 20947.9294 | 8806.7083 | 1147.3752 | 2772.4297 | 418.6505 | 3843.2253 | 1830.8096 | 3858.3682 | 1664.2585 | 5164.0869 | 3155.9261 | 15401.0365 | 3305.44 | 5760.9398 | 2023.6464 | 3618.9345 | 13299.5422 | 2973.951 | 343.321 | 1954.1451 | 4159.2064 | 984.3975 | 114.3625
2027 | 12 | 6 | 23 | MW | 11536.1995 | 3374.5999 | 2338.3946 | 19514.5999 | 8400.0414 | 1088.4415 | 2699.8339 | 383.7488 | 3634.1708 | 1759.3176 | 3566.3144 | 1586.0985 | 5046.4615 | 2872.6789 | 14303.9063 | 3097.7225 | 5554.4207 | 1919.7039 | 3425.4928 | 12155.8671 | 2679.8101 | 327.2711 | 1890.6675 | 4132.9315 | 943.0446 | 108.9916
2027 | 12 | 6 | 24 | MW | 11048.9737 | 3156.8141 | 2179.9327 | 18902.7428 | 8045.2698 | 1026.561 | 2687.6054 | 347.1614 | 3364.8619 | 1684.3722 | 3291.9085 | 1537.2689 | 5029.5872 | 2785.3621 | 12670.7915 | 2706.2777 | 5340.9713 | 1810.5642 | 3277.2766 | 10754.2386 | 2385.6679 | 312.3426 | 1758.3715 | 3729.667 | 900.8091 | 105.6362
2027 | 12 | 7 | 1 | MW | 10434.7591 | 3076.0084 | 2038.7119 | 17869.7711 | 7598.0316 | 969.1927 | 2629.3728 | 329.5545 | 3104.0026 | 1648.3066 | 3106.3154 | 1518.5894 | 4897.0728 | 2777.4518 | 11554.0638 | 2768.4289 | 5133.9899 | 1709.3828 | 3235.852 | 9434.7923 | 2047.0679 | 304.1735 | 1751.1061 | 3652.5554 | 886.525 | 104.3526
2027 | 12 | 7 | 2 | MW | 10258.5286 | 3062.1807 | 1948.6333 | 17597.8268 | 7469.71 | 943.1329 | 2667.2243 | 318.6283 | 2939.0373 | 1625.9255 | 3054.5089 | 1509.5772 | 4892.1102 | 2569.9608 | 10861.0313 | 2663.4799 | 5001.8547 | 1663.4207 | 3194.4275 | 8612.9946 | 1904.0873 | 292.3525 | 1768.2037 | 3613.1432 | 879.7359 | 103.7333
2027 | 12 | 7 | 3 | MW | 10730.2084 | 3071.2552 | 1896.3291 | 17452.424 | 7813.1619 | 927.2944 | 2634.0321 | 310.6364 | 2800.5246 | 1609.5556 | 2994.7308 | 1510.0691 | 4923.3771 | 2592.7791 | 10445.6966 | 2599.9655 | 4984.7605 | 1635.4859 | 3396.23 | 8074.2581 | 1822.2826 | 286.1696 | 1772.2637 | 3603.4335 | 893.6676 | 103.7671
2027 | 12 | 7 | 4 | MW | 10717.2485 | 3120.0841 | 1882.9624 | 17756.4629 | 7803.7253 | 922.3218 | 2650.1423 | 309.5126 | 2710.1426 | 1607.253 | 3024.3351 | 1501.3847 | 4968.541 | 2625.9403 | 10112.9063 | 2598.8752 | 4985.2221 | 1626.7157 | 3492.0002 | 7859.6761 | 1753.2819 | 283.3184 | 1824.199 | 3608.0025 | 905.482 | 103.1703
2027 | 12 | 7 | 5 | MW | 10752.2372 | 3309.35 | 1938.9472 | 17820.6639 | 7829.2021 | 921.0328 | 2692.6516 | 315.9435 | 2672.2994 | 1620.426 | 3096.0676 | 1493.0283 | 5097.5818 | 2627.4616 | 10161.1971 | 2590.6975 | 4937.1731 | 1624.4422 | 3673.6601 | 7766.0828 | 1733.3644 | 285.2726 | 1890.6675 | 3566.8773 | 926.5563 | 102.5961
2027 | 12 | 7 | 6 | MW | 10872.7433 | 3557.8164 | 1966.2612 | 17852.7702 | 7916.9482 | 938.0682 | 2804.8451 | 328.7428 | 2720.7975 | 1646.6443 | 3167.8 | 1547.9198 | 5325.3873 | 2685.5712 | 10216.9863 | 2601.6015 | 4952.4193 | 1654.4878 | 3907.3869 | 8021.7538 | 1815.8813 | 288.0597 | 1927.2152 | 3752.5142 | 977.6084 | 106.3681
2027 | 12 | 7 | 7 | MW | 11240.756 | 3698.6862 | 2070.6756 | 18774.3292 | 8184.9153 | 983.1894 | 2835.32 | 355.9649 | 2865.5553 | 1702.4056 | 3100.6219 | 1688.6729 | 5422.1673 | 2923.7907 | 11039.8974 | 2755.0714 | 5103.4974 | 1734.069 | 4044.2016 | 8754.5274 | 2024.3046 | 298.9838 | 1983.8527 | 3914.7341 | 1064.6358 | 116.0402
2027 | 12 | 7 | 8 | MW | 12099.8796 | 3781.6517 | 2163.0791 | 20621.2266 | 8810.483 | 1009.8018 | 2896.8525 | 371.1992 | 2989.739 | 1733.6108 | 3015.2264 | 1747.3337 | 5471.7987 | 3329.6461 | 12033.3425 | 3090.0905 | 5236.095 | 1781.0057 | 4024.4399 | 9386.8572 | 2282.8785 | 305.8073 | 2045.1924 | 3988.418 | 1128.7381 | 120.0711
2027 | 12 | 7 | 9 | MW | 12767.2208 | 3829.1843 | 2199.1111 | 21793.9497 | 9296.4051 | 1031.0732 | 2880.7415 | 390.9915 | 3211.2854 | 1774.1528 | 3109.7306 | 1770.2733 | 5442.0201 | 3492.4142 | 13055.8005 | 3353.6891 | 5283.2193 | 1818.5225 | 3947.2912 | 10325.0766 | 2539.6751 | 310.2923 | 2016.9803 | 4000.4141 | 1143.4624 | 121.6475
2027 | 12 | 7 | 10 | MW | 13085.9862 | 3743.1937 | 2227.2004 | 22271.7184 | 9528.5129 | 1050.8711 | 2879.5763 | 398.5461 | 3368.1686 | 1789.6284 | 3112.0088 | 1755.5261 | 5366.5813 | 3518.8827 | 13712.4824 | 3470.6325 | 5237.4806 | 1853.4405 | 3852.2803 | 10902.6229 | 2658.4691 | 312.2144 | 1961.1984 | 3932.4406 | 1133.411 | 120.6341
2027 | 12 | 7 | 11 | MW | 13162.4405 | 3633.0045 | 2215.577 | 21784.5073 | 9584.1828 | 1048.6611 | 2855.1193 | 405.4141 | 3421.8096 | 1803.6968 | 3101.761 | 1728.3263 | 5290.6455 | 3429.1331 | 13905.0303 | 3516.4282 | 5121.9773 | 1849.5427 | 3716.6059 | 11121.772 | 2698.3053 | 312.5027 | 1902.4231 | 3826.1999 | 1109.4277 | 118.765
2027 | 12 | 7 | 12 | MW | 13114.4978 | 3562.1378 | 2166.9535 | 21091.4484 | 9549.2736 | 1040.0973 | 2823.8683 | 408.9105 | 3429.8926 | 1810.8587 | 3043.122 | 1669.8295 | 5253.4227 | 3336.3399 | 13721.6069 | 3476.0839 | 5103.4974 | 1834.4385 | 3570.6693 | 11071.5501 | 2689.7694 | 310.3243 | 1880.8365 | 3744.5193 | 1059.7862 | 114.7453
2027 | 12 | 7 | 13 | MW | 12943.4513 | 3484.7891 | 2167.535 | 20281.3021 | 9424.7267 | 1020.023 | 2805.6219 | 403.1665 | 3374.0463 | 1799.0917 | 2955.4494 | 1641.154 | 5229.1036 | 3218.2946 | 13426.5503 | 3372.2264 | 5011.557 | 1799.033 | 3431.9534 | 10726.8517 | 2646.7325 | 305.0064 | 1774.4015 | 3742.2347 | 1016.7571 | 112.7748
2027 | 12 | 7 | 14 | MW | 12799.6175 | 3322.7459 | 2162.1109 | 19718.5522 | 9319.9946 | 1009.7095 | 2758.0657 | 401.8552 | 3311.2201 | 1796.4063 | 2869.4843 | 1619.0333 | 5309.0094 | 3100.5543 | 13283.3476 | 3305.9857 | 5003.7027 | 1780.843 | 3350.6246 | 10530.5268 | 2598.7166 | 303.8531 | 1711.994 | 3774.22 | 956.6229 | 111.2548
2027 | 12 | 7 | 15 | MW | 12754.261 | 3330.5242 | 2173.7334 | 19452.2827 | 9286.9684 | 1007.0392 | 2753.7956 | 393.1767 | 3271.9081 | 1778.6293 | 2848.4192 | 1651.9689 | 5540.7854 | 3016.5839 | 13117.171 | 3279.8164 | 4950.5713 | 1776.1333 | 3354.0453 | 10395.8413 | 2565.639 | 304.8783 | 1705.3685 | 3838.1941 | 908.4808 | 113.518
2027 | 12 | 7 | 16 | MW | 12895.5028 | 3471.8258 | 2164.2411 | 19718.5522 | 9389.8131 | 1008.6047 | 2810.0862 | 376.319 | 3281.4599 | 1744.0983 | 2855.8202 | 1721.2806 | 5950.736 | 3016.8888 | 12959.0812 | 3324.5218 | 5026.3416 | 1778.8943 | 3387.489 | 10315.9513 | 2557.8143 | 306.7684 | 1719.9017 | 4163.7754 | 876.209 | 118.2809
2027 | 12 | 7 | 17 | MW | 13595.2408 | 3916.0394 | 2326.1899 | 21389.8243 | 9899.3248 | 1042.6757 | 2983.2296 | 403.104 | 3430.6274 | 1798.9641 | 3619.26 | 1833.0303 | 6007.316 | 3277.9255 | 13678.285 | 3636.0979 | 5399.185 | 1838.986 | 3788.8136 | 10843.2757 | 2671.9853 | 311.5417 | 1950.7251 | 4561.8974 | 953.3606 | 125.9599
2027 | 12 | 7 | 18 | MW | 14098.0183 | 4088.8851 | 2759.9259 | 22409.5743 | 10265.4204 | 1175.3688 | 3000.1166 | 472.3453 | 3957.8563 | 1940.7974 | 3964.2593 | 1820.2498 | 5867.853 | 3645.7508 | 15655.1847 | 3918.2326 | 6021.5142 | 2073.0193 | 4044.9617 | 13180.8369 | 3250.309 | 343.1287 | 2041.5591 | 4518.4877 | 1026.633 | 125.0817
2027 | 12 | 7 | 19 | MW | 13723.5286 | 3972.6465 | 2696.9675 | 21761.8434 | 9992.7371 | 1217.9117 | 2962.2659 | 449.806 | 4026.5611 | 1894.6282 | 4148.7143 | 1809.4349 | 5767.1019 | 3743.7166 | 15873.9837 | 3845.1773 | 6009.04 | 2148.0529 | 3930.1892 | 13840.5655 | 3323.2216 | 342.3278 | 1965.8994 | 4433.3793 | 1025.9272 | 124.3385
2027 | 12 | 7 | 20 | MW | 13367.1826 | 3816.6537 | 2661.9046 | 21546.5532 | 9733.265 | 1211.4657 | 2896.6583 | 433.3229 | 3932.8725 | 1860.8641 | 4076.9819 | 1787.9699 | 5468.3238 | 3683.1721 | 15599.6136 | 3680.5305 | 5869.9745 | 2136.6839 | 3777.7921 | 13523.254 | 3212.6074 | 335.1198 | 1898.362 | 4392.8239 | 1008.9987 | 122.8635
2027 | 12 | 7 | 21 | MW | 13097.653 | 3647.6958 | 2548.1916 | 21657.9775 | 9537.008 | 1192.1281 | 2835.9026 | 414.717 | 3848.369 | 1822.7522 | 3866.9073 | 1746.8418 | 5290.1498 | 3537.1371 | 15294.6451 | 3597.9342 | 5723.9787 | 2102.5779 | 3677.461 | 13217.36 | 3038.3277 | 328.072 | 1891.9509 | 4243.1716 | 974.2582 | 120.0373
2027 | 12 | 7 | 22 | MW | 11779.8095 | 3488.246 | 2441.6462 | 20997.025 | 8577.4251 | 1150.8745 | 2727.0089 | 400.7314 | 3743.2907 | 1794.1048 | 3610.1513 | 1655.2463 | 5058.8695 | 3365.2423 | 14765.106 | 3432.1971 | 5540.0977 | 2029.8182 | 3548.2471 | 12425.2381 | 2831.3266 | 324.8364 | 1852.4111 | 4016.4077 | 930.4355 | 113.7432
2027 | 12 | 7 | 23 | MW | 11314.6183 | 3325.3384 | 2270.9803 | 19597.6855 | 8238.6979 | 1087.1521 | 2669.9416 | 375.2575 | 3568.0379 | 1741.9245 | 3325.4975 | 1577.2502 | 4950.1778 | 3084.7337 | 13554.3257 | 3208.6687 | 5343.2809 | 1917.4299 | 3385.2085 | 11368.3079 | 2598.3604 | 311.0932 | 1802.3991 | 3911.878 | 888.5535 | 108.3836
2027 | 12 | 7 | 24 | MW | 10899.956 | 3106.2563 | 2150.2938 | 19316.3106 | 7936.763 | 1030.0603 | 2687.6054 | 343.228 | 3331.0602 | 1676.3159 | 3090.9437 | 1529.4043 | 4951.1704 | 3042.7485 | 12142.2043 | 2750.1645 | 5126.1363 | 1816.736 | 3237.7516 | 10176.7031 | 2342.2761 | 296.1967 | 1704.2996 | 3564.0212 | 850.5507 | 105.0957
2027 | 12 | 8 | 1 | MW | 10376.4485 | 3051.8107 | 2029.9948 | 18447.6264 | 7555.573 | 969.2847 | 2627.0439 | 316.1308 | 3070.2017 | 1620.8099 | 2955.4494 | 1517.2787 | 4811.7075 | 3192.4349 | 12740.1966 | 2842.5746 | 4905.7567 | 1709.545 | 3182.2658 | 8818.4449 | 2226.2887 | 285.3687 | 1671.172 | 3472.0593 | 836.1777 | 104.2625
2027 | 12 | 8 | 2 | MW | 10213.1779 | 3033.229 | 1988.1512 | 18379.6461 | 7436.6881 | 937.2395 | 2687.0228 | 300.1473 | 2914.7882 | 1588.0689 | 2919.0136 | 1504.4981 | 4780.9369 | 3130.9779 | 12151.355 | 2746.8936 | 4790.2533 | 1653.0262 | 3101.317 | 8017.189 | 2101.4484 | 277.4238 | 1638.8999 | 3417.225 | 831.1525 | 103.3843
2027 | 12 | 8 | 3 | MW | 10734.0934 | 3049.65 | 2015.2723 | 18640.2526 | 7815.9908 | 914.4948 | 2679.4528 | 286.5362 | 2779.2148 | 1560.1894 | 2879.731 | 1492.8643 | 4767.5363 | 3259.6711 | 11830.0639 | 2707.368 | 4750.5202 | 1612.911 | 3088.7752 | 7425.9471 | 2025.334 | 271.8497 | 1636.3343 | 3400.0883 | 850.2862 | 102.5848
2027 | 12 | 8 | 4 | MW | 10697.8117 | 3059.1564 | 2019.1467 | 18700.6742 | 7789.5724 | 906.2994 | 2689.3517 | 286.3489 | 2700.9574 | 1559.8054 | 2998.7167 | 1494.994 | 4771.5068 | 3339.6863 | 11702.213 | 2724.5409 | 4733.426 | 1598.4566 | 3108.1576 | 7108.641 | 1953.8437 | 268.3258 | 1658.9898 | 3390.9483 | 860.3377 | 102.7312
2027 | 12 | 8 | 5 | MW | 10665.415 | 3168.4811 | 2084.8167 | 18487.2912 | 7765.9829 | 903.721 | 2758.2599 | 289.7829 | 2632.9874 | 1566.8397 | 3023.7655 | 1470.9075 | 4904.0213 | 3178.7433 | 11568.7129 | 2688.559 | 4716.7941 | 1593.9091 | 3213.429 | 6921.4534 | 1917.5655 | 269.2549 | 1703.8718 | 3358.3915 | 885.9959 | 101.076
2027 | 12 | 8 | 6 | MW | 10653.7541 | 3355.1546 | 2083.2671 | 18071.828 | 7757.492 | 911.64 | 2856.8663 | 293.5291 | 2621.5977 | 1574.5131 | 3110.8697 | 1514.8211 | 5126.8641 | 3144.3646 | 11325.9111 | 2628.3154 | 4706.1679 | 1607.876 | 3348.7242 | 7051.5718 | 1983.7205 | 268.0695 | 1748.9683 | 3528.0367 | 930.8768 | 104.0936
2027 | 12 | 8 | 7 | MW | 10887.002 | 3472.6894 | 2171.99 | 18764.8869 | 7927.3306 | 942.12 | 2955.8604 | 314.0704 | 2707.5707 | 1616.5898 | 3090.3752 | 1651.3131 | 5170.5391 | 3266.365 | 12226.684 | 2738.1713 | 4860.4796 | 1661.6342 | 3403.0706 | 7590.3083 | 2178.6289 | 279.1217 | 1832.3212 | 3668.549 | 1025.7515 | 113.4729
2027 | 12 | 8 | 8 | MW | 11716.315 | 3585.0401 | 2310.8868 | 20598.5626 | 8531.1919 | 965.4173 | 2960.1312 | 334.6743 | 2780.317 | 1658.7942 | 2967.4048 | 1721.6076 | 5197.8361 | 3647.2721 | 13201.6093 | 3056.5608 | 4990.7668 | 1702.724 | 3417.1319 | 8074.2581 | 2387.4084 | 289.5013 | 1887.462 | 3745.6606 | 1088.7957 | 118.3033
2027 | 12 | 8 | 9 | MW | 12371.9953 | 3649.8565 | 2370.9389 | 22050.7768 | 9008.6231 | 982.4527 | 2850.2666 | 361.8963 | 2944.181 | 1714.5554 | 3028.8894 | 1750.2831 | 5159.1243 | 3936.6034 | 14080.9746 | 3399.7577 | 5040.2014 | 1732.7696 | 3446.0155 | 8930.3007 | 2626.777 | 294.4027 | 1881.6921 | 3763.3671 | 1102.9909 | 120.2738
2027 | 12 | 8 | 10 | MW | 12688.1746 | 3584.1756 | 2349.4365 | 22530.4411 | 9238.8478 | 994.6077 | 2830.2738 | 375.6322 | 3103.6352 | 1742.6913 | 3082.973 | 1735.208 | 5171.0354 | 3977.9799 | 14659.5879 | 3545.5956 | 4998.1587 | 1754.2077 | 3452.096 | 9500.9944 | 2746.2833 | 298.3431 | 1844.0755 | 3748.5167 | 1092.1458 | 119.2379
2027 | 12 | 8 | 11 | MW | 12844.9682 | 3507.2595 | 2320.9596 | 22111.1985 | 9353.0165 | 996.6338 | 2797.8577 | 384.7479 | 3188.506 | 1761.3638 | 3017.5036 | 1715.3818 | 5146.7163 | 3867.8459 | 14837.3081 | 3600.3877 | 4954.7297 | 1757.7811 | 3414.8514 | 9752.1038 | 2804.6136 | 299.7526 | 1796.2013 | 3742.8045 | 1060.8444 | 117.8755
2027 | 12 | 8 | 12 | MW | 12894.2097 | 3470.9614 | 2240.1795 | 21618.3244 | 9388.8716 | 993.9632 | 2777.6708 | 383.9362 | 3220.8381 | 1759.7015 | 2961.1418 | 1666.8801 | 5129.8414 | 3735.8052 | 14659.6426 | 3564.1329 | 4932.0908 | 1753.0709 | 3337.7035 | 9761.2291 | 2797.8549 | 300.0089 | 1743.1971 | 3694.2541 | 1024.3399 | 114.5426
2027 | 12 | 8 | 13 | MW | 12782.7668 | 3397.934 | 2221.3887 | 21085.7854 | 9307.7248 | 982.2685 | 2760.5895 | 380.8143 | 3220.4707 | 1753.3064 | 2876.8854 | 1643.1206 | 5172.5244 | 3499.7157 | 14340.5467 | 3418.5667 | 4865.5612 | 1732.4447 | 3278.416 | 9624.2623 | 2774.3806 | 295.7802 | 1726.9539 | 3704.5354 | 987.572 | 112.91
2027 | 12 | 8 | 14 | MW | 12684.2895 | 3193.5441 | 2240.1795 | 20679.7644 | 9236.019 | 969.0085 | 2730.1146 | 382.0631 | 3211.2854 | 1755.8643 | 2733.4205 | 1626.5708 | 5332.8321 | 3344.2502 | 14299.8491 | 3275.4552 | 4871.5675 | 1709.0579 | 3185.6865 | 9574.0404 | 2746.6383 | 297.9587 | 1728.8784 | 3815.9186 | 944.9842 | 111.7727
2027 | 12 | 8 | 15 | MW | 12663.5538 | 3197.001 | 2221.9701 | 20315.2922 | 9220.9203 | 972.3234 | 2800.575 | 381.9382 | 3209.081 | 1755.609 | 2706.6629 | 1653.4436 | 5562.6235 | 3239.8954 | 14012.4502 | 3227.2048 | 4945.489 | 1714.9044 | 3155.6626 | 9551.2163 | 2739.1696 | 293.6659 | 1731.2295 | 3917.5903 | 901.9551 | 113.6193
2027 | 12 | 8 | 16 | MW | 12881.2499 | 3390.1565 | 2258.7765 | 20447.485 | 9379.4349 | 973.9811 | 2898.9872 | 365.7673 | 3279.2554 | 1722.4841 | 2767.0085 | 1752.9046 | 6075.31 | 3145.8859 | 14133.2075 | 3177.0479 | 5019.4113 | 1717.8281 | 3222.9302 | 9768.084 | 2733.4783 | 293.73 | 1764.7837 | 4311.1432 | 890.4042 | 120.454
2027 | 12 | 8 | 17 | MW | 13693.7239 | 3906.1012 | 2411.6197 | 21969.575 | 9971.0349 | 1016.6159 | 3116.9694 | 400.3568 | 3419.2377 | 1793.3369 | 3529.8786 | 1877.1079 | 6113.526 | 3464.1195 | 15125.2939 | 3502.2533 | 5462.4803 | 1793.0239 | 3666.4403 | 10669.7859 | 2905.9796 | 308.4022 | 2037.498 | 4678.4213 | 988.718 | 128.9888
2027 | 12 | 8 | 18 | MW | 14304.0477 | 4141.1709 | 2894.3668 | 23166.8459 | 10415.4399 | 1142.8633 | 3125.8981 | 479.7127 | 3975.1246 | 1955.889 | 3902.205 | 1880.2213 | 6013.2718 | 3877.8852 | 17831.556 | 3924.2298 | 6063.0953 | 2015.6887 | 3935.1303 | 13219.6522 | 3526.9852 | 348.6708 | 2189.0295 | 4642.4367 | 1077.7739 | 129.2028
2027 | 12 | 8 | 19 | MW | 13998.2363 | 4050.4271 | 2891.4605 | 22641.8537 | 10192.7645 | 1189.3655 | 3132.3036 | 472.9697 | 3958.9586 | 1942.0758 | 4197.1055 | 1853.3485 | 5902.0985 | 4004.4484 | 18134.8632 | 3937.859 | 6085.7335 | 2097.7055 | 3842.3999 | 13838.2842 | 3650.7582 | 351.9385 | 2157.3974 | 4572.1787 | 1081.9177 | 127.3561
2027 | 12 | 8 | 20 | MW | 13683.356 | 3909.1255 | 2861.4349 | 22373.7004 | 9963.4856 | 1187.5239 | 3053.6907 | 466.1642 | 3910.8279 | 1928.136 | 4148.1458 | 1816.4805 | 5521.4289 | 3946.3399 | 18025.8264 | 3834.0003 | 6053.393 | 2094.4574 | 3781.5929 | 13477.6056 | 3528.0513 | 344.8265 | 2129.6131 | 4511.6322 | 1057.5821 | 124.8227
2027 | 12 | 8 | 21 | MW | 13404.7574 | 3738.0078 | 2707.0412 | 22018.6705 | 9760.625 | 1191.5755 | 2962.6543 | 450.6801 | 3852.0431 | 1896.4181 | 3969.3832 | 1756.509 | 5312.483 | 3751.3219 | 17560.3193 | 3749.2235 | 5903.2389 | 2101.6033 | 3690.0028 | 12870.3803 | 3364.7982 | 334.6073 | 2048.8246 | 4326.567 | 1011.4674 | 120.7016
2027 | 12 | 8 | 22 | MW | 11901.6203 | 3501.2093 | 2477.4844 | 20791.1771 | 8666.1212 | 1147.2832 | 2789.5109 | 430.9503 | 3731.1661 | 1856.0048 | 3744.5065 | 1636.075 | 5093.115 | 3497.2819 | 16534.1895 | 3503.8893 | 5690.2519 | 2023.4842 | 3523.9236 | 11970.9706 | 3083.8161 | 324.1957 | 1921.2307 | 4035.2573 | 949.4814 | 112.4258
2027 | 12 | 8 | 23 | MW | 11264.0779 | 3286.0159 | 2269.0431 | 18929.1861 | 8201.8971 | 1077.4835 | 2700.8042 | 393.7386 | 3518.8049 | 1779.78 | 3416.018 | 1539.7274 | 5022.6393 | 3154.7087 | 15183.4404 | 3191.7686 | 5398.7226 | 1900.3772 | 3320.6016 | 10763.3748 | 2780.4269 | 305.9675 | 1790.2169 | 4011.8367 | 900.2801 | 105.8051
2027 | 12 | 8 | 24 | MW | 10807.9557 | 3076.0084 | 2129.372 | 18234.2317 | 7869.7734 | 1012.7485 | 2700.61 | 356.0273 | 3274.4791 | 1702.5332 | 3178.6163 | 1483.3602 | 5111.9745 | 3073.1722 | 13542.1305 | 2710.0943 | 5155.7048 | 1786.2029 | 3190.2466 | 9571.7591 | 2538.926 | 291.0389 | 1778.2481 | 3601.1489 | 868.0972 | 101.9317
2027 | 12 | 9 | 1 | MW | 11475.0735 | 3343.8945 | 2297.3363 | 19511.5058 | 8355.5328 | 1064.7623 | 2944.5157 | 369.5396 | 3368.8337 | 1840.7007 | 3381.6196 | 1633.8777 | 5569.6225 | 3623.2888 | 12372.895 | 3096.9811 | 5519.788 | 1877.9405 | 3513.9092 | 9484.0237 | 2178.8648 | 314.2337 | 1986.0736 | 3927.284 | 953.9825 | 112.2748
2027 | 12 | 9 | 2 | MW | 11395.7187 | 3365.5473 | 2318.2603 | 19633.4689 | 8297.7508 | 1041.794 | 2987.9601 | 355.4263 | 3228.5065 | 1811.7901 | 3320.1277 | 1637.162 | 5617.1503 | 3560.6147 | 11862.3901 | 3049.6286 | 5457.0234 | 1837.4309 | 3545.6486 | 8835.8308 | 2063.2178 | 306.9565 | 2019.1538 | 3886.5779 | 970.5751 | 112.5005
2027 | 12 | 9 | 3 | MW | 12066.6709 | 3419.9195 | 2345.0083 | 20327.4121 | 8786.3022 | 1027.7461 | 2960.2941 | 349.03 | 3131.9551 | 1798.6885 | 3298.5738 | 1638.9867 | 5713.8654 | 3593.476 | 11679.9225 | 3045.0762 | 5427.6988 | 1812.6545 | 3604.8951 | 8431.6622 | 2010.5427 | 306.8138 | 2072.9393 | 3915.1991 | 998.5571 | 112.6259
2027 | 12 | 9 | 4 | MW | 12112.8439 | 3545.5056 | 2387.287 | 20537.6848 | 8819.9229 | 1033.7961 | 3019.7331 | 352.0891 | 3120.9089 | 1804.9545 | 3473.5397 | 1707.4087 | 5957.0318 | 3832.6541 | 11926.0855 | 3173.1699 | 5441.0752 | 1823.3249 | 3776.2851 | 8497.7529 | 1985.9884 | 309.7389 | 2146.9537 | 4081.2062 | 1027.2273 | 117.3276
2027 | 12 | 9 | 5 | MW | 12339.383 | 3926.1106 | 2502.6928 | 21328.3542 | 8984.8765 | 1062.5065 | 3201.0766 | 370.652 | 3205.1866 | 1842.9792 | 3614.2744 | 1804.112 | 6337.2571 | 3920.7357 | 12346.1062 | 3373.5065 | 5550.1406 | 1873.962 | 4103.4084 | 9125.6111 | 2073.5146 | 322.2598 | 2294.0311 | 4300.6389 | 1086.9229 | 123.9728
2027 | 12 | 9 | 6 | MW | 12897.792 | 4454.4354 | 2675.908 | 22997.9895 | 9391.48 | 1131.9248 | 3525.9392 | 405.7616 | 3460.4757 | 1914.8967 | 3959.7691 | 1951.9031 | 6582.6342 | 4257.8198 | 13077.756 | 3623.3212 | 5803.2559 | 1996.3964 | 4582.8791 | 10681.268 | 2400.6526 | 345.2329 | 2494.1801 | 4697.5294 | 1188.3453 | 134.1285
2027 | 12 | 9 | 7 | MW | 13806.8282 | 4579.5397 | 2973.5881 | 25001.9844 | 10053.3914 | 1227.49 | 3761.1026 | 461.3807 | 3841.3636 | 2028.8263 | 4278.0054 | 2103.5262 | 6664.9799 | 4600.3242 | 15442.0589 | 3946.2889 | 6193.2174 | 2164.9464 | 4733.9569 | 12803.7901 | 2889.7753 | 385.1502 | 2577.9527 | 4860.9906 | 1271.9979 | 144.5475
2027 | 12 | 9 | 8 | MW | 14971.2656 | 4511.6943 | 3170.5319 | 26581.2124 | 10901.2722 | 1252.8168 | 3718.0899 | 480.9168 | 4021.3746 | 2068.8442 | 4103.6725 | 2127.6105 | 6704.2178 | 4960.1068 | 16933.6412 | 4210.9762 | 6363.5045 | 2209.6157 | 4493.1639 | 13825.6399 | 3202.2593 | 404.0565 | 2573.1917 | 4929.6815 | 1294.482 | 146.2025
2027 | 12 | 9 | 9 | MW | 15519.5697 | 4449.6243 | 3114.2313 | 27127.9424 | 11300.5178 | 1249.7406 | 3466.7164 | 498.5064 | 4221.0233 | 2104.8734 | 3976.2516 | 2115.0212 | 6643.4267 | 5036.67 | 17747.8551 | 4390.3684 | 6372.2505 | 2204.1902 | 4356.4741 | 14687.3648 | 3427.6124 | 407.1244 | 2452.7695 | 4941.7665 | 1294.8744 | 145.3374
2027 | 12 | 9 | 10 | MW | 15671.08 | 4332.2187 | 3005.0821 | 26873.5019 | 11410.8395 | 1249.228 | 3388.905 | 506.0149 | 4368.7147 | 2120.2535 | 3888.1345 | 2078.3465 | 6536.2117 | 5003.1321 | 18010.6085 | 4462.3074 | 6325.948 | 2203.2861 | 4207.0892 | 15177.949 | 3490.9796 | 409.3717 | 2338.0597 | 4861.6271 | 1274.6491 | 142.8173
2027 | 12 | 9 | 11 | MW | 15750.4413 | 4205.6709 | 2952.0176 | 26232.1432 | 11468.6262 | 1244.4087 | 3311.526 | 513.3846 | 4470.1755 | 2135.3495 | 3733.4541 | 2055.174 | 6454.4186 | 4832.388 | 18295.4893 | 4444.399 | 6290.451 | 2194.7861 | 4045.0084 | 15416.8964 | 3516.7236 | 411.1196 | 2241.6747 | 4805.0191 | 1250.1029 | 141.2249
2027 | 12 | 9 | 12 | MW | 15715.8067 | 4143.1183 | 2857.1042 | 25735.874 | 11443.4071 | 1227.6951 | 3286.8857 | 513.0369 | 4486.5403 | 2134.6378 | 3703.0246 | 1991.3144 | 6425.6808 | 4630.4753 | 17892.4674 | 4347.2658 | 6223.056 | 2165.3082 | 3899.0093 | 15284.715 | 3482.2665 | 407.1957 | 2193.6003 | 4669.5426 | 1197.8694 | 136.8367
2027 | 12 | 9 | 13 | MW | 15591.7187 | 4088.7462 | 2834.4547 | 25166.0047 | 11353.0529 | 1205.752 | 3242.7927 | 506.5016 | 4463.2214 | 2121.2507 | 3677.0336 | 1975.8049 | 6389.2063 | 4480.7357 | 17427.8765 | 4248.6148 | 6150.5174 | 2126.6067 | 3777.978 | 15033.0661 | 3443.8501 | 400.4179 | 2168.6117 | 4657.4576 | 1149.8577 | 135.7709
2027 | 12 | 9 | 14 | MW | 15496.4864 | 3841.4251 | 2797.5684 | 24793.8093 | 11283.7098 | 1192.8321 | 3235.2274 | 508.1702 | 4433.7648 | 2124.6685 | 3563.5595 | 1949.3492 | 6502.4998 | 4307.2815 | 17288.2588 | 4106.5586 | 6165.9507 | 2103.8195 | 3777.5547 | 14875.4695 | 3408.9978 | 398.0993 | 2114.8262 | 4815.1946 | 1083.5836 | 133.953
2027 | 12 | 9 | 15 | MW | 15401.2541 | 4258.1179 | 2711.5004 | 24387.9603 | 11214.3667 | 1182.476 | 3381.1235 | 497.4636 | 4368.7147 | 2102.7369 | 3454.5227 | 1935.1166 | 6761.6936 | 4197.1792 | 16996.5903 | 4044.9386 | 6223.056 | 2085.5543 | 3776.2851 | 14585.6916 | 3390.3832 | 400.4537 | 2090.3127 | 4945.5833 | 1038.6166 | 132.975
2027 | 12 | 9 | 16 | MW | 15558.5304 | 4372.1559 | 2830.1414 | 24621.3723 | 11328.8869 | 1179.2971 | 3429.9723 | 465.135 | 4405.1264 | 2036.5158 | 3535.6658 | 2031.4549 | 7316.5569 | 4036.5978 | 16821.859 | 4018.2278 | 6281.7051 | 2079.9477 | 3842.3022 | 14468.7521 | 3347.6096 | 399.9899 | 2170.277 | 5330.3867 | 1023.3978 | 139.595
2027 | 12 | 9 | 17 | MW | 16301.6316 | 4992.8658 | 2826.2578 | 26051.3027 | 11869.9733 | 1210.4687 | 3553.3897 | 515.7484 | 4495.9501 | 2140.192 | 4164.5314 | 2188.0044 | 7330.3735 | 4265.2724 | 17580.0884 | 4189.4242 | 6612.5035 | 2134.9256 | 4244.7528 | 15345.719 | 3497.3171 | 413.046 | 2475.1414 | 5736.1797 | 1148.4838 | 150.3526
2027 | 12 | 9 | 18 | MW | 16897.555 | 5203.6182 | 3283.1331 | 27079.5793 | 12303.8928 | 1352.4837 | 3492.437 | 603.0703 | 4874.3833 | 2319.0614 | 4594.3391 | 2189.4639 | 7228.6852 | 4502.0786 | 20508.6051 | 4631.6833 | 7368.2472 | 2385.3999 | 4601.4993 | 18177.438 | 4288.2304 | 460.2761 | 2670.0531 | 5663.6719 | 1271.0164 | 150.4529
2027 | 12 | 9 | 19 | MW | 16440.1507 | 5051.0873 | 3274.7203 | 26400.3719 | 11970.8355 | 1404.1627 | 3520.968 | 589.5132 | 4874.7924 | 2291.2901 | 4815.5839 | 2146.2217 | 7034.1512 | 4612.1821 | 20268.8155 | 4646.8598 | 7487.0874 | 2476.5472 | 4570.1832 | 17902.9141 | 4340.9042 | 456.6375 | 2608.8899 | 5536.4635 | 1279.2632 | 147.4814
2027 | 12 | 9 | 20 | MW | 15991.4051 | 4850.4397 | 3188.6513 | 25807.3764 | 11644.083 | 1402.6246 | 3439.6983 | 568.0998 | 4683.3252 | 2247.4281 | 4925.888 | 2077.2521 | 6445.576 | 4520.7113 | 20093.1508 | 4488.1093 | 7272.0425 | 2473.8344 | 4507.5519 | 17003.0601 | 4121.8886 | 438.73 | 2569.1472 | 5358.3735 | 1252.165 | 142.7421
2027 | 12 | 9 | 21 | MW | 15572.9615 | 4583.8699 | 3054.4796 | 24898.9522 | 11339.3949 | 1396.9851 | 3321.0358 | 549.4675 | 4563.0448 | 2209.2613 | 4652.6622 | 1985.6577 | 6141.6185 | 4264.9341 | 19104.918 | 4349.0876 | 7038.9917 | 2463.888 | 4383.9811 | 16169.315 | 3845.0488 | 422.5705 | 2464.9069 | 5077.8794 | 1192.0769 | 136.448
2027 | 12 | 9 | 22 | MW | 13681.2938 | 4188.83 | 2773.1933 | 23450.1039 | 9961.984 | 1335.4623 | 3100.5703 | 513.315 | 4381.3974 | 2135.2074 | 4373.0966 | 1848.4486 | 5850.3702 | 3965.1154 | 17640.6667 | 4020.6559 | 6654.1746 | 2355.3791 | 4113.9881 | 14819.5462 | 3452.5632 | 404.3062 | 2336.8695 | 4735.0552 | 1122.0724 | 127.0194
2027 | 12 | 9 | 23 | MW | 12874.7023 | 3841.4251 | 2547.7761 | 21334.6601 | 9374.6673 | 1249.228 | 2992.0671 | 466.1778 | 4119.1543 | 2038.6522 | 3976.2516 | 1725.8373 | 5734.866 | 3539.6101 | 15753.5107 | 3647.9076 | 6232.3168 | 2203.2861 | 3852.4588 | 13258.7977 | 3031.5615 | 381.0122 | 2209.3071 | 4702.6151 | 1071.016 | 118.594
2027 | 12 | 9 | 24 | MW | 12290.3237 | 3554.166 | 2407.9952 | 20293.7585 | 8949.1542 | 1173.9651 | 3028.1632 | 420.0834 | 3785.7233 | 1944.2335 | 3674.4979 | 1643.548 | 5857.5548 | 3436.6221 | 13754.2815 | 3047.2005 | 5974.057 | 2070.5436 | 3636.2103 | 11619.251 | 2721.0578 | 358.6457 | 2076.7475 | 4233.8554 | 1011.027 | 112.9393
2027 | 12 | 10 | 1 | MW | 11610.7129 | 3463.2252 | 2359.0293 | 18964.7758 | 8454.2981 | 1113.2627 | 2953.8101 | 399.4349 | 3479.2952 | 1901.9372 | 3599.0591 | 1613.4429 | 5674.6268 | 3539.2718 | 12780.0508 | 3080.2867 | 5747.1795 | 1963.4816 | 3681.0679 | 10216.1004 | 2306.3924 | 348.6931 | 2068.1796 | 4120.6394 | 1001.6006 | 110.8706
2027 | 12 | 10 | 2 | MW | 11477.9597 | 3485.8398 | 2319.3384 | 18722.9471 | 8357.6343 | 1092.0376 | 2962.4557 | 382.471 | 3310.7387 | 1867.1881 | 3628.8543 | 1597.3867 | 5718.8387 | 3475.9199 | 12162.8905 | 2945.5149 | 5678.7556 | 1926.0465 | 3721.6941 | 9537.4043 | 2159.0617 | 336.9212 | 2114.1123 | 4088.8379 | 1022.6119 | 109.7673
2027 | 12 | 10 | 3 | MW | 12108.5178 | 3553.6852 | 2333.3594 | 18651.4578 | 8816.7729 | 1088.7563 | 2916.8497 | 376.4225 | 3207.2322 | 1854.7995 | 3574.9695 | 1584.4322 | 5840.4222 | 3426.4582 | 11892.1274 | 2882.9846 | 5649.4319 | 1920.2593 | 3843.1487 | 9123.0684 | 2103.2192 | 335.8867 | 2174.5616 | 4097.7425 | 1048.3363 | 108.8771
2027 | 12 | 10 | 4 | MW | 12109.9577 | 3681.1946 | 2356.0099 | 18985.8044 | 8817.8213 | 1089.474 | 2965.9139 | 376.2138 | 3210.9143 | 1854.3719 | 3732.8198 | 1622.3828 | 6095.1953 | 3562.9865 | 12044.1343 | 2913.3389 | 5689.5602 | 1921.5251 | 3897.7396 | 9153.5716 | 2129.755 | 336.172 | 2246.1955 | 4226.8582 | 1076.1215 | 111.4849
2027 | 12 | 10 | 5 | MW | 12336.4968 | 4079.604 | 2550.149 | 19906.8405 | 8982.7749 | 1120.3378 | 3064.9074 | 396.0282 | 3269.8276 | 1894.9594 | 3873.5546 | 1691.7176 | 6466.5773 | 3703.9178 | 12510.849 | 3059.3424 | 5749.2373 | 1975.9602 | 4180.8518 | 9613.6623 | 2231.5399 | 345.982 | 2423.7351 | 4449.4734 | 1134.1487 | 116.2494
2027 | 12 | 10 | 6 | MW | 12915.1094 | 4704.645 | 2799.7255 | 21820.4151 | 9404.0896 | 1193.9603 | 3371.6137 | 434.5444 | 3503.0242 | 1973.8546 | 4207.005 | 1848.6312 | 6702.5598 | 4046.0839 | 13369.2993 | 3335.2615 | 5953.9933 | 2105.8093 | 4703.064 | 11016.808 | 2561.4488 | 364.7813 | 2552.0114 | 4791.6632 | 1235.6701 | 127.032
2027 | 12 | 10 | 7 | MW | 13865.986 | 4785.0002 | 3010.9061 | 23975.8054 | 10096.4669 | 1285.3214 | 3539.1242 | 488.5645 | 3921.9593 | 2084.5086 | 4511.2933 | 2004.634 | 6731.2984 | 4473.2831 | 15756.4952 | 3718.6325 | 6370.7067 | 2266.9446 | 4907.8863 | 13350.3098 | 3126.6136 | 397.4215 | 2691.7111 | 4927.7741 | 1301.9441 | 137.752
2027 | 12 | 10 | 8 | MW | 14982.8041 | 4678.1793 | 3136.0185 | 25107.1273 | 10909.6739 | 1322.9528 | 3521.833 | 506.7102 | 4020.9655 | 2121.6782 | 4383.2393 | 2010.8374 | 6755.6149 | 4770.73 | 17003.7484 | 3968.1433 | 6534.8196 | 2333.3159 | 4578.2246 | 14166.2605 | 3406.2256 | 408.3373 | 2646.7311 | 4950.6711 | 1304.0061 | 138.1783
2027 | 12 | 10 | 9 | MW | 15454.6395 | 4584.8325 | 3072.3842 | 25180.7273 | 11253.2391 | 1312.1862 | 3339.8407 | 516.9302 | 4255.7985 | 2142.6127 | 4220.9519 | 2000.2543 | 6652.2686 | 4786.9909 | 17797.4851 | 4043.1181 | 6601.1857 | 2314.3267 | 4476.6589 | 15015.2718 | 3579.6955 | 410.2635 | 2515.8368 | 4843.8179 | 1293.5005 | 137.451
2027 | 12 | 10 | 10 | MW | 15505.1451 | 4467.4278 | 2975.0978 | 24922.0784 | 11290.0146 | 1305.3162 | 3277.3752 | 521.0322 | 4387.1251 | 2151.0151 | 4102.4053 | 1981.6441 | 6501.3945 | 4797.8315 | 18036.5442 | 4066.7944 | 6535.8485 | 2302.2099 | 4264.6427 | 15388.9408 | 3643.8559 | 412.6892 | 2393.0354 | 4767.4933 | 1271.7033 | 136.1722
2027 | 12 | 10 | 11 | MW | 15567.1891 | 4325.4825 | 2967.5483 | 24640.3033 | 11335.1917 | 1294.9598 | 3213.613 | 520.4759 | 4475.4941 | 2149.8758 | 4023.7966 | 1973.0683 | 6416.2861 | 4673.8401 | 18035.7106 | 4109.5931 | 6443.2462 | 2283.9441 | 4114.8346 | 15666.005 | 3652.9655 | 410.9413 | 2309.7392 | 4660.0015 | 1252.0672 | 135.5829
2027 | 12 | 10 | 12 | MW | 15523.9022 | 4309.1224 | 2891.4027 | 24236.565 | 11303.6725 | 1276.298 | 3179.2467 | 517.2084 | 4483.6765 | 2143.1823 | 3902.0813 | 1934.5699 | 6367.653 | 4499.0301 | 17612.7631 | 4068.0084 | 6383.0533 | 2251.0299 | 3984.0699 | 15612.622 | 3600.2904 | 407.481 | 2255.9537 | 4480.002 | 1202.0912 | 132.9374
2027 | 12 | 10 | 13 | MW | 15392.5954 | 4233.0974 | 2830.3562 | 23942.1649 | 11208.062 | 1249.228 | 3129.9662 | 507.8226 | 4455.4481 | 2123.9568 | 3831.714 | 1928.9132 | 6341.1251 | 4292.0367 | 17229.1469 | 3986.9633 | 6360.9319 | 2203.2861 | 3878.273 | 15574.493 | 3589.597 | 399.3121 | 2216.6848 | 4392.8654 | 1162.5231 | 132.5487
2027 | 12 | 10 | 14 | MW | 15316.1203 | 3878.9564 | 2758.0933 | 23548.9408 | 11152.3769 | 1232.4118 | 3234.147 | 503.7207 | 4423.5368 | 2115.5543 | 3727.7485 | 1890.9616 | 6414.0755 | 4095.5456 | 17084.5307 | 3848.2442 | 6147.9447 | 2173.627 | 3811.4093 | 15635.5091 | 3561.4775 | 400.0969 | 2155.5216 | 4373.1467 | 1095.2675 | 129.9408
2027 | 12 | 10 | 15 | MW | 15267.0611 | 4400.0641 | 2724.2274 | 23094.7287 | 11116.6546 | 1231.8992 | 3261.5968 | 497.8112 | 4402.2625 | 2103.4499 | 3625.0514 | 1873.6284 | 6677.6905 | 3986.7978 | 16813.111 | 3707.4021 | 6018.8148 | 2172.7229 | 3832.1457 | 15294.8885 | 3510.7827 | 400.0613 | 2146.4786 | 4420.2136 | 1055.6994 | 128.7497
2027 | 12 | 10 | 16 | MW | 15454.6395 | 4466.947 | 2815.6878 | 23424.867 | 11253.2391 | 1230.3611 | 3356.4833 | 469.2368 | 4341.7137 | 2044.9182 | 3710.6329 | 1973.616 | 7189.4467 | 3978.3278 | 16625.8532 | 3619.679 | 6048.6534 | 2170.0102 | 3998.4588 | 15122.0378 | 3405.0372 | 400.0969 | 2155.5216 | 4843.8179 | 1046.4711 | 135.6205
2027 | 12 | 10 | 17 | MW | 16140.0292 | 4905.7735 | 2900.6788 | 24678.1521 | 11752.3031 | 1259.2766 | 3565.2774 | 504.2074 | 4429.6736 | 2116.5515 | 4225.389 | 2087.47 | 7266.8177 | 4094.5282 | 17367.4879 | 3918.6666 | 6423.1816 | 2221.009 | 4209.2053 | 15597.3679 | 3508.0105 | 413.0816 | 2465.1457 | 5407.3478 | 1165.371 | 143.4442
2027 | 12 | 10 | 18 | MW | 16756.1497 | 5037.614 | 3239.3437 | 25637.037 | 12200.929 | 1408.8796 | 3430.1877 | 588.1227 | 4732.4196 | 2288.4419 | 4419.3732 | 2093.3083 | 7165.1301 | 4293.7307 | 20068.689 | 4343.3198 | 7060.5992 | 2484.8665 | 4850.3328 | 18233.3613 | 4214.1685 | 457.5294 | 2648.8727 | 5345.0155 | 1295.8571 | 143.8454
2027 | 12 | 10 | 19 | MW | 16303.078 | 4875.941 | 3202.8881 | 25060.8618 | 11871.0265 | 1426.4136 | 3442.0762 | 574.8436 | 4804.8329 | 2261.2415 | 4724.9311 | 2004.634 | 6962.3069 | 4504.4504 | 19872.225 | 4372.7638 | 7167.6076 | 2515.7915 | 4595.5751 | 18235.9016 | 4151.9884 | 452.9632 | 2573.4305 | 5224.8044 | 1289.6711 | 137.752
2027 | 12 | 10 | 20 | MW | 15845.6737 | 4693.096 | 3085.9735 | 24350.1115 | 11537.9692 | 1421.0816 | 3362.5356 | 547.2427 | 4667.3695 | 2204.7042 | 4799.1014 | 1967.5942 | 6352.1784 | 4403.833 | 19627.7168 | 4218.5644 | 7044.651 | 2506.3874 | 4492.3175 | 17188.6244 | 3966.2401 | 432.4874 | 2577.9527 | 5116.6782 | 1256.7791 | 135.2067
2027 | 12 | 10 | 21 | MW | 15458.972 | 4465.0218 | 2927.211 | 23582.5814 | 11256.3938 | 1393.909 | 3239.7669 | 535.7017 | 4529.4979 | 2181.0637 | 4515.0974 | 1890.4149 | 6086.9053 | 4116.549 | 18593.1451 | 4082.8824 | 6812.1142 | 2458.4625 | 4446.6125 | 16311.6576 | 3720.2934 | 419.7524 | 2466.811 | 4845.0888 | 1183.4365 | 129.9032
2027 | 12 | 10 | 22 | MW | 13511.0328 | 4090.1905 | 2719.4815 | 21942.3783 | 9838.009 | 1334.3344 | 3069.8785 | 501.0093 | 4360.1232 | 2110.0001 | 4213.3436 | 1747.185 | 5810.579 | 3778.7882 | 17462.702 | 3802.7135 | 6387.6838 | 2353.3898 | 4058.5508 | 14972.0621 | 3328.995 | 407.7307 | 2323.5418 | 4501.6281 | 1110.9777 | 120.0609
2027 | 12 | 10 | 23 | MW | 12704.4412 | 3708.622 | 2493.4168 | 19911.0488 | 9250.6923 | 1249.4331 | 2989.2575 | 456.7225 | 4081.9243 | 2019.2846 | 3852.0007 | 1619.8288 | 5708.3387 | 3370.56 | 15762.0053 | 3458.8015 | 6005.9533 | 2203.6479 | 3758.9345 | 13469.7774 | 2930.5685 | 382.8672 | 2194.3142 | 4326.0798 | 1054.6201 | 111.3094
2027 | 12 | 10 | 24 | MW | 12124.3888 | 3438.2038 | 2356.4405 | 18657.7637 | 8828.3293 | 1180.0151 | 3081.3337 | 409.6548 | 3750.9481 | 1922.8716 | 3542.6386 | 1553.2316 | 5787.3678 | 3212.0122 | 13938.3002 | 2876.3066 | 5715.2832 | 2081.214 | 3559.1901 | 11771.767 | 2631.5501 | 361.3211 | 2024.8662 | 3987.7089 | 1003.4659 | 106.7331
2027 | 12 | 11 | 1 | MW | 11508.2618 | 3348.2256 | 2331.8497 | 17726.2133 | 8379.6987 | 1119.3127 | 3010.6558 | 388.0329 | 3472.7493 | 1878.5821 | 3557.2197 | 1508.3462 | 5632.625 | 3109.3624 | 12829.7911 | 2894.5189 | 5461.6538 | 1974.152 | 3520.2577 | 10254.2281 | 2251.3417 | 352.7597 | 2073.892 | 3859.2276 | 1004.6442 | 103.6487
2027 | 12 | 11 | 2 | MW | 11375.5151 | 3362.6605 | 2263.0388 | 17080.6464 | 8283.0397 | 1097.7798 | 3050.2094 | 382.2624 | 3310.7387 | 1866.7618 | 3581.3093 | 1501.231 | 5675.7322 | 3072.7736 | 12263.1534 | 2778.2633 | 5341.2698 | 1936.1741 | 3677.2597 | 9565.3647 | 2126.1897 | 340.4528 | 2080.5558 | 3820.4288 | 1007.0007 | 103.1598
2027 | 12 | 11 | 3 | MW | 12030.5963 | 3433.3928 | 2260.8816 | 17156.344 | 8760.0347 | 1092.5502 | 3047.1836 | 373.2939 | 3197.0042 | 1848.3901 | 3561.0239 | 1494.1147 | 5795.1051 | 3054.8188 | 11893.4164 | 2733.0364 | 5280.0481 | 1926.9506 | 3788.5578 | 9168.8232 | 2076.288 | 336.1008 | 2122.2039 | 3851.5959 | 1028.8957 | 102.6708
2027 | 12 | 11 | 4 | MW | 12033.4826 | 3595.0658 | 2323.0062 | 17581.1109 | 8762.1362 | 1092.7553 | 3115.2683 | 372.1815 | 3196.5951 | 1846.1116 | 3680.2035 | 1522.2136 | 6031.6402 | 3095.8117 | 12006.1142 | 2853.8444 | 5299.5978 | 1927.3123 | 3922.285 | 9171.3647 | 2083.4161 | 334.9593 | 2210.2598 | 3999.1553 | 1062.2778 | 104.6016
2027 | 12 | 11 | 5 | MW | 12244.1507 | 4023.7885 | 2449.8432 | 18655.6661 | 8915.5335 | 1123.2089 | 3187.6761 | 392.7606 | 3260.827 | 1888.2659 | 3909.6884 | 1611.6182 | 6358.8104 | 3271.6366 | 12424.543 | 3012.9001 | 5393.2299 | 1981.0239 | 4201.5881 | 9547.5716 | 2172.9239 | 343.2352 | 2358.5262 | 4252.9355 | 1129.9269 | 110.7452
2027 | 12 | 11 | 6 | MW | 12806.8858 | 4625.2515 | 2666.2013 | 20424.1383 | 9325.287 | 1189.4484 | 3390.2016 | 433.6406 | 3501.3877 | 1972.0036 | 4174.0399 | 1764.1531 | 6641.768 | 3595.5083 | 13313.8203 | 3281.5335 | 5629.8822 | 2097.8517 | 4785.162 | 11072.7314 | 2472.3376 | 361.6421 | 2602.9413 | 4654.9137 | 1236.456 | 121.2269
2027 | 12 | 11 | 7 | MW | 13811.1608 | 4800.3978 | 2862.066 | 22945.418 | 10056.5461 | 1279.4765 | 3515.5644 | 475.8415 | 3849.546 | 2058.4474 | 4425.0788 | 1911.0323 | 6640.6627 | 4148.7336 | 15715.6031 | 3656.1036 | 6072.8335 | 2256.636 | 4951.4751 | 13357.9307 | 2913.1423 | 395.1741 | 2729.0746 | 4834.9112 | 1314.9041 | 131.32
2027 | 12 | 11 | 8 | MW | 14955.3882 | 4667.1129 | 3021.0443 | 24350.1115 | 10889.7111 | 1311.8787 | 3455.9092 | 492.4578 | 3986.1912 | 2092.4835 | 4307.8006 | 1909.2076 | 6663.8739 | 4464.4749 | 16893.2462 | 3914.4167 | 6250.3228 | 2313.7843 | 4606.5772 | 14232.3572 | 3175.3281 | 405.7331 | 2606.9871 | 4868.6222 | 1322.7586 | 131.1946
2027 | 12 | 11 | 9 | MW | 15420.0113 | 4561.2563 | 3035.7127 | 24442.6294 | 11228.0247 | 1318.3386 | 3275.8623 | 499.9664 | 4162.1109 | 2107.8648 | 4113.1822 | 1903.552 | 6605.8461 | 4561.7031 | 17703.4955 | 3993.3375 | 6267.2998 | 2325.1777 | 4344.6255 | 14921.2194 | 3407.8093 | 404.6629 | 2462.2902 | 4822.1918 | 1281.8166 | 130.806
2027 | 12 | 11 | 10 | MW | 15473.3966 | 4427.0089 | 2933.4666 | 24289.1234 | 11266.8971 | 1303.2655 | 3235.0112 | 500.5922 | 4293.8467 | 2109.1462 | 4049.7877 | 1888.9553 | 6479.8413 | 4540.3602 | 17895.0811 | 4015.192 | 6237.4613 | 2298.593 | 4202.4337 | 15287.2553 | 3480.6828 | 405.8045 | 2350.1971 | 4715.973 | 1259.2347 | 129.8029
2027 | 12 | 11 | 11 | MW | 15489.2741 | 4300.462 | 2820.6496 | 23956.8875 | 11278.4582 | 1297.9336 | 3175.7884 | 510.1169 | 4385.4886 | 2128.656 | 4071.3428 | 1886.7655 | 6406.8908 | 4450.9229 | 17764.8819 | 4046.154 | 6204.536 | 2289.189 | 4051.78 | 15584.6664 | 3501.673 | 401.9519 | 2244.7678 | 4599.5766 | 1246.8626 | 129.6524
2027 | 12 | 11 | 12 | MW | 15417.1251 | 4278.3283 | 2737.8167 | 23466.9242 | 11225.9231 | 1281.4248 | 3149.8516 | 511.5769 | 4412.4905 | 2131.6475 | 3937.5809 | 1844.4351 | 6367.0996 | 4297.1187 | 17373.5416 | 3982.4096 | 6107.8165 | 2260.0722 | 3957.4093 | 15592.2873 | 3509.1989 | 398.2776 | 2126.2497 | 4471.7339 | 1197.6726 | 126.7436
2027 | 12 | 11 | 13 | MW | 15321.8928 | 4212.8889 | 2684.5365 | 23048.4633 | 11156.5801 | 1257.9436 | 3070.7427 | 501.0789 | 4379.7609 | 2110.1434 | 3846.9293 | 1824.9121 | 6346.6517 | 4187.3535 | 17028.3316 | 3878.2946 | 6029.1046 | 2218.658 | 3853.3053 | 15401.6423 | 3484.6434 | 390.0373 | 2081.2697 | 4387.1411 | 1153.3925 | 125.4021
2027 | 12 | 11 | 14 | MW | 15230.9866 | 3789.459 | 2678.2809 | 22642.6143 | 11090.3871 | 1234.8727 | 3182.7049 | 503.6512 | 4373.6241 | 2115.4122 | 3801.9188 | 1802.1048 | 6363.7843 | 4053.5365 | 16876.1256 | 3778.7347 | 5996.6934 | 2177.9673 | 3762.7436 | 15465.1988 | 3461.2763 | 390.3584 | 2045.809 | 4382.0513 | 1087.3153 | 123.8348
2027 | 12 | 11 | 15 | MW | 15199.2446 | 4248.4949 | 2657.5727 | 22390.2844 | 11067.2743 | 1214.9803 | 3201.5091 | 502.6083 | 4340.8955 | 2113.2758 | 3739.7939 | 1804.112 | 6575.4495 | 3915.6537 | 16667.7955 | 3672.1916 | 5998.7511 | 2142.8827 | 3727.6184 | 15294.8885 | 3410.5815 | 391.5713 | 2053.4242 | 4515.6204 | 1039.4013 | 123.9728
2027 | 12 | 11 | 16 | MW | 15355.0811 | 4376.4861 | 2664.4748 | 22537.4714 | 11180.746 | 1193.2423 | 3270.0262 | 471.3921 | 4334.3486 | 2049.3332 | 3839.3222 | 1907.5655 | 7104.891 | 3864.1597 | 16672.1285 | 3669.1557 | 6008.526 | 2104.543 | 3764.4356 | 14982.2234 | 3366.6208 | 393.9256 | 2077.4614 | 5023.8153 | 1035.8665 | 131.0818
2027 | 12 | 11 | 17 | MW | 16153.014 | 4616.5901 | 2816.7669 | 24467.8663 | 11761.7579 | 1232.2067 | 3467.5806 | 494.1959 | 4384.6704 | 2096.0446 | 4136.6376 | 2062.1077 | 7185.0254 | 4041.0019 | 17186.1604 | 3907.1323 | 6299.711 | 2173.2653 | 3994.6497 | 15421.977 | 3470.7813 | 406.4822 | 2449.914 | 5576.5332 | 1153.098 | 141.7014
2027 | 12 | 11 | 18 | MW | 16730.1802 | 4752.7609 | 3159.3145 | 25115.5439 | 12182.0194 | 1369.4023 | 3331.1951 | 583.4645 | 4653.4604 | 2278.9002 | 4465.0167 | 2059.9189 | 7056.8098 | 4226.3142 | 19750.2002 | 4304.7696 | 6901.6307 | 2415.2397 | 4298.0741 | 18375.7039 | 4115.5523 | 449.289 | 2628.4049 | 5490.0331 | 1260.0194 | 141.551
2027 | 12 | 11 | 19 | MW | 16290.0867 | 4654.1213 | 3047.5775 | 24604.5521 | 11861.567 | 1401.9069 | 3334.2209 | 569.0731 | 4687.0082 | 2249.4213 | 4536.0183 | 2015.2161 | 6884.9351 | 4315.4119 | 19457.2413 | 4281.3972 | 7004.0087 | 2472.5686 | 4211.3215 | 18467.2159 | 4093.769 | 444.0809 | 2524.8811 | 5389.5386 | 1252.0672 | 138.4792
2027 | 12 | 11 | 20 | MW | 15748.995 | 4560.2937 | 2938.2115 | 23458.5206 | 11467.573 | 1383.2451 | 3282.3463 | 547.9379 | 4610.0936 | 2206.1289 | 4581.0264 | 1960.4789 | 6298.0179 | 4128.0686 | 19158.4162 | 4150.5715 | 6939.1864 | 2439.6544 | 4154.1912 | 17577.5475 | 3887.8223 | 425.6383 | 2483.233 | 5280.7759 | 1220.1567 | 134.7178
2027 | 12 | 11 | 21 | MW | 15262.735 | 4371.1933 | 2843.2991 | 22283.0308 | 11113.5046 | 1369.2999 | 3177.3013 | 535.2845 | 4472.6302 | 2180.2099 | 4329.9888 | 1883.116 | 6042.1401 | 3887.5361 | 18160.2943 | 4044.636 | 6842.9817 | 2415.0591 | 4046.7013 | 16751.4111 | 3653.7574 | 415.2577 | 2374.9482 | 4992.6502 | 1160.6579 | 129.4017
2027 | 12 | 11 | 22 | MW | 13347.984 | 4017.5331 | 2676.3396 | 20863.6278 | 9719.2857 | 1309.623 | 3007.1967 | 500.3836 | 4284.4369 | 2108.7187 | 4001.6097 | 1747.7317 | 5756.9719 | 3612.1087 | 17197.247 | 3775.395 | 6519.9003 | 2309.8058 | 3765.282 | 15185.5821 | 3274.7361 | 402.594 | 2173.1325 | 4630.7438 | 1079.6564 | 120.0985
2027 | 12 | 11 | 23 | MW | 12583.2329 | 3593.1415 | 2458.6876 | 19065.7104 | 9162.435 | 1223.1833 | 2927.6569 | 451.0216 | 3984.5538 | 2007.6065 | 3629.4886 | 1629.4991 | 5661.9155 | 3220.1426 | 15455.3535 | 3361.6684 | 6089.8105 | 2157.3505 | 3509.6779 | 13174.9067 | 2853.7345 | 378.9076 | 2070.5601 | 4433.5716 | 1015.2488 | 111.9739
2027 | 12 | 11 | 24 | MW | 12013.2855 | 3363.6231 | 2326.8889 | 17825.0503 | 8747.4298 | 1146.0748 | 2994.8766 | 402.4939 | 3680.1713 | 1908.2032 | 3330.9047 | 1562.9018 | 5722.7073 | 3102.926 | 13590.8186 | 2781.6016 | 5735.3469 | 2021.3529 | 3326.8607 | 11596.376 | 2570.5585 | 355.6135 | 1951.0893 | 4129.544 | 960.3641 | 107.3976
2027 | 12 | 12 | 1 | MW | 10207.994 | 2983.1039 | 2035.0313 | 14972.9011 | 7432.9134 | 976.7436 | 2634.0321 | 343.5401 | 3058.812 | 1676.9551 | 2996.4395 | 1384.555 | 5043.9805 | 2679.4871 | 11376.6028 | 2515.4615 | 4973.6718 | 1722.7005 | 3008.2066 | 9108.3587 | 1988.0264 | 308.9148 | 1796.6291 | 3614.2864 | 856.8108 | 95.1422
2027 | 12 | 12 | 2 | MW | 10074.528 | 3033.229 | 1953.4759 | 14272.2837 | 7335.7307 | 949.0261 | 2634.2255 | 335.923 | 2910.0119 | 1661.352 | 3000.4243 | 1365.2198 | 5062.84 | 2698.3502 | 10790.885 | 2472.3909 | 4902.0607 | 1673.8146 | 3055.3315 | 8464.6136 | 1864.9634 | 297.9266 | 1792.9958 | 3555.4528 | 868.5373 | 93.8135
2027 | 12 | 12 | 3 | MW | 10608.3976 | 3091.565 | 1999.3869 | 14049.4466 | 7724.4658 | 947.0003 | 2619.0855 | 325.3713 | 2815.221 | 1639.7377 | 3014.0873 | 1368.0052 | 5185.4281 | 2732.4241 | 10520.9798 | 2437.4993 | 4849.391 | 1670.2417 | 3123.7392 | 8108.4998 | 1818.3708 | 296.2928 | 1821.6346 | 3574.8741 | 898.9574 | 94.0049
2027 | 12 | 12 | 4 | MW | 10623.9494 | 3198.2972 | 2074.9377 | 14306.2738 | 7735.7898 | 950.2232 | 2682.9469 | 322.4368 | 2817.4254 | 1633.7266 | 3147.8751 | 1396.5167 | 5401.8188 | 2800.2701 | 10764.8761 | 2497.7428 | 4873.4155 | 1675.9259 | 3221.0298 | 8156.4382 | 1815.169 | 297.446 | 1878.2721 | 3689.1135 | 920.8243 | 95.9641
2027 | 12 | 12 | 5 | MW | 10837.7604 | 3505.098 | 2128.21 | 15105.0823 | 7891.4756 | 972.6918 | 2748.1661 | 338.8575 | 2856.37 | 1667.3631 | 3351.6855 | 1467.4662 | 5676.2777 | 2900.3648 | 11023.15 | 2625.0446 | 4931.1668 | 1715.5541 | 3478.319 | 8471.4608 | 1894.4841 | 306.0956 | 2016.1247 | 3922.1593 | 982.4579 | 100.8396
2027 | 12 | 12 | 6 | MW | 11371.63 | 4029.6855 | 2314.3736 | 16957.6544 | 8280.2107 | 1027.2977 | 2982.4528 | 377.0058 | 3063.9549 | 1745.5054 | 3598.1959 | 1598.7151 | 5929.8918 | 3234.7239 | 11922.7305 | 2832.4891 | 5195.4379 | 1811.8637 | 3906.2467 | 9832.0048 | 2160.1716 | 321.5047 | 2193.5172 | 4270.5896 | 1084.6509 | 109.8586
2027 | 12 | 12 | 7 | MW | 12296.8399 | 4202.0986 | 2534.8249 | 19199.2231 | 8953.899 | 1109.8049 | 3139.8736 | 412.1572 | 3347.961 | 1817.509 | 3837.8736 | 1722.2635 | 5944.2845 | 3724.8535 | 14052.3025 | 3178.4111 | 5619.1023 | 1957.3829 | 3963.6329 | 11888.7884 | 2524.0256 | 355.8148 | 2269.3902 | 4399.6793 | 1153.9552 | 118.3484
2027 | 12 | 12 | 8 | MW | 13347.7399 | 4143.7634 | 2635.7525 | 20481.4751 | 9719.1079 | 1138.7194 | 3059.9013 | 427.5788 | 3497.1277 | 1849.0982 | 3772.4031 | 1718.9861 | 5962.6477 | 3997.4517 | 14920.2328 | 3451.0061 | 5750.3135 | 2008.3801 | 3754.6097 | 12548.5061 | 2782.5995 | 362.7344 | 2217.8827 | 4397.9645 | 1158.6291 | 118.1232
2027 | 12 | 12 | 9 | MW | 13695.0169 | 4103.5765 | 2677.2085 | 20430.4841 | 9971.9764 | 1144.8891 | 2919.3683 | 441.5645 | 3669.8095 | 1877.7467 | 3658.5414 | 1720.6248 | 5887.2089 | 4068.3392 | 15472.5358 | 3509.0679 | 5752.6231 | 2019.2616 | 3622.3552 | 13251.6017 | 3007.0285 | 363.3111 | 2129.8276 | 4323.709 | 1129.9719 | 118.2358
2027 | 12 | 12 | 10 | MW | 13759.8103 | 3961.8431 | 2631.2966 | 20647.6581 | 10019.1555 | 1147.5594 | 2866.1833 | 447.2461 | 3811.628 | 1889.385 | 3605.0274 | 1715.0539 | 5773.554 | 4088.7236 | 15792.1488 | 3566.858 | 5717.9724 | 2023.9713 | 3513.6631 | 13708.1614 | 3092.39 | 364.6886 | 2050.3213 | 4232.8903 | 1111.6319 | 117.853
2027 | 12 | 12 | 11 | MW | 13798.684 | 3862.0256 | 2534.0497 | 20375.7255 | 10047.4612 | 1144.7968 | 2834.544 | 446.9339 | 3891.7225 | 1888.7447 | 3550.9427 | 1703.0922 | 5708.0416 | 4006.2746 | 15879.3772 | 3564.9503 | 5632.9622 | 2019.0989 | 3422.4522 | 13966.1148 | 3119.0662 | 361.1006 | 1954.1451 | 4145.4974 | 1094.9669 | 117.031
2027 | 12 | 12 | 12 | MW | 13755.9253 | 3863.7528 | 2462.9556 | 20011.2533 | 10016.3266 | 1130.4318 | 2813.7745 | 447.9329 | 3942.0577 | 1890.791 | 3463.2701 | 1665.0774 | 5694.1446 | 3858.7182 | 15475.9227 | 3470.3596 | 5530.8578 | 1993.763 | 3348.7242 | 13991.2312 | 3121.5557 | 357.0962 | 1890.6675 | 3987.8483 | 1055.5536 | 114.4188
2027 | 12 | 12 | 13 | MW | 13649.6663 | 3791.1581 | 2389.3421 | 19537.2522 | 9938.9545 | 1108.7 | 2763.501 | 445.2482 | 3922.9524 | 1885.2914 | 3410.8941 | 1644.7593 | 5631.1138 | 3725.766 | 15154.0796 | 3366.5009 | 5471.2586 | 1955.4343 | 3278.416 | 13934.1544 | 3098.7925 | 351.1376 | 1790.4314 | 3851.3316 | 1014.3763 | 113.0226
2027 | 12 | 12 | 14 | MW | 13555.074 | 3333.1167 | 2340.3318 | 19167.1285 | 9870.0775 | 1084.9422 | 2846.3841 | 443.4999 | 3918.1761 | 1881.7105 | 3373.3202 | 1618.5423 | 5666.8476 | 3611.9808 | 15005.2565 | 3273.8192 | 5436.6078 | 1913.5322 | 3248.0129 | 14000.3565 | 3062.1581 | 349.5037 | 1768.8448 | 3845.6193 | 954.9478 | 111.221
2027 | 12 | 12 | 15 | MW | 13543.4073 | 3660.2273 | 2298.1006 | 18983.9447 | 9861.5824 | 1061.7372 | 2877.2474 | 438.4427 | 3923.3198 | 1871.3516 | 3338.5921 | 1631.9787 | 5874.8015 | 3524.3591 | 14768.2313 | 3231.5672 | 5340.9713 | 1872.6051 | 3204.3079 | 13776.6448 | 3010.9415 | 346.7487 | 1784.8736 | 3901.5967 | 910.8606 | 112.1443
2027 | 12 | 12 | 16 | MW | 13754.6264 | 3641.6464 | 2328.3209 | 19491.9359 | 10015.3808 | 1053.2653 | 2950.2316 | 414.4048 | 3838.449 | 1822.113 | 3376.1659 | 1703.2561 | 6289.7154 | 3477.8111 | 14635.302 | 3289.3573 | 5340.0474 | 1857.6631 | 3247.6329 | 13562.0693 | 2968.2608 | 347.5495 | 1809.0246 | 4222.609 | 902.1318 | 117.0423
2027 | 12 | 12 | 17 | MW | 14436.2206 | 3908.6929 | 2616.3803 | 20889.3799 | 10511.6811 | 1088.3492 | 3109.7871 | 443.3127 | 3877.3936 | 1881.3276 | 3766.1412 | 1824.6739 | 6385.0071 | 3587.0325 | 15124.2035 | 3468.7248 | 5517.9212 | 1919.5413 | 3498.8408 | 13582.6121 | 3099.1486 | 360.556 | 2042.8413 | 4708.6955 | 1009.3511 | 125.3857
2027 | 12 | 12 | 18 | MW | 14922.1532 | 4072.4649 | 2698.3233 | 21168.871 | 10865.5112 | 1220.3059 | 2982.2586 | 511.4302 | 4162.5019 | 2020.8584 | 4095.7688 | 1825.3297 | 6261.9221 | 3795.4372 | 17478.6389 | 3787.1143 | 5921.2579 | 2152.2756 | 3731.8074 | 15913.3293 | 3644.0387 | 393.6807 | 2179.8396 | 4661.8561 | 1084.2985 | 125.4308
2027 | 12 | 12 | 19 | MW | 14621.5258 | 3999.0057 | 2646.7944 | 21384.1495 | 10646.6105 | 1278.2267 | 2980.7065 | 505.4988 | 4165.4412 | 2008.7085 | 4051.3624 | 1782.399 | 6122.4592 | 3832.5536 | 17301.7848 | 3745.6797 | 5988.7114 | 2254.4316 | 3720.7859 | 16221.5047 | 3685.6533 | 387.2416 | 2120.8509 | 4547.6187 | 1087.5608 | 122.4807
2027 | 12 | 12 | 20 | MW | 14153.7369 | 3937.2128 | 2601.4639 | 20523.0238 | 10305.9917 | 1256.4947 | 2931.0149 | 484.0209 | 4066.2414 | 1964.7132 | 4040.5461 | 1731.7667 | 5635.5807 | 3699.9052 | 16743.1563 | 3682.9839 | 5920.3339 | 2216.1024 | 3692.2824 | 15703.3165 | 3475.0942 | 376.0932 | 2153.123 | 4430.5232 | 1057.7577 | 119.0014
2027 | 12 | 12 | 21 | MW | 13710.5688 | 3788.9982 | 2497.2433 | 19801.6379 | 9983.3004 | 1237.1571 | 2822.8973 | 475.6544 | 3951.9778 | 1947.5753 | 3848.1204 | 1668.5187 | 5388.4187 | 3487.8503 | 15985.5679 | 3530.8761 | 5879.6768 | 2181.9963 | 3598.4126 | 14719.4323 | 3258.4899 | 367.8601 | 2031.7269 | 4195.7625 | 1014.9943 | 114.6552
2027 | 12 | 12 | 22 | MW | 11972.8906 | 3497.7524 | 2357.1854 | 18608.1463 | 8718.0165 | 1183.4723 | 2676.5413 | 442.3137 | 3790.3191 | 1879.2814 | 3565.1753 | 1551.5251 | 5136.7899 | 3203.0828 | 15214.8142 | 3283.633 | 5652.3668 | 2087.3115 | 3371.9065 | 13274.4368 | 2919.1775 | 356.2312 | 1913.323 | 3898.169 | 947.2772 | 106.6158
2027 | 12 | 12 | 23 | MW | 11296.4746 | 3239.3478 | 2197.1738 | 17116.2788 | 8225.4866 | 1114.0409 | 2612.8742 | 404.1654 | 3523.2139 | 1801.139 | 3261.7357 | 1444.5266 | 5038.521 | 2848.0355 | 13756.299 | 2946.4333 | 5279.0617 | 1964.8542 | 3159.8435 | 11767.8018 | 2558.1704 | 336.5935 | 1794.7058 | 3717.1012 | 894.6369 | 99.2632
2027 | 12 | 12 | 24 | MW | 10793.7028 | 3053.9706 | 2056.3407 | 16060.6431 | 7859.3952 | 1042.3073 | 2675.1827 | 358.837 | 3248.0264 | 1708.288 | 2973.6667 | 1398.8103 | 5110.4856 | 2732.4241 | 12118.5683 | 2450.0382 | 4980.1405 | 1838.3363 | 3001.7452 | 10404.9775 | 2291.7706 | 315.418 | 1697.6741 | 3489.1941 | 837.0602 | 96.1217
2027 | 12 | 13 | 1 | MW | 10150.9765 | 3007.7342 | 1999.9683 | 14691.5145 | 7391.3964 | 985.5836 | 2636.361 | 334.487 | 3015.4577 | 1658.4102 | 2947.4787 | 1368.3332 | 5010.2313 | 2706.8681 | 11248.9273 | 2495.8339 | 4816.1265 | 1738.2916 | 2971.7222 | 9217.9311 | 1970.5985 | 305.6151 | 1719.6884 | 3366.9599 | 828.1548 | 94.0274
2027 | 12 | 13 | 2 | MW | 9974.746 | 3026.3151 | 1926.3556 | 13879.4961 | 7263.0748 | 954.0909 | 2635.7784 | 320.6886 | 2863.7191 | 1630.1457 | 2906.4886 | 1361.2875 | 5026.1129 | 2563.5718 | 10581.1223 | 2385.9792 | 4758.3745 | 1682.7474 | 2953.0999 | 8512.5519 | 1854.649 | 295.6521 | 1736.3583 | 3320.1206 | 845.6123 | 93.5433
2027 | 12 | 13 | 3 | MW | 10496.9605 | 3065.6376 | 1992.2194 | 13811.5042 | 7643.3233 | 938.0682 | 2621.0268 | 315.1318 | 2766.3555 | 1618.7637 | 2941.2168 | 1354.7328 | 5124.3825 | 2468.041 | 10324.7636 | 2299.8392 | 4720.4901 | 1654.4878 | 2971.7222 | 8078.823 | 1811.2572 | 292.5126 | 1734.8628 | 3368.1012 | 874.7985 | 93.0929
2027 | 12 | 13 | 4 | MW | 10511.2133 | 3161.9999 | 1972.2667 | 13768.0717 | 7653.7015 | 946.1716 | 2664.7005 | 309.3253 | 2774.0711 | 1606.8691 | 3032.3057 | 1364.4 | 5309.0094 | 2491.7718 | 10440.9011 | 2297.6586 | 4778.2414 | 1668.7801 | 3083.4549 | 8110.7823 | 1818.0147 | 294.3066 | 1783.5914 | 3477.1999 | 897.8114 | 93.7572
2027 | 12 | 13 | 5 | MW | 10718.5416 | 3465.7755 | 2017.2095 | 14436.5829 | 7804.6668 | 971.3105 | 2761.5598 | 325.5586 | 2810.8121 | 1640.1216 | 3223.5923 | 1426.1741 | 5599.3499 | 2585.7814 | 10777.4774 | 2355.4488 | 4819.3601 | 1713.1179 | 3354.0453 | 8503.4212 | 1895.5513 | 301.9951 | 1921.4452 | 3709.1044 | 960.9434 | 98.0021
2027 | 12 | 13 | 6 | MW | 11264.0779 | 3943.6948 | 2143.9007 | 16047.4215 | 8201.8971 | 1026.561 | 2995.0697 | 359.711 | 3026.8474 | 1710.079 | 3450.1755 | 1563.4859 | 5854.4524 | 2894.2796 | 11526.4195 | 2580.8837 | 5048.9797 | 1810.5642 | 3786.5331 | 9679.0469 | 2147.3677 | 319.4865 | 2097.5543 | 4049.5361 | 1058.199 | 107.4377
2027 | 12 | 13 | 7 | MW | 12173.7361 | 4097.0952 | 2340.3318 | 18305.9912 | 8864.2613 | 1096.5449 | 3183.3538 | 398.0466 | 3309.7504 | 1788.6052 | 3710.3489 | 1703.584 | 5899.12 | 3311.3917 | 13516.5352 | 2953.2479 | 5435.2214 | 1933.9962 | 3895.9853 | 11450.4902 | 2505.8853 | 343.9936 | 2191.3806 | 4204.9006 | 1134.8215 | 117.0648
2027 | 12 | 13 | 8 | MW | 13211.682 | 4052.5869 | 2480.7774 | 19635.4549 | 9620.0379 | 1123.6176 | 3099.694 | 419.5246 | 3470.6751 | 1832.6006 | 3682.4522 | 1703.911 | 5904.5801 | 3572.1256 | 14566.0963 | 3225.57 | 5619.564 | 1981.7448 | 3708.6242 | 12534.8072 | 2800.7386 | 354.3091 | 2154.4052 | 4242.6 | 1133.6755 | 117.0873
2027 | 12 | 13 | 9 | MW | 13622.4535 | 3968.3252 | 2509.4481 | 19714.7729 | 9919.1396 | 1133.2863 | 2946.3491 | 437.0691 | 3658.4198 | 1868.5375 | 3659.6805 | 1704.075 | 5821.6965 | 3609.5469 | 15154.9729 | 3279.2706 | 5620.9503 | 1998.7976 | 3642.877 | 13192.2545 | 2996.7142 | 356.1992 | 2065.4956 | 4226.0367 | 1109.9568 | 117.0985
2027 | 12 | 13 | 10 | MW | 13707.9768 | 3853.3828 | 2491.8193 | 19814.8595 | 9981.4131 | 1131.7211 | 2886.5645 | 439.8162 | 3792.8901 | 1874.1657 | 3590.7948 | 1690.8025 | 5706.5526 | 3647.5759 | 15541.0164 | 3321.5238 | 5585.8372 | 1996.037 | 3550.1466 | 13584.8934 | 3090.9677 | 356.5516 | 1987.2727 | 4156.3503 | 1088.0021 | 116.1865
2027 | 12 | 13 | 11 | MW | 13732.5976 | 3771.7127 | 2408.9081 | 19592.0224 | 9999.3406 | 1128.406 | 2844.8313 | 443.3127 | 3878.1292 | 1881.3276 | 3546.3895 | 1676.8752 | 5634.0917 | 3654.5736 | 15510.4596 | 3304.6225 | 5499.903 | 1990.1901 | 3430.4331 | 13683.0559 | 3104.1277 | 356.6157 | 1879.1265 | 4064.958 | 1081.2119 | 115.2295
2027 | 12 | 13 | 12 | MW | 13669.1031 | 3735.4154 | 2330.2581 | 19206.7817 | 9953.1074 | 1112.7516 | 2811.6391 | 443.6249 | 3887.3145 | 1881.9668 | 3427.4038 | 1638.5325 | 5613.2463 | 3583.6861 | 15178.5384 | 3243.5616 | 5407.0386 | 1962.5802 | 3345.3043 | 13550.6517 | 3074.2509 | 350.8493 | 1822.7035 | 3950.149 | 1040.8293 | 112.5947
2027 | 12 | 13 | 13 | MW | 13535.6372 | 3629.5476 | 2271.368 | 18796.9932 | 9855.9246 | 1089.2702 | 2753.0188 | 439.8787 | 3841.7557 | 1874.2934 | 3385.8441 | 1613.4623 | 5579.9941 | 3500.9332 | 14844.2606 | 3153.6049 | 5361.7615 | 1921.1656 | 3277.6567 | 13345.2015 | 3039.0399 | 343.1928 | 1732.5117 | 3818.7748 | 999.7398 | 110.8719
2027 | 12 | 13 | 14 | MW | 13446.2231 | 3203.9149 | 2258.3888 | 18389.0885 | 9790.8181 | 1068.6433 | 2780.7765 | 433.4478 | 3808.3222 | 1861.1204 | 3386.4137 | 1579.0529 | 5593.8904 | 3452.8629 | 14763.2767 | 3066.9204 | 5301.2382 | 1884.7855 | 3255.6137 | 13160.2941 | 3004.8951 | 342.7763 | 1725.4584 | 3839.9071 | 942.6033 | 108.5074
2027 | 12 | 13 | 15 | MW | 13376.2516 | 3353.8583 | 2202.2103 | 18156.8091 | 9739.8686 | 1040.5577 | 2800.575 | 433.5102 | 3787.379 | 1861.248 | 3346.5627 | 1573.8089 | 5790.4283 | 3325.6909 | 14364.7574 | 3008.8574 | 5273.0554 | 1835.2504 | 3276.1364 | 12968.5427 | 2930.2042 | 337.5545 | 1738.7094 | 3893.5999 | 904.4249 | 108.1471
2027 | 12 | 13 | 16 | MW | 13415.1253 | 3410.4655 | 2223.5197 | 18221.0217 | 9768.1743 | 1030.4287 | 2848.9079 | 412.0947 | 3784.808 | 1817.3814 | 3357.379 | 1637.3857 | 6147.2746 | 3180.5695 | 14398.3065 | 3018.6712 | 5262.8915 | 1817.3857 | 3298.1785 | 12840.7012 | 2892.1464 | 346.9089 | 1742.7705 | 4242.6 | 892.6973 | 112.5159
2027 | 12 | 13 | 17 | MW | 13994.3513 | 3703.8712 | 2378.8816 | 19482.4935 | 10189.9356 | 1058.3301 | 3036.0269 | 430.5133 | 3835.8771 | 1855.1093 | 3714.3337 | 1730.128 | 6160.1789 | 3279.1429 | 14923.7705 | 3164.2362 | 5424.5951 | 1866.5959 | 3593.8517 | 13084.9667 | 3004.8951 | 353.0277 | 1975.7317 | 4629.869 | 989.1593 | 118.8888
2027 | 12 | 13 | 18 | MW | 14409.0136 | 3835.6664 | 2598.3647 | 20001.8109 | 10491.8705 | 1183.0117 | 2903.8399 | 492.3248 | 4192.9969 | 1981.7234 | 3971.0908 | 1706.0416 | 6022.7013 | 3468.6834 | 17114.0309 | 3398.9403 | 5857.9619 | 2086.4992 | 3796.7944 | 15178.2733 | 3552.6309 | 387.8503 | 2081.9522 | 4541.9064 | 1061.638 | 117.2337
2027 | 12 | 13 | 19 | MW | 14065.6217 | 3777.3312 | 2527.8512 | 19671.3405 | 10241.8309 | 1223.713 | 2888.8941 | 481.5234 | 4143.0292 | 1959.5976 | 3908.467 | 1668.3548 | 5904.5801 | 3402.3598 | 16524.0115 | 3331.8822 | 5893.075 | 2158.2847 | 3722.3062 | 15344.9192 | 3541.6054 | 382.0518 | 2061.8623 | 4424.8109 | 1051.0564 | 114.644
2027 | 12 | 13 | 20 | MW | 13640.5973 | 3716.4026 | 2452.8819 | 18965.06 | 9932.3509 | 1207.2299 | 2826.1972 | 462.6054 | 4032.4397 | 1920.8465 | 3867.4769 | 1631.1589 | 5520.4369 | 3225.9011 | 15928.1165 | 3260.4616 | 5796.9762 | 2129.2132 | 3664.92 | 14808.4586 | 3338.5161 | 368.0844 | 2041.9857 | 4372.8329 | 1028.4848 | 112.088
2027 | 12 | 13 | 21 | MW | 13258.3316 | 3625.658 | 2409.1019 | 18440.0795 | 9654.0056 | 1185.4981 | 2743.7018 | 450.9298 | 3934.3421 | 1896.9297 | 3668.7892 | 1576.7583 | 5335.81 | 3041.5322 | 15337.7789 | 3153.3321 | 5768.3317 | 2090.8845 | 3585.4907 | 14141.886 | 3166.726 | 357.1603 | 1994.7526 | 4210.0432 | 995.4193 | 108.3498
2027 | 12 | 13 | 22 | MW | 11667.0735 | 3448.9235 | 2297.9076 | 17510.9619 | 8495.3368 | 1147.7436 | 2619.4739 | 425.3312 | 3798.4013 | 1844.4941 | 3423.4191 | 1485.4907 | 5092.1223 | 2852.9032 | 14779.4803 | 2986.7776 | 5613.5576 | 2024.2961 | 3415.2315 | 12884.0791 | 2920.2448 | 350.1765 | 1845.5722 | 3937.5831 | 943.1324 | 102.0781
2027 | 12 | 13 | 23 | MW | 11105.9912 | 3247.5579 | 2153.1992 | 16226.8261 | 8086.7868 | 1087.1521 | 2566.0941 | 391.9904 | 3563.6289 | 1776.1991 | 3117.1316 | 1379.639 | 4984.4233 | 2571.7859 | 13618.8912 | 2744.713 | 5304.9342 | 1917.4299 | 3246.8727 | 11722.1425 | 2605.1191 | 333.6141 | 1756.6627 | 3829.056 | 896.8421 | 94.8043
2027 | 12 | 13 | 24 | MW | 10603.2136 | 3043.168 | 2035.4189 | 15052.2075 | 7720.6912 | 1024.5352 | 2591.7163 | 351.0949 | 3309.0156 | 1692.4296 | 2858.667 | 1323.4367 | 4999.8092 | 2483.8615 | 12061.3781 | 2306.9267 | 5018.0249 | 1806.9913 | 3091.4358 | 10370.7358 | 2338.0081 | 312.8231 | 1653.6465 | 3479.4844 | 836.7957 | 90.9423
2027 | 12 | 14 | 1 | MW | 9959.2001 | 2988.2897 | 1967.2302 | 13724.6393 | 7251.755 | 971.1263 | 2518.9263 | 323.3734 | 3057.7098 | 1635.6452 | 2782.3802 | 1283.4554 | 4868.7831 | 2355.1683 | 11073.5028 | 2343.9989 | 4792.5636 | 1712.7931 | 3031.769 | 9181.4069 | 2012.5681 | 302.3475 | 1696.8196 | 3337.2573 | 821.718 | 88.1949
2027 | 12 | 14 | 2 | MW | 9750.5729 | 2994.3391 | 1890.7113 | 13122.2245 | 7099.8439 | 934.7533 | 2510.7737 | 314.8197 | 2898.2548 | 1618.1245 | 2687.8749 | 1267.2335 | 4849.4273 | 2320.4846 | 10408.3993 | 2195.4348 | 4649.8022 | 1648.6414 | 3066.7331 | 8416.6752 | 1883.4586 | 289.5013 | 1678.4386 | 3285.8489 | 834.4148 | 87.0802
2027 | 12 | 14 | 3 | MW | 10226.1377 | 3035.8223 | 1903.3028 | 12869.1766 | 7446.1247 | 905.4706 | 2492.9164 | 300.2097 | 2781.7867 | 1588.1976 | 2727.727 | 1266.5777 | 4835.5309 | 2335.6964 | 9977.8531 | 2099.7538 | 4574.4943 | 1596.995 | 3072.8135 | 7919.0287 | 1817.3035 | 284.9201 | 1697.4608 | 3265.2864 | 846.2303 | 87.0351
2027 | 12 | 14 | 4 | MW | 10207.994 | 3054.4032 | 1929.261 | 12595.3486 | 7432.9134 | 901.3265 | 2504.9508 | 293.3417 | 2724.1042 | 1574.1292 | 2777.2563 | 1251.0116 | 4841.4861 | 2332.0451 | 9896.2447 | 2050.9601 | 4531.9892 | 1589.686 | 3159.4634 | 7756.952 | 1795.9626 | 282.934 | 1695.5363 | 3292.1328 | 861.3958 | 85.9655
2027 | 12 | 14 | 5 | MW | 10242.9826 | 3229.4096 | 1899.4284 | 12599.1279 | 7458.3903 | 900.7743 | 2537.3662 | 300.9589 | 2681.852 | 1589.7323 | 2809.7062 | 1258.2212 | 4995.8387 | 2370.6839 | 9938.392 | 2016.3402 | 4496.8761 | 1588.7119 | 3316.8008 | 7654.2258 | 1779.2469 | 284.5037 | 1803.0414 | 3342.9696 | 889.0826 | 86.4609
2027 | 12 | 14 | 6 | MW | 10353.1267 | 3443.7377 | 1974.9783 | 13059.9074 | 7538.5912 | 909.8906 | 2622.9673 | 320.7511 | 2711.2448 | 1630.2743 | 2818.2464 | 1337.2001 | 5229.6 | 2472.9087 | 9960.3282 | 2056.4116 | 4544.4635 | 1604.7906 | 3503.0217 | 7928.1595 | 1875.6338 | 289.1809 | 1860.9599 | 3563.4496 | 949.5692 | 91.8881
2027 | 12 | 14 | 7 | MW | 10772.9671 | 3613.1273 | 2108.2572 | 14712.2947 | 7844.2965 | 956.5771 | 2777.865 | 339.0447 | 2855.6361 | 1667.747 | 2921.8603 | 1482.5413 | 5326.8763 | 2729.0777 | 11059.1698 | 2307.4713 | 4802.7275 | 1687.1323 | 3585.4907 | 8781.9197 | 2067.6977 | 305.2948 | 1943.2451 | 3745.6606 | 1039.7711 | 101.8755
2027 | 12 | 14 | 8 | MW | 11683.9242 | 3723.3165 | 2198.9173 | 16411.8938 | 8507.6066 | 987.5174 | 2790.8696 | 359.711 | 2983.8604 | 1710.079 | 2969.6819 | 1530.8791 | 5379.9813 | 3057.6565 | 11949.5196 | 2637.3106 | 5007.3986 | 1741.7024 | 3582.8302 | 9526.1108 | 2352.2354 | 311.0292 | 1952.2218 | 3898.7406 | 1097.2599 | 105.1971
2027 | 12 | 14 | 9 | MW | 12326.6447 | 3758.3168 | 2236.8856 | 17276.7987 | 8975.6012 | 1022.7855 | 2727.5908 | 382.625 | 3188.506 | 1757.0161 | 3084.6817 | 1558.7347 | 5358.1438 | 3252.0657 | 12862.5572 | 2823.7656 | 5139.9962 | 1803.9054 | 3613.2341 | 10350.193 | 2617.9229 | 315.2898 | 1910.9719 | 3923.8741 | 1102.0217 | 107.1112
2027 | 12 | 14 | 10 | MW | 12565.0707 | 3696.9573 | 2264.5881 | 17699.8089 | 9149.2102 | 1039.637 | 2722.3504 | 396.4858 | 3331.0602 | 1785.4072 | 3133.0729 | 1550.7053 | 5320.9204 | 3316.5643 | 13565.9191 | 2932.8029 | 5180.6533 | 1833.6266 | 3579.7904 | 10959.6997 | 2724.9803 | 319.5506 | 1858.8233 | 3877.0367 | 1092.5871 | 106.5595
2027 | 12 | 14 | 11 | MW | 12672.6228 | 3642.9427 | 2192.1374 | 17620.4908 | 9227.5238 | 1042.0312 | 2692.6516 | 399.1081 | 3408.2154 | 1790.7791 | 3093.2208 | 1543.6596 | 5289.1572 | 3317.4768 | 13565.2072 | 2952.975 | 5152.4705 | 1837.8493 | 3496.5612 | 11158.2951 | 2748.4547 | 319.5185 | 1790.858 | 3790.7851 | 1068.7795 | 106.0753
2027 | 12 | 14 | 12 | MW | 12640.2319 | 3595.8427 | 2190.5869 | 17297.5672 | 9203.9386 | 1033.9277 | 2681.9759 | 399.8574 | 3422.177 | 1792.3138 | 2996.4395 | 1501.5487 | 5264.3411 | 3178.7433 | 13279.8539 | 2901.1821 | 5092.8712 | 1823.557 | 3396.6101 | 11208.5169 | 2729.9594 | 315.6422 | 1743.4116 | 3701.6793 | 1028.7493 | 103.1816
2027 | 12 | 14 | 13 | MW | 12511.9441 | 3492.1347 | 2127.6285 | 16838.6832 | 9110.5263 | 1016.4317 | 2641.7963 | 396.798 | 3364.8619 | 1786.0474 | 2944.0624 | 1475.1677 | 5258.8822 | 3038.4896 | 12950.849 | 2840.1211 | 5036.0439 | 1792.6991 | 3300.0789 | 10934.5833 | 2675.186 | 308.7867 | 1680.7897 | 3603.4335 | 988.3656 | 101.3688
2027 | 12 | 14 | 14 | MW | 12404.392 | 3073.8477 | 2034.6436 | 16438.3253 | 9032.2126 | 997.5545 | 2663.536 | 398.234 | 3317.0986 | 1788.9892 | 2954.3102 | 1453.7028 | 5313.9726 | 2946.3051 | 12764.4973 | 2795.1428 | 4996.3108 | 1759.4049 | 3216.0895 | 10719.9969 | 2624.3243 | 305.7433 | 1668.1797 | 3598.2928 | 936.7845 | 99.8938
2027 | 12 | 14 | 15 | MW | 12382.3632 | 3185.3331 | 1994.3505 | 16209.8252 | 9016.1724 | 974.7178 | 2667.0301 | 395.8614 | 3294.3192 | 1784.1288 | 2923.5679 | 1473.693 | 5493.6362 | 2881.5017 | 12631.0451 | 2774.699 | 4958.4256 | 1719.1275 | 3231.2911 | 10555.6432 | 2589.4695 | 306.3519 | 1678.8664 | 3726.8109 | 891.11 | 101.2674
2027 | 12 | 14 | 16 | MW | 12535.2718 | 3264.8426 | 1975.9473 | 16553.5173 | 9127.5122 | 967.8115 | 2723.1265 | 378.8788 | 3297.6259 | 1749.3416 | 2946.9092 | 1552.344 | 5888.2015 | 2868.4199 | 12624.1085 | 2805.5012 | 4988.4565 | 1706.9466 | 3231.6712 | 10471.1796 | 2601.2061 | 306.1597 | 1700.453 | 4111.2257 | 870.6537 | 106.6721
2027 | 12 | 14 | 17 | MW | 13174.1014 | 3625.2262 | 2184.1947 | 17701.6926 | 9592.6737 | 1001.4221 | 2896.2699 | 408.411 | 3394.6212 | 1809.8356 | 3372.7507 | 1669.5016 | 5918.9728 | 3013.8462 | 13293.0484 | 2995.4999 | 5235.6326 | 1766.2264 | 3458.5565 | 10930.0207 | 2731.7378 | 317.4682 | 1919.0941 | 4569.8942 | 944.3673 | 114.7228
2027 | 12 | 14 | 18 | MW | 13680.764 | 3810.6026 | 2350.9861 | 18479.7327 | 9961.5982 | 1119.2896 | 2806.3987 | 468.3494 | 3768.2745 | 1932.6124 | 3595.9187 | 1650.0023 | 5822.6885 | 3167.4866 | 15356.8093 | 3224.2068 | 5753.0855 | 1974.1114 | 3639.4571 | 13306.3971 | 3262.0467 | 348.0942 | 2038.9935 | 4541.3348 | 1008.6453 | 113.3828
2027 | 12 | 14 | 19 | MW | 13345.148 | 3711.6495 | 2379.2692 | 18088.8289 | 9717.2206 | 1165.1476 | 2803.293 | 460.42 | 3815.3021 | 1916.3701 | 3660.2501 | 1631.4868 | 5727.3975 | 3162.0102 | 15335.6867 | 3182.7723 | 5775.7244 | 2054.9919 | 3560.4079 | 13596.311 | 3290.8563 | 345.2431 | 1981.2883 | 4437.3768 | 997.8002 | 112.1105
2027 | 12 | 14 | 20 | MW | 12955.1123 | 3636.0288 | 2274.2734 | 17582.7214 | 9433.2175 | 1148.5723 | 2743.896 | 441.1899 | 3758.3545 | 1876.9788 | 3693.2696 | 1590.5227 | 5371.0475 | 3013.2375 | 14853.3138 | 3096.0877 | 5714.7388 | 2025.7578 | 3487.8202 | 13381.7245 | 3159.2573 | 336.0809 | 1972.7394 | 4407.6761 | 978.9311 | 109.2956
2027 | 12 | 14 | 21 | MW | 12614.3122 | 3528.4329 | 2270.9803 | 17131.3842 | 9185.0652 | 1134.944 | 2657.1305 | 429.2021 | 3678.6265 | 1852.4239 | 3540.1264 | 1554.1466 | 5206.2735 | 2885.4568 | 14368.3413 | 3035.5713 | 5733.2193 | 2001.7213 | 3408.771 | 12804.1782 | 3019.4774 | 328.4565 | 1912.6819 | 4224.8935 | 944.5429 | 106.7959
2027 | 12 | 14 | 22 | MW | 11208.3593 | 3353.8583 | 2215.7708 | 16304.2487 | 8161.3258 | 1114.9616 | 2540.0842 | 411.5953 | 3572.8142 | 1816.3583 | 3289.6313 | 1460.9124 | 4965.0674 | 2706.8681 | 13890.4219 | 2906.089 | 5588.6091 | 1966.478 | 3259.0344 | 11728.9865 | 2786.5124 | 321.9212 | 1822.4902 | 3977.5651 | 893.9322 | 100.3892
2027 | 12 | 14 | 23 | MW | 10750.9383 | 3183.1733 | 2103.8013 | 15163.6319 | 7828.2563 | 1061.0004 | 2475.6403 | 378.4418 | 3392.4168 | 1748.4472 | 3040.8448 | 1368.4971 | 4860.3463 | 2468.3448 | 12868.6875 | 2712.5465 | 5289.2264 | 1871.3056 | 3096.7561 | 10729.1331 | 2512.999 | 307.2489 | 1722.894 | 3750.2315 | 846.1414 | 94.0387
2027 | 12 | 14 | 24 | MW | 10324.615 | 3015.5125 | 1989.1202 | 14023.0151 | 7517.8306 | 1005.6579 | 2495.8279 | 342.9783 | 3168.6667 | 1675.8033 | 2767.0085 | 1305.7401 | 4918.9109 | 2406.5839 | 11560.2433 | 2314.8316 | 5031.4232 | 1773.6971 | 2945.8793 | 9564.9151 | 2271.4969 | 288.7965 | 1640.8232 | 3527.4651 | 795.8829 | 89.7263
2027 | 12 | 15 | 1 | MW | 9744.0959 | 2963.6586 | 1937.9781 | 12976.8217 | 7095.1277 | 947.5529 | 2419.1555 | 322.7491 | 2951.1618 | 1634.3668 | 2728.2955 | 1265.7588 | 4775.4774 | 2354.5595 | 10660.8319 | 2344.2718 | 4827.2144 | 1671.2163 | 2925.3566 | 8434.9367 | 1950.3248 | 280.3071 | 1654.2876 | 3416.0818 | 782.0396 | 86.9789
2027 | 12 | 15 | 2 | MW | 9549.7217 | 2984.8328 | 1835.6947 | 12404.6179 | 6953.5948 | 919.0067 | 2421.2909 | 306.2035 | 2791.7067 | 1600.4751 | 2652.0087 | 1246.4235 | 4746.6914 | 2267.2428 | 10029.7597 | 2154.0014 | 4717.7174 | 1620.8688 | 2995.6648 | 7677.0533 | 1819.4381 | 269.3509 | 1652.5776 | 3366.9599 | 793.6788 | 85.6502
2027 | 12 | 15 | 3 | MW | 9991.5967 | 3020.2657 | 1843.2498 | 12142.1276 | 7275.3446 | 899.9455 | 2422.8437 | 295.7143 | 2676.3409 | 1578.9895 | 2696.4151 | 1236.9203 | 4710.4607 | 2209.742 | 9659.1041 | 2050.1427 | 4668.7444 | 1587.2503 | 2976.2823 | 7213.6485 | 1763.9524 | 265.6988 | 1629.71 | 3318.9792 | 798.5284 | 84.9972
2027 | 12 | 15 | 4 | MW | 9929.3954 | 3037.9822 | 1900.3974 | 11819.2041 | 7230.0529 | 894.973 | 2424.5908 | 288.0347 | 2624.537 | 1563.2587 | 2655.425 | 1217.0931 | 4681.6753 | 2248.9884 | 9601.9636 | 2018.7936 | 4565.716 | 1578.4801 | 2940.1789 | 7076.6828 | 1713.0907 | 262.0469 | 1649.1588 | 3305.2702 | 809.9903 | 83.6347
2027 | 12 | 15 | 5 | MW | 9956.6081 | 3170.6418 | 1847.7057 | 11790.877 | 7249.8677 | 887.6982 | 2440.5076 | 292.7174 | 2563.9143 | 1572.8497 | 2668.5184 | 1221.8452 | 4791.359 | 2296.7538 | 9512.8261 | 1975.4513 | 4495.0281 | 1565.6495 | 3061.4119 | 6859.8183 | 1685.3484 | 262.3672 | 1702.5896 | 3325.2612 | 841.2918 | 83.9613
2027 | 12 | 15 | 6 | MW | 10025.2865 | 3408.3048 | 1962.1929 | 12315.8575 | 7299.8756 | 891.934 | 2524.7493 | 301.9579 | 2569.7929 | 1591.7786 | 2801.1671 | 1290.3371 | 5021.6467 | 2377.6816 | 9369.8381 | 1995.6235 | 4494.5665 | 1573.1202 | 3236.6122 | 6944.2808 | 1736.9212 | 262.5915 | 1788.5081 | 3498.9057 | 903.4546 | 88.6678
2027 | 12 | 15 | 7 | MW | 10337.5749 | 3500.7775 | 2074.3563 | 13888.9384 | 7527.2673 | 928.3995 | 2644.1252 | 320.0018 | 2634.8244 | 1628.7397 | 2835.3257 | 1438.4637 | 5107.5076 | 2618.335 | 10364.2952 | 2194.3445 | 4694.6176 | 1637.435 | 3335.423 | 7391.7054 | 1916.18 | 276.2386 | 1895.1564 | 3645.1303 | 990.6576 | 98.8466
2027 | 12 | 15 | 8 | MW | 11131.905 | 3587.1999 | 2145.2574 | 15562.0943 | 8105.6559 | 954.4593 | 2697.1166 | 341.6046 | 2717.1234 | 1672.9903 | 2776.1171 | 1500.074 | 5133.812 | 2940.8287 | 11123.1738 | 2513.0081 | 4842.923 | 1683.3972 | 3360.5058 | 8026.3197 | 2159.1055 | 282.5496 | 1922.2996 | 3753.6574 | 1055.8181 | 103.0803
2027 | 12 | 15 | 9 | MW | 11744.8267 | 3653.7461 | 2184.3885 | 16530.865 | 8551.9525 | 987.0568 | 2633.2553 | 366.0795 | 2898.6222 | 1723.1243 | 2872.8995 | 1524.1604 | 5115.4488 | 3089.2976 | 12068.8708 | 2697.827 | 4974.1342 | 1740.89 | 3370.007 | 8889.2096 | 2380.3339 | 288.348 | 1863.9521 | 3772.507 | 1071.5128 | 104.7354
2027 | 12 | 15 | 10 | MW | 11980.6607 | 3602.7565 | 2202.2103 | 16751.8066 | 8723.6742 | 1001.5141 | 2637.9138 | 374.0713 | 3054.0357 | 1739.4943 | 2889.9788 | 1534.9753 | 5127.8568 | 3203.3867 | 12590.5058 | 2822.9482 | 5024.0312 | 1766.3886 | 3376.8476 | 9521.5372 | 2506.9526 | 291.5516 | 1818.8568 | 3769.0793 | 1066.0463 | 105.4786
2027 | 12 | 15 | 11 | MW | 12149.1153 | 3539.6673 | 2152.6186 | 16746.1435 | 8846.3338 | 1007.776 | 2631.3141 | 380.3149 | 3155.0726 | 1752.2833 | 2880.3006 | 1542.8408 | 5141.7531 | 3192.13 | 12690.3283 | 2860.5661 | 5045.2838 | 1777.4327 | 3343.784 | 9971.2529 | 2564.9279 | 292.865 | 1795.5602 | 3729.667 | 1049.9993 | 106.019
2027 | 12 | 15 | 12 | MW | 12187.989 | 3513.309 | 2149.3256 | 16562.9713 | 8874.6395 | 1007.776 | 2641.7963 | 382.0631 | 3198.7935 | 1755.8643 | 2868.9148 | 1512.3627 | 5142.7458 | 3076.2147 | 12557.2681 | 2821.0393 | 5036.9679 | 1777.4327 | 3273.4758 | 10210.9449 | 2572.7527 | 290.4623 | 1743.1971 | 3673.6915 | 1020.1962 | 103.9247
2027 | 12 | 15 | 13 | MW | 12112.8336 | 3410.8973 | 2088.3036 | 16255.1532 | 8819.9154 | 992.1216 | 2609.9627 | 378.6291 | 3203.5698 | 1748.83 | 2828.4942 | 1488.1123 | 5197.8361 | 3014.4539 | 12299.5049 | 2774.1532 | 5001.8547 | 1749.8228 | 3203.1676 | 10236.0503 | 2559.9488 | 286.2977 | 1687.2019 | 3606.2896 | 979.2834 | 102.2583
2027 | 12 | 15 | 14 | MW | 12028.6092 | 3148.604 | 2046.6546 | 15920.8917 | 8758.5877 | 982.5449 | 2601.2275 | 378.1296 | 3207.2439 | 1747.8069 | 2827.9246 | 1468.1221 | 5290.6455 | 2953.6067 | 12202.7855 | 2719.0895 | 4962.1216 | 1732.9322 | 3154.5224 | 10315.9513 | 2541.4536 | 285.9133 | 1650.0132 | 3630.2799 | 929.9065 | 100.8846
2027 | 12 | 15 | 15 | MW | 12049.3391 | 3226.3845 | 1989.5079 | 15851.0277 | 8773.6821 | 964.7725 | 2614.8154 | 376.6312 | 3215.3269 | 1744.7375 | 2787.5041 | 1501.2208 | 5460.3833 | 2913.4466 | 12077.5031 | 2695.3736 | 4955.192 | 1701.5867 | 3180.3653 | 10261.1668 | 2508.731 | 285.4968 | 1637.1899 | 3713.6735 | 889.9641 | 103.1591
2027 | 12 | 15 | 16 | MW | 12281.2881 | 3273.0527 | 2040.4553 | 16122.9603 | 8942.575 | 965.1409 | 2676.3471 | 359.8984 | 3220.8381 | 1710.4629 | 2858.667 | 1585.2787 | 5780.0062 | 2953.3017 | 12220.3249 | 2745.5305 | 4972.7479 | 1702.2364 | 3214.5692 | 10311.3887 | 2518.3342 | 293.9542 | 1684.423 | 4063.2451 | 875.063 | 108.9352
2027 | 12 | 15 | 17 | MW | 13004.3538 | 3594.5464 | 2287.2525 | 17367.4429 | 9469.0726 | 986.8726 | 2845.8022 | 388.8685 | 3316.7312 | 1769.8051 | 3326.0671 | 1705.7137 | 5805.3179 | 3062.2204 | 13140.0537 | 2945.343 | 5255.9612 | 1740.5651 | 3416.7518 | 10724.5704 | 2707.1962 | 306.2879 | 1910.1175 | 4470.5071 | 954.4188 | 117.2111
2027 | 12 | 15 | 18 | MW | 13593.9477 | 3816.6537 | 2377.9134 | 18407.9732 | 9898.3832 | 1117.2638 | 2781.9409 | 452.3034 | 3687.4444 | 1899.7438 | 3487.7505 | 1707.0244 | 5750.2276 | 3264.8437 | 15353.778 | 3153.3321 | 5730.909 | 1970.5384 | 3637.1766 | 13215.0786 | 3259.5561 | 340.0212 | 2016.3392 | 4413.958 | 1038.2717 | 117.3012
2027 | 12 | 15 | 19 | MW | 13352.9239 | 3749.6749 | 2433.8973 | 18096.3757 | 9722.8826 | 1155.5706 | 2779.6113 | 453.1775 | 3800.2392 | 1901.5337 | 3633.4925 | 1692.1133 | 5655.9286 | 3241.4167 | 15311.3678 | 3144.8826 | 5780.806 | 2038.1009 | 3628.8157 | 13881.6512 | 3336.3816 | 340.4698 | 1955.214 | 4319.7116 | 1036.6844 | 116.2766
2027 | 12 | 15 | 20 | MW | 13044.5205 | 3683.5614 | 2368.8079 | 17646.934 | 9498.3199 | 1146.2703 | 2724.2917 | 435.5706 | 3796.1977 | 1865.4681 | 3698.3935 | 1642.4648 | 5308.513 | 3119.1125 | 15024.4329 | 3111.0801 | 5696.7198 | 2021.6978 | 3560.0279 | 13879.3699 | 3231.1026 | 334.1268 | 1942.1762 | 4242.6 | 1007.7638 | 112.8649
2027 | 12 | 15 | 21 | MW | 12658.3699 | 3555.224 | 2346.9179 | 16780.1336 | 9217.1456 | 1135.4963 | 2626.6555 | 428.4529 | 3730.0639 | 1850.8892 | 3550.9427 | 1549.3946 | 5108.5003 | 2953.3017 | 14499.6059 | 3029.3024 | 5618.64 | 2002.6954 | 3457.0362 | 13260.7379 | 3039.0399 | 327.0148 | 1873.9977 | 4020.9767 | 959.7096 | 106.4694
2027 | 12 | 15 | 22 | MW | 11222.6122 | 3315.4003 | 2234.3678 | 15692.3916 | 8171.704 | 1096.6369 | 2488.6456 | 407.5369 | 3581.2638 | 1808.0446 | 3287.9237 | 1416.179 | 4872.2574 | 2713.562 | 13721.8122 | 2844.7551 | 5409.8105 | 1934.1584 | 3248.7731 | 12112.5001 | 2761.6147 | 318.7817 | 1772.6915 | 3727.9541 | 892.5206 | 97.3153
2027 | 12 | 15 | 23 | MW | 10605.8056 | 3086.8118 | 2079.7803 | 14315.7161 | 7722.5785 | 1030.6126 | 2404.5974 | 369.5759 | 3351.2677 | 1730.2862 | 2987.3297 | 1323.9277 | 4790.8627 | 2411.7565 | 12405.3025 | 2603.5093 | 5072.5426 | 1817.7101 | 3028.7284 | 10717.7155 | 2431.1944 | 301.3224 | 1676.302 | 3496.6212 | 834.5916 | 90.976
2027 | 12 | 15 | 24 | MW | 10110.8098 | 2936.0039 | 1948.6333 | 12940.9361 | 7362.1491 | 970.2056 | 2431.7724 | 331.6773 | 3110.9834 | 1652.6554 | 2694.1379 | 1261.1707 | 4818.1597 | 2308.0105 | 11156.3581 | 2210.1555 | 4762.5328 | 1711.1693 | 2871.3911 | 9380.0077 | 2162.3061 | 283.4466 | 1575.4236 | 3281.2799 | 785.1257 | 86.6636
2027 | 12 | 16 | 1 | MW | 9517.325 | 2869.026 | 1878.5065 | 11972.1654 | 6930.0053 | 916.7048 | 2372.1819 | 308.2015 | 2888.3347 | 1604.5676 | 2648.0239 | 1219.5516 | 4803.767 | 2285.4972 | 10239.2862 | 2207.4292 | 4569.412 | 1616.8088 | 2856.9497 | 8266.0117 | 1867.0979 | 275.5979 | 1597.4368 | 3190.4593 | 778.1599 | 83.8037
2027 | 12 | 16 | 2 | MW | 9396.8189 | 2885.878 | 1817.0977 | 11605.8093 | 6842.2593 | 894.144 | 2400.9098 | 296.1514 | 2743.2095 | 1579.884 | 2617.2816 | 1206.1152 | 4830.5677 | 2201.5268 | 9828.0661 | 2059.6836 | 4521.363 | 1577.018 | 2936.7582 | 7667.9225 | 1777.4685 | 267.7492 | 1615.8178 | 3177.8935 | 787.7709 | 82.8803
2027 | 12 | 16 | 3 | MW | 9906.0735 | 2936.4357 | 1901.7532 | 11683.2319 | 7213.0711 | 885.1199 | 2441.4778 | 293.5915 | 2669.3601 | 1574.6407 | 2615.5729 | 1205.9512 | 4913.4513 | 2181.7511 | 9620.7159 | 2011.979 | 4514.4326 | 1561.102 | 2995.2847 | 7419.0998 | 1755.7726 | 266.9483 | 1577.988 | 3208.1676 | 804.6117 | 82.8691
2027 | 12 | 16 | 4 | MW | 9964.384 | 3043.168 | 1909.8888 | 11904.1852 | 7255.5297 | 894.5124 | 2505.7275 | 292.53 | 2687.3632 | 1572.4669 | 2642.3304 | 1229.2188 | 5122.8936 | 2338.4341 | 9774.2061 | 2037.6026 | 4490.4081 | 1577.6677 | 3067.1132 | 7688.4675 | 1734.4316 | 269.6072 | 1636.7621 | 3337.8289 | 832.7398 | 84.468
2027 | 12 | 16 | 5 | MW | 10246.8677 | 3367.686 | 1947.2766 | 12823.8487 | 7461.2191 | 921.6773 | 2614.2328 | 309.8872 | 2741.7399 | 1608.0209 | 2755.053 | 1320.9782 | 5470.8061 | 2552.9239 | 10275.9488 | 2134.6467 | 4547.6971 | 1625.579 | 3398.8897 | 8195.2459 | 1822.2826 | 280.5313 | 1762.2193 | 3578.3018 | 887.7599 | 90.7734
2027 | 12 | 16 | 6 | MW | 10859.7893 | 3894.866 | 2156.6869 | 14561.2172 | 7907.5158 | 974.7178 | 2848.9079 | 344.4143 | 2956.6729 | 1678.745 | 3090.3752 | 1470.9075 | 5742.2871 | 2928.9633 | 11073.4605 | 2406.4231 | 4767.1528 | 1719.1275 | 3730.2871 | 9758.9478 | 2094.7288 | 301.5146 | 1949.6562 | 3949.5774 | 987.7487 | 101.076
2027 | 12 | 16 | 7 | MW | 11804.4302 | 4043.9459 | 2363.5776 | 16819.7985 | 8595.3526 | 1070.9455 | 3035.6385 | 383.1245 | 3242.1478 | 1758.0392 | 3334.6073 | 1600.6817 | 5784.4731 | 3398.7084 | 12873.558 | 2820.4947 | 5182.5013 | 1888.846 | 3844.2994 | 11505.2747 | 2465.3392 | 332.8453 | 2086.2266 | 4112.3671 | 1058.9048 | 109.9937
2027 | 12 | 16 | 8 | MW | 12777.5829 | 3983.4491 | 2473.8037 | 18187.0199 | 9303.9502 | 1089.1782 | 2985.365 | 411.0957 | 3437.2408 | 1815.3341 | 3206.513 | 1613.9542 | 5857.4309 | 3671.3067 | 13953.7009 | 3081.0953 | 5365.4575 | 1921.0034 | 3723.8257 | 12500.5764 | 2742.4083 | 346.8448 | 2043.4824 | 4171.2006 | 1095.1436 | 110.9057
2027 | 12 | 16 | 9 | MW | 13181.8773 | 3949.7443 | 2508.6728 | 18496.7219 | 9598.3357 | 1103.451 | 2855.8953 | 427.0793 | 3697.3644 | 1848.0751 | 3241.8097 | 1627.0627 | 5797.3774 | 3696.255 | 14674.721 | 3128.5259 | 5437.9934 | 1946.1766 | 3647.0579 | 13651.0955 | 2967.1935 | 350.1765 | 1984.4938 | 4208.3283 | 1090.7353 | 111.8065
2027 | 12 | 16 | 10 | MW | 13257.0386 | 3823.5667 | 2429.8299 | 18460.848 | 9653.0641 | 1111.3703 | 2831.6325 | 432.1366 | 3883.6395 | 1858.4339 | 3232.701 | 1635.4191 | 5760.154 | 3746.4543 | 15239.0294 | 3160.6924 | 5469.4106 | 1960.144 | 3589.2915 | 14648.6676 | 3062.1581 | 351.1056 | 1916.3152 | 4187.7658 | 1081.3008 | 112.3807
2027 | 12 | 16 | 11 | MW | 13271.2915 | 3696.9573 | 2395.1537 | 18273.8965 | 9663.4423 | 1113.6725 | 2809.892 | 439.067 | 3973.655 | 1872.6311 | 3229.2847 | 1628.0455 | 5742.7834 | 3744.0204 | 15399.0619 | 3156.6029 | 5459.7083 | 1964.2045 | 3528.1045 | 15141.7503 | 3103.7716 | 351.2657 | 1859.0366 | 4146.069 | 1063.1364 | 111.874
2027 | 12 | 16 | 12 | MW | 13209.0901 | 3617.4479 | 2340.138 | 17903.7612 | 9618.1506 | 1101.5175 | 2818.0446 | 439.0046 | 4073.2222 | 1872.5024 | 3151.8598 | 1601.6646 | 5721.4416 | 3647.2721 | 15071.4865 | 3136.1591 | 5423.2095 | 1942.7663 | 3438.7948 | 15420.2466 | 3139.3398 | 347.1011 | 1805.178 | 4078.0955 | 1024.3399 | 110.0612
2027 | 12 | 16 | 13 | MW | 13095.061 | 3523.2471 | 2290.3526 | 17544.952 | 9535.1207 | 1085.3105 | 2788.5407 | 437.5685 | 4088.286 | 1869.5606 | 3125.6718 | 1580.0357 | 5703.0784 | 3598.5941 | 14804.3555 | 3100.7217 | 5377.4701 | 1914.1819 | 3354.0453 | 15390.5675 | 3135.0707 | 341.3988 | 1749.1816 | 3998.1296 | 983.6928 | 108.575
2027 | 12 | 16 | 14 | MW | 13014.7217 | 3235.8909 | 2243.0849 | 17250.3555 | 9476.6219 | 1071.498 | 2779.4178 | 434.1346 | 4071.3851 | 1862.5275 | 3121.686 | 1554.9655 | 5694.641 | 3517.6663 | 14739.2093 | 3062.8309 | 5336.3506 | 1889.8205 | 3293.2383 | 15331.2203 | 3089.1893 | 340.8862 | 1723.1073 | 3976.9954 | 929.2007 | 106.8522
2027 | 12 | 16 | 15 | MW | 12964.1812 | 3313.2396 | 2208.0219 | 17063.404 | 9439.8211 | 1053.8179 | 2789.8993 | 430.5133 | 4069.9155 | 1855.1093 | 3107.4534 | 1563.1589 | 5872.8162 | 3444.6488 | 14485.9338 | 3049.7462 | 5267.5114 | 1858.6377 | 3289.4375 | 15116.6339 | 3064.6477 | 337.5865 | 1690.1941 | 4033.5425 | 892.874 | 107.4152
2027 | 12 | 16 | 16 | MW | 13109.3139 | 3385.8351 | 2239.9857 | 17316.4519 | 9545.4989 | 1045.7144 | 2862.8835 | 408.973 | 3945.3644 | 1810.9863 | 3139.9044 | 1629.1932 | 6220.2324 | 3425.4818 | 14438.1316 | 3071.5544 | 5287.3784 | 1844.3454 | 3307.2996 | 14500.2832 | 3049.3543 | 337.4905 | 1725.6717 | 4343.7019 | 878.9422 | 111.9529
2027 | 12 | 16 | 17 | MW | 13838.8566 | 3733.2547 | 2349.2427 | 18849.868 | 10076.7127 | 1061.6449 | 3073.1008 | 433.4478 | 3943.1599 | 1861.1204 | 3729.7054 | 1728.6542 | 6228.6699 | 3620.1949 | 15109.7011 | 3243.5616 | 5517.4596 | 1872.4424 | 3535.3252 | 14548.2238 | 3151.0764 | 351.2336 | 1929.1385 | 4678.4213 | 961.9137 | 118.7876
2027 | 12 | 16 | 18 | MW | 14368.8411 | 3960.9787 | 2540.4428 | 20154.7723 | 10462.619 | 1178.1314 | 3009.2402 | 494.073 | 4362.7386 | 1985.3043 | 3826.4878 | 1739.4682 | 6141.8157 | 3697.7763 | 17108.3813 | 3438.1943 | 5999.7993 | 2077.8917 | 3771.3316 | 17031.888 | 3622.3428 | 382.6605 | 2049.2524 | 4585.318 | 1042.7689 | 119.5307
2027 | 12 | 16 | 19 | MW | 14052.6618 | 3905.2368 | 2538.8932 | 19622.2333 | 10232.3942 | 1206.4931 | 2968.0896 | 492.1999 | 4309.8316 | 1981.4671 | 3919.8528 | 1699.4878 | 5998.3822 | 3626.5838 | 16839.4258 | 3427.8348 | 6048.7731 | 2127.9138 | 3752.3292 | 17207.6701 | 3714.4617 | 382.0198 | 2007.7904 | 4444.8038 | 1046.0312 | 116.7833
2027 | 12 | 16 | 20 | MW | 13671.6951 | 3827.8881 | 2489.8821 | 18825.3202 | 9954.9947 | 1196.548 | 2903.6457 | 474.1559 | 4187.8532 | 1944.506 | 3930.1006 | 1629.5203 | 5588.4315 | 3416.9628 | 16216.5614 | 3359.1418 | 5877.3664 | 2110.3735 | 3698.7438 | 17043.3056 | 3590.6875 | 371.8966 | 1977.0127 | 4307.7155 | 1014.9054 | 111.9754
2027 | 12 | 16 | 21 | MW | 13218.1591 | 3696.5247 | 2460.0494 | 17949.0775 | 9624.7541 | 1178.6837 | 2795.9165 | 461.8562 | 4071.3851 | 1919.3108 | 3745.076 | 1547.2649 | 5326.3799 | 3196.9977 | 15510.5528 | 3247.6498 | 5738.7633 | 2078.8658 | 3581.6899 | 16027.472 | 3376.9289 | 363.9838 | 1887.2487 | 4034.1141 | 968.5262 | 106.3231
2027 | 12 | 16 | 22 | MW | 11678.7402 | 3419.9718 | 2323.2845 | 16685.7101 | 8503.8319 | 1123.157 | 2633.2553 | 430.5133 | 3848.369 | 1855.1093 | 3395.5224 | 1417.1619 | 5064.8253 | 2907.3625 | 14494.9521 | 3038.5705 | 5479.5745 | 1980.9324 | 3340.3632 | 14064.2773 | 2993.8697 | 351.7783 | 1761.1504 | 3769.0793 | 894.2845 | 97.3828
2027 | 12 | 16 | 23 | MW | 10985.4793 | 3160.7028 | 2134.796 | 15142.8517 | 7999.0365 | 1044.5173 | 2534.8431 | 384.5605 | 3533.5013 | 1760.9799 | 3057.9242 | 1325.4024 | 4943.2299 | 2561.138 | 13089.6487 | 2744.713 | 5102.5735 | 1842.2341 | 3091.4358 | 12009.775 | 2603.3407 | 333.2938 | 1635.0521 | 3530.3212 | 838.4708 | 91.0774
2027 | 12 | 16 | 24 | MW | 10393.2934 | 2982.2403 | 2002.0994 | 13635.8788 | 7567.8385 | 973.7969 | 2532.9019 | 343.5401 | 3278.5206 | 1676.9551 | 2711.7857 | 1262.3175 | 4980.949 | 2418.1455 | 11645.9302 | 2332.8232 | 4803.1899 | 1717.5032 | 2917.7558 | 10592.1663 | 2230.5946 | 312.1184 | 1549.5626 | 3308.1263 | 787.1536 | 86.7424
2027 | 12 | 17 | 1 | MW | 9782.9696 | 2912.2372 | 1934.2975 | 12723.7622 | 7123.4335 | 921.1247 | 2481.2698 | 314.1953 | 3038.6045 | 1616.8451 | 2613.8653 | 1228.5629 | 4920.8962 | 2430.3147 | 10595.1333 | 2299.8392 | 4618.8474 | 1624.6044 | 2904.4547 | 9332.0693 | 1923.6498 | 302.1553 | 1549.7759 | 3227.0154 | 779.218 | 84.4229
2027 | 12 | 17 | 2 | MW | 9670.2336 | 2918.7193 | 1858.9414 | 12816.3018 | 7041.3452 | 894.3285 | 2507.6681 | 302.5198 | 2847.5531 | 1592.9293 | 2580.2762 | 1215.2914 | 4938.7624 | 2283.3671 | 10096.2246 | 2182.0784 | 4603.6011 | 1577.3433 | 2980.0831 | 8597.0145 | 1799.1644 | 293.0892 | 1535.2426 | 3188.7463 | 792.3559 | 83.5109
2027 | 12 | 17 | 3 | MW | 10150.9765 | 2951.9915 | 1864.3654 | 12831.4073 | 7391.3964 | 879.687 | 2530.1846 | 293.9037 | 2760.1104 | 1575.2799 | 2560.3513 | 1230.3656 | 5027.6025 | 2262.9838 | 9815.8185 | 2133.8293 | 4556.9377 | 1551.5199 | 2989.9644 | 8199.8107 | 1760.3955 | 290.3662 | 1544.4325 | 3211.5935 | 810.8718 | 84.5468
2027 | 12 | 17 | 4 | MW | 10206.7009 | 3048.7856 | 1939.5277 | 13152.4471 | 7431.9719 | 885.7644 | 2560.6595 | 292.6549 | 2758.6407 | 1572.7221 | 2627.5283 | 1260.8427 | 5262.3565 | 2342.998 | 9943.6825 | 2110.9308 | 4559.2481 | 1562.2387 | 3093.3362 | 8320.7984 | 1753.993 | 291.4554 | 1616.8855 | 3369.816 | 837.765 | 86.6411
2027 | 12 | 17 | 5 | MW | 10502.1444 | 3362.5002 | 1986.214 | 14153.3124 | 7647.098 | 910.4429 | 2650.7249 | 310.0745 | 2831.387 | 1608.4048 | 2792.628 | 1356.6994 | 5587.4382 | 2550.7939 | 10371.9488 | 2238.5054 | 4640.5615 | 1605.7647 | 3343.784 | 8866.3833 | 1826.1956 | 300.1371 | 1754.7382 | 3615.9993 | 889.3472 | 93.228
2027 | 12 | 17 | 6 | MW | 11163.0086 | 3835.6664 | 2141.7697 | 16119.181 | 8128.3039 | 967.3508 | 2884.429 | 340.356 | 3020.6014 | 1670.4324 | 2982.2058 | 1506.9557 | 5832.6149 | 2903.4074 | 11247.3298 | 2496.6525 | 4896.0544 | 1706.1342 | 3658.4586 | 10368.4545 | 2111.0895 | 317.9809 | 1927.8563 | 3945.0083 | 991.4512 | 103.5531
2027 | 12 | 17 | 7 | MW | 12079.1438 | 3998.5731 | 2354.6668 | 18054.8271 | 8795.3843 | 1054.1862 | 3050.7785 | 378.754 | 3313.0571 | 1749.0863 | 3215.6217 | 1615.101 | 5819.7112 | 3358.8533 | 13083.7691 | 2907.1793 | 5291.0743 | 1859.2874 | 3763.7308 | 12144.4605 | 2473.1639 | 344.8906 | 2023.8192 | 4096.3735 | 1058.8159 | 110.9845
2027 | 12 | 17 | 8 | MW | 13003.0549 | 3958.8188 | 2443.971 | 19312.5313 | 9468.1268 | 1079.6935 | 3018.9449 | 399.4827 | 3534.6036 | 1791.547 | 3137.6273 | 1616.7397 | 5808.2958 | 3675.2618 | 14179.6937 | 3161.7827 | 5439.8421 | 1904.2749 | 3662.6395 | 13164.8568 | 2724.2692 | 354.5654 | 1999.8815 | 4153.4941 | 1085.2678 | 111.0971
2027 | 12 | 17 | 9 | MW | 13306.2743 | 3904.3724 | 2513.1287 | 19414.5133 | 9688.9149 | 1088.5337 | 2896.8525 | 418.7129 | 3814.1999 | 1830.9372 | 3213.3445 | 1627.2267 | 5759.1614 | 3667.9603 | 14743.7577 | 3175.4131 | 5480.4985 | 1919.8666 | 3575.6095 | 14160.1584 | 2952.6112 | 353.4121 | 1921.6585 | 4200.3316 | 1080.9473 | 111.8178
2027 | 12 | 17 | 10 | MW | 13330.8951 | 3758.7494 | 2489.4953 | 19342.7538 | 9706.8424 | 1094.8872 | 2872.5889 | 427.7661 | 4024.7241 | 1849.4821 | 3236.6868 | 1610.8408 | 5729.3828 | 3675.8706 | 15142.8055 | 3190.6784 | 5509.6053 | 1931.0725 | 3514.0432 | 14979.6671 | 3105.55 | 351.9385 | 1851.5567 | 4198.6187 | 1069.7499 | 110.6918
2027 | 12 | 17 | 11 | MW | 13339.9699 | 3609.2378 | 2431.7663 | 18910.2897 | 9713.4502 | 1095.4398 | 2846.7725 | 435.8203 | 4188.2206 | 1865.9797 | 3231.5629 | 1604.287 | 5715.9821 | 3661.8751 | 15209.2218 | 3192.5861 | 5503.5997 | 1932.047 | 3420.9327 | 15433.9455 | 3171.7051 | 351.3618 | 1776.3248 | 4148.3535 | 1050.704 | 110.2414
2027 | 12 | 17 | 12 | MW | 13262.2167 | 3534.9142 | 2350.9861 | 18434.4047 | 9656.8345 | 1084.9422 | 2835.1266 | 437.3188 | 4248.475 | 1869.0491 | 3117.1316 | 1576.2674 | 5674.7888 | 3547.4812 | 15024.7116 | 3165.0536 | 5420.4368 | 1913.5322 | 3330.482 | 15586.8925 | 3194.4683 | 347.6136 | 1754.5249 | 4093.5174 | 1012.5256 | 108.316
2027 | 12 | 17 | 13 | MW | 13118.3829 | 3464.0475 | 2295.9704 | 17949.0775 | 9552.1024 | 1070.5771 | 2801.3518 | 436.9442 | 4291.4611 | 1868.2823 | 3071.5872 | 1549.8864 | 5699.1085 | 3517.6663 | 14807.2255 | 3140.2474 | 5343.7433 | 1888.1962 | 3257.5141 | 15591.4551 | 3193.401 | 342.6802 | 1710.0707 | 4064.958 | 974.1693 | 106.5032
2027 | 12 | 17 | 14 | MW | 13030.2676 | 3257.4969 | 2254.5144 | 17560.0574 | 9487.9417 | 1059.343 | 2780.3881 | 432.4488 | 4309.0976 | 1859.0742 | 3076.1426 | 1536.7779 | 5669.3299 | 3452.8629 | 14708.6091 | 3097.9954 | 5290.1496 | 1868.3824 | 3212.6688 | 15598.2991 | 3189.4892 | 341.2386 | 1701.9485 | 4029.5451 | 921.6179 | 105.6024
2027 | 12 | 17 | 15 | MW | 13041.9286 | 3318.4254 | 2207.0529 | 17543.0682 | 9496.4325 | 1043.7806 | 2801.546 | 427.2042 | 4341.4288 | 1848.3314 | 3002.7014 | 1548.7396 | 5787.9473 | 3383.4966 | 14432.6605 | 3062.558 | 5252.7268 | 1840.9347 | 3233.5716 | 15319.8028 | 3153.9221 | 335.6324 | 1694.8951 | 4059.8174 | 880.6173 | 106.4244
2027 | 12 | 17 | 16 | MW | 13146.8945 | 3383.6745 | 2210.7344 | 17733.799 | 9572.8631 | 1037.3348 | 2880.1589 | 409.5973 | 4257.6602 | 1812.2647 | 2946.3396 | 1642.4648 | 6185.9869 | 3367.6761 | 14485.955 | 3091.4537 | 5261.0428 | 1829.5662 | 3270.8152 | 14466.0415 | 3141.8294 | 337.1381 | 1707.2918 | 4324.8522 | 866.3332 | 112.8649
2027 | 12 | 17 | 17 | MW | 13899.7591 | 3694.7966 | 2293.258 | 19291.7628 | 10121.0586 | 1056.3962 | 3030.2032 | 430.326 | 4135.681 | 1854.7253 | 3639.7545 | 1729.3092 | 6233.6324 | 3550.8287 | 15059.5127 | 3273.0018 | 5508.6813 | 1863.1852 | 3502.6416 | 14712.5883 | 3126.5348 | 344.4102 | 1879.5543 | 4623.5871 | 943.0446 | 118.8326
2027 | 12 | 17 | 18 | MW | 14432.3355 | 3951.0405 | 2453.6571 | 20441.822 | 10508.8522 | 1167.9099 | 2976.4357 | 482.46 | 4482.5134 | 1961.5162 | 3753.0467 | 1749.1354 | 6130.8966 | 3767.7512 | 17265.1039 | 3515.0651 | 5955.9086 | 2059.8638 | 3686.9621 | 16484.0208 | 3520.6206 | 374.4274 | 2003.0882 | 4523.6284 | 1025.3981 | 120.195
2027 | 12 | 17 | 19 | MW | 14108.3804 | 3913.4469 | 2430.0229 | 20001.8109 | 10272.9655 | 1195.8116 | 2948.4846 | 481.7732 | 4305.7901 | 1960.1091 | 3803.715 | 1717.3475 | 5995.4043 | 3678.3044 | 17076.1255 | 3547.2316 | 6002.1097 | 2109.0745 | 3697.2235 | 16881.2333 | 3611.6723 | 374.1711 | 1994.1115 | 4413.3883 | 1025.6626 | 118.0106
2027 | 12 | 17 | 20 | MW | 13707.9768 | 3840.4195 | 2418.9818 | 19106.6952 | 9981.4131 | 1185.3139 | 2892.7758 | 467.3505 | 4259.1299 | 1930.5662 | 3827.0563 | 1672.615 | 5575.0302 | 3476.5937 | 16347.7509 | 3495.4387 | 5857.5002 | 2090.5596 | 3669.8602 | 16611.8623 | 3530.5788 | 369.5259 | 1976.7994 | 4247.1709 | 1006.1766 | 114.9367
2027 | 12 | 17 | 21 | MW | 13242.7798 | 3707.3281 | 2409.1019 | 18136.0406 | 9642.6816 | 1170.8566 | 2783.6879 | 454.1141 | 4157.3582 | 1903.4524 | 3662.5273 | 1565.2885 | 5330.3505 | 3246.8931 | 15596.7922 | 3331.0635 | 5764.6358 | 2065.061 | 3574.4692 | 15566.3496 | 3304.0152 | 363.0868 | 1902.6364 | 4012.9799 | 956.5351 | 107.5616
2027 | 12 | 17 | 22 | MW | 11744.8267 | 3432.5033 | 2280.6665 | 16844.3462 | 8551.9525 | 1115.4222 | 2629.567 | 422.5839 | 3906.7864 | 1838.8669 | 3298.1715 | 1425.5192 | 5066.3143 | 2974.2949 | 14543.6148 | 3140.2474 | 5499.903 | 1967.2903 | 3335.423 | 13783.4997 | 2962.2144 | 352.7073 | 1738.4961 | 3722.2419 | 884.2331 | 97.9571
2027 | 12 | 17 | 23 | MW | 11045.0887 | 3137.3687 | 2111.3564 | 15482.7762 | 8042.4409 | 1031.2574 | 2539.1139 | 376.2566 | 3595.5927 | 1743.9707 | 2945.2016 | 1321.6341 | 4953.652 | 2631.7217 | 13047.97 | 2866.2904 | 5112.2757 | 1818.8473 | 3078.894 | 11932.1554 | 2601.5623 | 333.1977 | 1610.4745 | 3482.9122 | 831.1525 | 90.8184
2027 | 12 | 17 | 24 | MW | 10494.3685 | 2951.1279 | 1975.1721 | 14106.1007 | 7641.436 | 964.128 | 2547.2658 | 333.6128 | 3327.7535 | 1656.6203 | 2601.3403 | 1268.8722 | 4955.6373 | 2463.4771 | 11719.7136 | 2423.0515 | 4816.1265 | 1700.45 | 2908.2555 | 10573.9047 | 2241.6212 | 313.3997 | 1515.5793 | 3316.6947 | 780.0997 | 87.1928
2027 | 12 | 18 | 1 | MW | 9859.4239 | 2876.3717 | 1902.7214 | 13012.6956 | 7179.1034 | 912.8371 | 2502.8153 | 306.3284 | 3059.9134 | 1600.7303 | 2465.2765 | 1246.5874 | 4909.4808 | 2391.9809 | 10702.474 | 2391.7036 | 4644.2582 | 1609.9873 | 2867.5903 | 9375.4429 | 1951.3921 | 302.6038 | 1531.6093 | 3240.1547 | 771.8115 | 85.6615
2027 | 12 | 18 | 2 | MW | 9720.7682 | 2887.6069 | 1839.1815 | 12601.0117 | 7078.1418 | 889.1717 | 2515.2381 | 299.0859 | 2880.9865 | 1585.8951 | 2438.52 | 1239.3778 | 4945.7109 | 2312.5744 | 10177.929 | 2243.1394 | 4589.2782 | 1568.2483 | 2921.1766 | 8665.4979 | 1814.814 | 295.2997 | 1521.1372 | 3188.1747 | 782.9213 | 85.1661
2027 | 12 | 18 | 3 | MW | 10126.3557 | 2915.2623 | 1853.5173 | 12381.9539 | 7373.4688 | 873.7016 | 2540.8603 | 291.7185 | 2789.8697 | 1570.8035 | 2442.5048 | 1238.395 | 5040.0099 | 2341.1729 | 9897.7378 | 2164.9043 | 4547.6971 | 1540.9633 | 2939.0387 | 8380.15 | 1766.798 | 290.9429 | 1514.9394 | 3224.1612 | 798.6162 | 85.0985
2027 | 12 | 18 | 4 | MW | 10165.2294 | 3006.438 | 1881.219 | 12682.2252 | 7401.7746 | 881.9889 | 2581.8167 | 293.092 | 2791.7067 | 1573.6176 | 2494.8807 | 1276.4097 | 5241.0153 | 2365.8162 | 10015.4858 | 2164.3597 | 4567.1016 | 1555.5799 | 2972.8625 | 8633.5397 | 1769.9987 | 290.8147 | 1563.0269 | 3362.389 | 830.5345 | 87.7108
2027 | 12 | 18 | 5 | MW | 10445.1269 | 3297.6838 | 1940.8844 | 13530.1292 | 7605.5809 | 904.1813 | 2651.6952 | 309.6999 | 2871.8021 | 1607.637 | 2649.162 | 1370.2997 | 5560.1412 | 2579.6962 | 10405.1573 | 2287.8449 | 4666.4348 | 1594.721 | 3225.5907 | 9185.9729 | 1848.2465 | 299.5284 | 1702.8041 | 3637.1335 | 879.7359 | 94.1626
2027 | 12 | 18 | 6 | MW | 11082.6635 | 3714.6738 | 2107.0943 | 15348.6995 | 8069.8008 | 961.3654 | 2854.9251 | 344.2894 | 3075.3455 | 1678.4898 | 2820.5236 | 1505.153 | 5822.6885 | 2943.2625 | 11294.1985 | 2567.2544 | 4942.2554 | 1695.5776 | 3460.837 | 10683.4738 | 2139.188 | 316.3471 | 1843.2211 | 3971.2832 | 979.9892 | 103.4293
2027 | 12 | 18 | 7 | MW | 11979.3677 | 3892.2727 | 2332.3891 | 17607.2692 | 8722.7327 | 1046.9115 | 3019.9159 | 380.9392 | 3386.9056 | 1753.5628 | 3097.7752 | 1606.7446 | 5806.8069 | 3415.1377 | 12911.6392 | 2963.8791 | 5365.4575 | 1846.4568 | 3558.1275 | 12397.8404 | 2483.8344 | 340.5979 | 1949.8707 | 4104.9419 | 1045.8545 | 110.4103
2027 | 12 | 18 | 8 | MW | 12911.0546 | 3900.4836 | 2414.9136 | 18732.7806 | 9401.1371 | 1072.7871 | 2991.5764 | 403.6034 | 3649.602 | 1799.9872 | 3014.0873 | 1605.9248 | 5806.8069 | 3680.1295 | 14022.137 | 3197.7658 | 5485.5808 | 1892.094 | 3530.765 | 13326.94 | 2734.9397 | 348.1582 | 1912.2541 | 4132.9315 | 1074.4227 | 110.354
2027 | 12 | 18 | 9 | MW | 13185.7682 | 3846.9008 | 2430.0229 | 18744.1184 | 9601.1688 | 1084.5741 | 2876.4706 | 420.7733 | 3921.8502 | 1835.1584 | 3036.8601 | 1611.0048 | 5782.4878 | 3703.8603 | 14683.117 | 3207.0339 | 5501.2894 | 1912.8829 | 3504.1619 | 14361.0351 | 2966.1262 | 349.5678 | 1874.6388 | 4162.0625 | 1076.9803 | 110.7031
2027 | 12 | 18 | 10 | MW | 13179.2854 | 3719.4269 | 2383.3375 | 18441.9633 | 9596.4484 | 1094.1508 | 2859.001 | 427.8286 | 4215.0407 | 1849.6097 | 3057.3546 | 1612.4795 | 5746.754 | 3694.125 | 14999.1342 | 3192.8589 | 5513.3013 | 1929.7735 | 3442.2147 | 15287.8533 | 3121.1996 | 350.2406 | 1819.4979 | 4136.929 | 1068.3393 | 110.8044
2027 | 12 | 18 | 11 | MW | 13154.6646 | 3591.0895 | 2371.5203 | 18073.7118 | 9578.5208 | 1089.1782 | 2838.2315 | 435.0711 | 4382.5787 | 1864.445 | 3053.9394 | 1596.7495 | 5713.5005 | 3637.8405 | 15133.1268 | 3182.5006 | 5486.9664 | 1921.0034 | 3365.8261 | 15625.6968 | 3218.2987 | 351.3939 | 1740.4194 | 4079.2387 | 1046.9126 | 109.7235
2027 | 12 | 18 | 12 | MW | 13062.6643 | 3518.494 | 2325.4155 | 17658.2602 | 9511.5312 | 1078.3122 | 2826.974 | 436.9442 | 4499.0468 | 1868.2823 | 2966.2657 | 1576.4313 | 5684.7152 | 3540.4845 | 14979.7411 | 3156.8758 | 5412.1209 | 1901.8388 | 3302.3594 | 15573.1936 | 3244.9738 | 348.4786 | 1697.033 | 4010.1238 | 1010.9383 | 108.3273
2027 | 12 | 18 | 13 | MW | 12982.325 | 3455.4048 | 2264.2005 | 17371.2222 | 9453.0324 | 1063.671 | 2794.752 | 436.4446 | 4558.9338 | 1867.2591 | 2944.0624 | 1552.6719 | 5680.7446 | 3479.0275 | 14759.5055 | 3115.7141 | 5369.1542 | 1876.0158 | 3249.5333 | 15449.9256 | 3224.3451 | 344.5703 | 1653.6465 | 3954.718 | 972.3176 | 106.6946
2027 | 12 | 18 | 14 | MW | 12878.658 | 3276.9422 | 2215.3832 | 17035.077 | 9377.5476 | 1051.3317 | 2752.6312 | 430.8255 | 4589.4288 | 1855.7485 | 2938.9396 | 1526.9459 | 5662.3807 | 3374.37 | 14663.6547 | 3079.1864 | 5287.84 | 1854.2528 | 3238.5118 | 15351.7632 | 3197.314 | 341.9754 | 1646.1665 | 3946.1496 | 918.8847 | 104.9268
2027 | 12 | 18 | 15 | MW | 12904.5776 | 3225.5201 | 2178.1893 | 17035.077 | 9396.4209 | 1037.7032 | 2775.7296 | 426.8296 | 4590.5302 | 1847.5635 | 2899.6571 | 1528.2575 | 5797.8737 | 3308.3502 | 14471.8153 | 3042.9316 | 5220.848 | 1830.2159 | 3212.6688 | 15057.2867 | 3138.6275 | 337.6506 | 1632.7022 | 3975.2806 | 877.7963 | 105.0169
2027 | 12 | 18 | 16 | MW | 13005.6469 | 3298.1156 | 2153.7806 | 17110.6158 | 9470.0141 | 1041.2944 | 2864.8247 | 412.0324 | 4362.3712 | 1817.2527 | 2863.2213 | 1604.614 | 6136.3555 | 3311.3917 | 14588.3116 | 3062.8309 | 5212.9937 | 1836.5499 | 3248.7731 | 14324.512 | 3234.6594 | 334.4471 | 1653.8598 | 4229.4625 | 857.6922 | 110.2639
2027 | 12 | 18 | 17 | MW | 13656.1433 | 3630.412 | 2246.5717 | 18377.7507 | 9943.6707 | 1065.5126 | 3023.7976 | 427.454 | 4395.4381 | 1848.8429 | 3589.0861 | 1684.2488 | 6184.498 | 3600.4192 | 15031.1289 | 3237.5644 | 5460.6323 | 1879.2639 | 3484.0193 | 14552.7864 | 3125.4675 | 339.9572 | 1820.7801 | 4497.9251 | 930.171 | 115.7361
2027 | 12 | 18 | 18 | MW | 14226.3003 | 3889.6802 | 2473.0285 | 19558.0323 | 10358.8285 | 1172.2379 | 3008.6576 | 474.9052 | 4503.0883 | 1946.0406 | 3876.5866 | 1713.5791 | 6061.9093 | 3794.8284 | 17089.5044 | 3406.2995 | 5863.5066 | 2067.4972 | 3666.8195 | 16319.6671 | 3510.3063 | 368.1804 | 1923.1541 | 4384.2574 | 1014.4652 | 117.7516
2027 | 12 | 18 | 19 | MW | 13987.8743 | 3863.7528 | 2455.982 | 19533.4846 | 10185.2194 | 1198.5741 | 2954.6959 | 475.6544 | 4201.08 | 1947.5753 | 4017.2048 | 1692.4412 | 5949.2477 | 3632.0603 | 17050.012 | 3437.1028 | 5909.7076 | 2113.9469 | 3675.1805 | 16552.5042 | 3551.5636 | 372.0247 | 1911.3997 | 4279.7277 | 1013.1425 | 116.2991
2027 | 12 | 18 | 20 | MW | 13680.764 | 3801.0971 | 2425.5679 | 19021.714 | 9961.5982 | 1187.7081 | 2900.3458 | 461.4815 | 4157.3582 | 1918.544 | 4032.5765 | 1624.1133 | 5566.0971 | 3427.0031 | 16334.0004 | 3378.4953 | 5757.2439 | 2094.7823 | 3650.0977 | 16164.4388 | 3484.6974 | 367.6358 | 1893.4464 | 4153.4941 | 997.8002 | 111.6038
2027 | 12 | 18 | 21 | MW | 13289.4294 | 3681.8333 | 2407.5523 | 18483.512 | 9676.6493 | 1173.343 | 2803.6807 | 448.6821 | 4043.8294 | 1892.3256 | 3839.0117 | 1525.4712 | 5338.2916 | 3210.3844 | 15500.0358 | 3252.5567 | 5645.4372 | 2069.4464 | 3539.126 | 15157.7305 | 3273.4284 | 362.382 | 1806.0336 | 3901.0251 | 948.7756 | 104.8255
2027 | 12 | 18 | 22 | MW | 11783.7003 | 3420.8363 | 2284.7347 | 17195.5969 | 8580.2582 | 1118.3687 | 2651.8894 | 418.7129 | 3801.3406 | 1830.9372 | 3472.9483 | 1411.263 | 5076.737 | 2969.731 | 14389.6853 | 3071.0087 | 5396.4123 | 1972.4871 | 3316.0406 | 13815.4491 | 2920.2448 | 350.6891 | 1683.7819 | 3605.718 | 881.0586 | 96.9774
2027 | 12 | 18 | 23 | MW | 11109.8762 | 3146.8751 | 2122.2045 | 15752.825 | 8089.6157 | 1037.427 | 2561.4356 | 373.884 | 3510.3545 | 1739.1104 | 3100.0534 | 1305.7401 | 4962.5858 | 2656.6689 | 13008.4973 | 2792.1448 | 5042.9734 | 1829.7288 | 3077.7537 | 12308.8141 | 2543.587 | 331.2435 | 1552.127 | 3379.5257 | 827.5368 | 89.7263
2027 | 12 | 18 | 24 | MW | 10579.8918 | 2947.2383 | 2001.3241 | 14383.7081 | 7703.7094 | 968.456 | 2559.3009 | 333.3631 | 3252.4353 | 1656.1087 | 2776.1171 | 1257.2384 | 4906.0065 | 2494.5094 | 11717.9662 | 2406.4231 | 4762.0704 | 1708.0834 | 2912.8156 | 10790.7725 | 2235.2187 | 312.5027 | 1500.405 | 3174.4657 | 786.0073 | 86.3934
2027 | 12 | 19 | 1 | MW | 10013.6256 | 2875.5072 | 1916.0881 | 13488.5806 | 7291.3848 | 914.9551 | 2512.715 | 307.6395 | 3008.4769 | 1603.4168 | 2589.3849 | 1232.1682 | 4850.4199 | 2397.7611 | 10733.2707 | 2357.901 | 4582.8102 | 1613.7229 | 2830.7267 | 9564.9151 | 1938.5882 | 300.3293 | 1478.1785 | 3081.9322 | 775.9555 | 84.6706
2027 | 12 | 19 | 2 | MW | 9891.8147 | 2872.9147 | 1836.8576 | 13218.5318 | 7202.6887 | 894.144 | 2526.4963 | 293.4666 | 2852.6968 | 1574.3844 | 2523.9155 | 1225.4495 | 4862.3316 | 2283.672 | 10176.3765 | 2192.7097 | 4502.8824 | 1577.018 | 2843.6477 | 8811.5954 | 1812.3245 | 293.0251 | 1463.0041 | 3041.3786 | 779.747 | 84.2089
2027 | 12 | 19 | 3 | MW | 10294.8161 | 2904.4589 | 1797.3388 | 12940.9361 | 7496.1327 | 882.0812 | 2541.8312 | 287.4728 | 2755.7014 | 1562.1069 | 2512.5296 | 1233.4789 | 4942.733 | 2232.5591 | 9796.9713 | 2142.5516 | 4446.9791 | 1555.7426 | 2853.529 | 8398.4137 | 1765.3746 | 289.8216 | 1448.4697 | 3077.9347 | 789.0935 | 84.7607
2027 | 12 | 19 | 4 | MW | 10367.3796 | 3000.3885 | 1824.6528 | 13677.4275 | 7548.9694 | 882.2654 | 2579.0994 | 285.5372 | 2749.0881 | 1558.1421 | 2540.4252 | 1264.2841 | 5133.3163 | 2290.061 | 9835.9599 | 2204.4312 | 4459.9157 | 1556.0674 | 2935.2378 | 8469.1795 | 1761.8178 | 290.7506 | 1508.3127 | 3213.3083 | 824.6279 | 86.8775
2027 | 12 | 19 | 5 | MW | 10673.1909 | 3265.707 | 1886.4492 | 14780.2749 | 7771.6449 | 908.049 | 2652.4719 | 302.2076 | 2827.3455 | 1592.2901 | 2665.6728 | 1346.3763 | 5439.0422 | 2446.1353 | 10186.9055 | 2358.1739 | 4548.1594 | 1601.5425 | 3191.3868 | 8918.8865 | 1839.3545 | 299.4643 | 1606.8412 | 3471.4877 | 873.916 | 92.5186
2027 | 12 | 19 | 6 | MW | 11305.5436 | 3668.87 | 2029.6072 | 16914.2103 | 8232.0901 | 963.9438 | 2827.1682 | 334.6118 | 3030.8889 | 1658.6665 | 2871.1919 | 1483.0323 | 5681.2409 | 2809.7016 | 11162.9885 | 2717.4534 | 4825.8281 | 1700.1251 | 3557.7474 | 10256.5932 | 2118.202 | 317.0518 | 1811.8035 | 3814.2038 | 967.1156 | 101.9092
2027 | 12 | 19 | 7 | MW | 12229.4605 | 3849.9251 | 2220.4196 | 19146.3483 | 8904.8368 | 1049.3979 | 2986.9179 | 373.1972 | 3317.0986 | 1737.7033 | 3080.1274 | 1593.8 | 5712.0122 | 3245.6757 | 12748.2664 | 3155.5126 | 5179.2669 | 1850.8421 | 3659.9789 | 11984.6586 | 2468.1849 | 338.2273 | 1849.2056 | 3967.8554 | 1031.7471 | 109.5208
2027 | 12 | 19 | 8 | MW | 13070.4402 | 3869.803 | 2315.7294 | 20083.0128 | 9517.1932 | 1072.0506 | 2976.048 | 395.8614 | 3526.8879 | 1784.1288 | 3032.3057 | 1598.8791 | 5741.2938 | 3533.1819 | 13783.484 | 3347.6919 | 5299.8519 | 1890.7951 | 3556.6071 | 12842.9825 | 2716.7994 | 345.0828 | 1846.2133 | 4038.1135 | 1061.2857 | 109.8698
2027 | 12 | 19 | 9 | MW | 13411.2344 | 3827.8881 | 2325.9969 | 20111.3398 | 9765.3412 | 1080.4302 | 2867.3478 | 414.4048 | 3762.0286 | 1822.113 | 3051.6622 | 1617.8865 | 5755.6871 | 3546.5686 | 14461.2277 | 3370.3175 | 5340.5097 | 1905.5744 | 3525.0638 | 13794.9063 | 2946.5649 | 348.4786 | 1821.4212 | 4088.3767 | 1065.8707 | 111.1759
2027 | 12 | 19 | 10 | MW | 13426.7862 | 3706.0319 | 2344.4001 | 19933.8307 | 9776.6652 | 1083.8373 | 2856.4779 | 427.8911 | 3976.9616 | 1849.7374 | 3081.835 | 1607.5635 | 5753.2055 | 3583.6861 | 14887.6883 | 3364.0475 | 5357.6039 | 1911.5835 | 3481.3588 | 14468.3338 | 3074.607 | 349.664 | 1795.1324 | 4092.3761 | 1060.0508 | 110.4666
2027 | 12 | 19 | 11 | MW | 13470.8438 | 3588.497 | 2342.4629 | 19493.8197 | 9808.7456 | 1083.1928 | 2845.8022 | 435.0711 | 4066.6088 | 1864.445 | 3049.385 | 1596.0936 | 5714.4938 | 3534.3994 | 15040.4361 | 3323.9761 | 5366.8438 | 1910.4467 | 3402.3105 | 14739.9752 | 3116.5766 | 351.4259 | 1741.2738 | 4072.9548 | 1045.8545 | 109.6784
2027 | 12 | 19 | 12 | MW | 13408.6424 | 3505.9625 | 2301.0068 | 18972.6185 | 9763.4539 | 1071.1297 | 2831.8267 | 437.1939 | 4109.9623 | 1868.7938 | 3002.1319 | 1570.8595 | 5676.774 | 3446.4739 | 14900.6719 | 3291.8107 | 5319.2564 | 1889.1708 | 3338.8429 | 14744.5487 | 3131.515 | 347.7098 | 1718.1917 | 4016.9774 | 1010.9383 | 107.9444
2027 | 12 | 19 | 13 | MW | 13297.2053 | 3433.7996 | 2259.5508 | 18474.0696 | 9682.3113 | 1058.6062 | 2795.9165 | 440.5654 | 4098.94 | 1875.7004 | 2947.4787 | 1549.8864 | 5627.1433 | 3414.8339 | 14731.6428 | 3249.5576 | 5271.2074 | 1867.083 | 3287.1579 | 14488.8766 | 3122.978 | 345.3712 | 1704.9407 | 3970.7116 | 971.7007 | 106.5032
2027 | 12 | 19 | 14 | MW | 13193.5383 | 3289.4729 | 2213.8336 | 17915.0874 | 9606.8266 | 1050.4108 | 2727.0089 | 439.1294 | 4095.6333 | 1872.7587 | 2915.5973 | 1541.366 | 5555.178 | 3344.8579 | 14615.0375 | 3129.3445 | 5219 | 1852.6286 | 3227.8712 | 14299.4066 | 3089.1893 | 343.2569 | 1677.5842 | 3922.1593 | 935.6375 | 105.9177
2027 | 12 | 19 | 15 | MW | 13140.4117 | 3250.583 | 2155.3302 | 17586.5007 | 9568.1426 | 1032.2703 | 2726.6206 | 433.5727 | 4080.5695 | 1861.3756 | 2935.5233 | 1560.3734 | 5672.8035 | 3267.2775 | 14344.3832 | 3087.3642 | 5107.6558 | 1820.6338 | 3218.7501 | 14059.7146 | 3040.8172 | 350.4007 | 1676.302 | 3935.8683 | 872.1531 | 107.2238
2027 | 12 | 19 | 16 | MW | 13275.1765 | 3308.9182 | 2174.5086 | 17962.2991 | 9666.2711 | 1027.9423 | 2793.1992 | 424.6443 | 4000.8424 | 1843.0871 | 2860.9441 | 1642.1378 | 6019.7233 | 3243.2429 | 14214.1933 | 3119.2578 | 5109.0414 | 1813.0004 | 3238.1317 | 13728.7042 | 3029.0806 | 344.282 | 1708.574 | 4186.0509 | 842.8791 | 112.8424
2027 | 12 | 19 | 17 | MW | 13963.2535 | 3657.6348 | 2263.8129 | 19795.9748 | 10167.2919 | 1047.4641 | 2953.5315 | 428.8276 | 4047.5035 | 1851.656 | 3527.6015 | 1770.2733 | 6085.2358 | 3440.0849 | 14690.1535 | 3305.44 | 5398.2603 | 1847.4313 | 3474.8983 | 13751.5393 | 3046.1536 | 342.6802 | 1856.4722 | 4536.1942 | 903.8069 | 121.6475
2027 | 12 | 19 | 18 | MW | 14490.646 | 3900.4836 | 2458.3059 | 20864.8321 | 10551.3108 | 1141.0214 | 2948.4846 | 470.1601 | 4303.953 | 1936.321 | 3830.4726 | 1795.6714 | 5971.0852 | 3698.0801 | 16623.435 | 3577.4892 | 5838.5573 | 2012.4401 | 3702.9238 | 15742.1208 | 3485.0536 | 365.6177 | 1943.4584 | 4440.2329 | 980.0771 | 123.3928
2027 | 12 | 19 | 19 | MW | 14249.628 | 3866.3461 | 2444.9392 | 20743.9654 | 10375.8144 | 1175.3688 | 2917.6212 | 471.159 | 4227.5326 | 1938.3672 | 4034.8537 | 1765.1933 | 5888.6979 | 3612.5884 | 16776.4566 | 3596.5711 | 5857.5002 | 2073.0193 | 3701.0234 | 16082.2565 | 3584.2861 | 371.6403 | 1932.7718 | 4333.9922 | 994.1855 | 121.2984
2027 | 12 | 19 | 20 | MW | 13942.5178 | 3788.9982 | 2411.4259 | 20373.8417 | 10152.1933 | 1172.7905 | 2871.4244 | 453.8643 | 4159.5626 | 1902.9408 | 4061.0417 | 1715.2178 | 5537.8074 | 3493.9355 | 16018.2613 | 3519.1545 | 5724.4411 | 2068.4718 | 3668.3399 | 16216.942 | 3483.9863 | 369.0134 | 1923.1541 | 4194.0477 | 983.1637 | 117.8642
2027 | 12 | 19 | 21 | MW | 13574.5109 | 3675.7839 | 2400.384 | 19888.5028 | 9884.2304 | 1156.5838 | 2784.6582 | 443.9995 | 4054.8517 | 1882.7336 | 3897.6507 | 1638.8604 | 5325.3873 | 3359.1571 | 15405.2025 | 3368.4098 | 5600.6218 | 2039.8878 | 3566.1083 | 15486.4487 | 3250.6651 | 363.0548 | 1847.9234 | 3965.5709 | 941.3695 | 112.6172
2027 | 12 | 19 | 22 | MW | 12038.9713 | 3414.3542 | 2287.2525 | 18430.6372 | 8766.1328 | 1104.0036 | 2645.0954 | 415.5287 | 3892.4574 | 1824.4156 | 3548.096 | 1517.6066 | 5073.7591 | 3143.7558 | 14433.3273 | 3195.5841 | 5361.7615 | 1947.1512 | 3355.9449 | 14096.2377 | 2968.9719 | 351.4899 | 1726.9539 | 3679.9735 | 875.8567 | 104.285
2027 | 12 | 19 | 23 | MW | 11366.446 | 3179.2837 | 2129.372 | 16825.4616 | 8276.436 | 1026.3768 | 2565.318 | 372.1358 | 3624.2507 | 1735.5294 | 3190.5717 | 1434.5315 | 4953.1557 | 2835.2575 | 13058.9622 | 2919.4465 | 5011.0954 | 1810.2394 | 3161.3639 | 12349.9107 | 2589.4695 | 331.724 | 1602.9934 | 3554.8812 | 823.6576 | 98.5764
2027 | 12 | 19 | 24 | MW | 10823.5017 | 2972.7331 | 2003.649 | 15635.7375 | 7881.0931 | 957.498 | 2572.888 | 335.0489 | 3343.1847 | 1659.561 | 2882.5778 | 1393.7303 | 4890.1249 | 2729.3826 | 11822.2089 | 2523.6393 | 4739.4323 | 1688.7566 | 3002.1253 | 10868.3812 | 2320.9363 | 312.9193 | 1524.3427 | 3241.8676 | 777.0137 | 95.7727
2027 | 12 | 20 | 1 | MW | 10236.4998 | 2906.1878 | 1907.7587 | 14612.2082 | 7453.6698 | 906.4833 | 2527.6615 | 309.3878 | 3083.795 | 1606.9978 | 2658.2717 | 1356.0435 | 4834.5383 | 2691.9612 | 10882.4759 | 2514.6429 | 4525.9829 | 1598.781 | 2914.716 | 9539.7987 | 2003.3199 | 299.8167 | 1487.1539 | 3153.9031 | 764.4049 | 93.1829
2027 | 12 | 20 | 2 | MW | 10099.1488 | 2909.6447 | 1829.4963 | 14268.5044 | 7353.6582 | 885.9486 | 2558.3299 | 292.2178 | 2918.4623 | 1571.8266 | 2595.0784 | 1359.6488 | 4842.4788 | 2588.8239 | 10212.7082 | 2387.6141 | 4440.0488 | 1562.5636 | 2893.8133 | 8950.8458 | 1871.0097 | 293.1533 | 1486.7273 | 3123.0592 | 767.3146 | 93.4307
2027 | 12 | 20 | 3 | MW | 10537.133 | 2945.9421 | 1788.8146 | 14283.6215 | 7672.5748 | 878.1215 | 2578.1291 | 288.4094 | 2809.3424 | 1564.0256 | 2550.6719 | 1371.2826 | 4918.9109 | 2597.038 | 10026.9844 | 2297.3858 | 4383.6831 | 1548.7589 | 2888.1129 | 8553.642 | 1802.009 | 289.3091 | 1499.3373 | 3153.9031 | 774.5448 | 94.2301
2027 | 12 | 20 | 4 | MW | 10586.3687 | 3031.5009 | 1819.8102 | 14816.1605 | 7708.4256 | 875.8193 | 2632.8669 | 288.9712 | 2795.7483 | 1565.1763 | 2572.8752 | 1383.0803 | 5103.5377 | 2740.3343 | 9996.3563 | 2279.3942 | 4412.7899 | 1544.6984 | 2972.8625 | 8533.097 | 1832.242 | 289.4051 | 1579.4835 | 3288.7051 | 809.2856 | 95.0408
2027 | 12 | 20 | 5 | MW | 10876.6341 | 3281.6954 | 1881.0252 | 15811.3628 | 7919.7813 | 900.9584 | 2727.9792 | 303.269 | 2832.8567 | 1594.464 | 2714.6325 | 1461.8953 | 5401.8188 | 2917.0979 | 10328.3319 | 2424.6875 | 4525.5205 | 1589.0367 | 3192.9072 | 8875.514 | 1901.2427 | 297.0296 | 1669.6764 | 3550.3122 | 854.959 | 100.4567
2027 | 12 | 20 | 6 | MW | 11462.3372 | 3681.8333 | 2043.9421 | 17688.471 | 8346.2588 | 954.7354 | 2936.0618 | 332.1768 | 3018.3969 | 1653.6785 | 2988.4689 | 1597.7323 | 5627.6396 | 3234.1152 | 11222.3481 | 2725.9041 | 4783.7854 | 1683.8842 | 3529.6248 | 10092.2396 | 2155.5486 | 313.0153 | 1870.7921 | 3849.6186 | 942.6033 | 109.791
2027 | 12 | 20 | 7 | MW | 12313.6848 | 3869.803 | 2242.3105 | 19812.9757 | 8966.1645 | 1029.9681 | 3072.9066 | 367.7653 | 3309.383 | 1726.5766 | 3200.251 | 1698.9959 | 5698.1152 | 3595.5515 | 13085.7142 | 3117.623 | 5115.9717 | 1816.5734 | 3651.618 | 11644.5338 | 2525.804 | 337.4264 | 1937.2607 | 4015.8361 | 1012.6134 | 116.7495
2027 | 12 | 20 | 8 | MW | 13240.1879 | 3900.051 | 2341.4938 | 20953.5925 | 9640.7943 | 1059.9875 | 3017.9747 | 387.1204 | 3501.5367 | 1766.2242 | 3113.1469 | 1698.668 | 5740.7981 | 3874.2349 | 14103.0759 | 3329.1558 | 5298.4663 | 1869.5192 | 3609.0532 | 12368.1722 | 2747.3874 | 345.0188 | 1941.5351 | 4107.798 | 1050.9686 | 116.727
2027 | 12 | 20 | 9 | MW | 13557.666 | 3853.3828 | 2357.3792 | 20976.2448 | 9871.9648 | 1070.7613 | 2890.0585 | 407.9116 | 3690.751 | 1808.8125 | 3104.6067 | 1707.3524 | 5754.1982 | 3877.5813 | 14758.2395 | 3357.2329 | 5372.8502 | 1888.5211 | 3558.8876 | 13368.0256 | 2965.4151 | 348.9591 | 1898.362 | 4157.4916 | 1062.8718 | 117.3238
2027 | 12 | 20 | 10 | MW | 13587.4649 | 3725.4772 | 2379.2692 | 20672.2059 | 9893.6628 | 1075.8261 | 2855.1193 | 420.586 | 3866.0047 | 1834.7745 | 3130.2262 | 1680.6435 | 5726.9018 | 3878.7988 | 15202.4178 | 3363.5029 | 5395.9507 | 1897.4539 | 3500.3611 | 14098.519 | 3086.3436 | 348.8951 | 1842.1522 | 4139.7851 | 1062.0782 | 115.4884
2027 | 12 | 20 | 11 | MW | 13591.3557 | 3591.0895 | 2371.5203 | 20149.1092 | 9896.4959 | 1074.9971 | 2835.7084 | 425.0813 | 3936.5466 | 1843.9826 | 3119.4088 | 1662.4559 | 5680.2483 | 3766.8387 | 15216.9635 | 3349.328 | 5397.7987 | 1895.9918 | 3408.771 | 14224.0683 | 3092.39 | 348.4466 | 1787.0114 | 4106.0851 | 1037.7426 | 114.2386
2027 | 12 | 20 | 12 | MW | 13501.9416 | 3475.7145 | 2331.8077 | 19529.7053 | 9831.3893 | 1060.1717 | 2811.6391 | 422.0844 | 3966.6742 | 1837.8438 | 3044.8296 | 1625.9159 | 5625.6543 | 3594.639 | 14990.221 | 3297.5351 | 5330.3451 | 1869.844 | 3336.5633 | 14246.9033 | 3060.0236 | 343.417 | 1759.6549 | 4024.9742 | 1006.4411 | 111.7277
2027 | 12 | 20 | 13 | MW | 13360.6998 | 3394.4771 | 2280.4726 | 19014.1555 | 9728.5446 | 1045.4383 | 2782.3293 | 422.5839 | 3929.1984 | 1838.8669 | 2982.7754 | 1594.455 | 5578.5051 | 3426.0906 | 14706.6647 | 3231.0214 | 5259.1948 | 1843.8584 | 3231.2911 | 13945.572 | 3034.772 | 339.6048 | 1725.6717 | 3979.8515 | 969.1441 | 109.5658
2027 | 12 | 20 | 14 | MW | 13219.4579 | 3268.7321 | 2233.5926 | 18432.5209 | 9625.6999 | 1035.309 | 2703.5222 | 415.9033 | 3930.668 | 1825.1824 | 2919.5821 | 1567.2551 | 5513.9847 | 3298.6137 | 14524.3241 | 3126.3453 | 5194.9755 | 1825.9932 | 3197.8474 | 13660.2208 | 2999.2038 | 335.312 | 1701.9485 | 3954.1464 | 914.4764 | 107.6967
2027 | 12 | 20 | 15 | MW | 13159.8485 | 3213.853 | 2196.98 | 18168.1352 | 9582.2955 | 1017.3527 | 2708.5684 | 411.7825 | 3920.0131 | 1816.7411 | 2860.3746 | 1576.2674 | 5609.7727 | 3176.9182 | 14222.9835 | 3067.7378 | 5140.4586 | 1794.3233 | 3157.9431 | 13285.8434 | 2952.2551 | 332.1085 | 1699.8119 | 3994.7019 | 865.7163 | 108.316
2027 | 12 | 20 | 16 | MW | 13235.0098 | 3287.7448 | 2180.3203 | 18379.6461 | 9637.0239 | 1013.6692 | 2775.7296 | 403.6034 | 3789.5835 | 1799.9872 | 2878.593 | 1634.9282 | 5951.233 | 3144.3646 | 13939.4068 | 3050.5648 | 5142.3066 | 1787.8267 | 3213.0489 | 13027.8899 | 2934.4721 | 333.2938 | 1705.7951 | 4261.4496 | 845.7012 | 112.347
2027 | 12 | 20 | 17 | MW | 13801.276 | 3685.7221 | 2270.5927 | 19695.8883 | 10049.3485 | 1033.0068 | 2940.9145 | 424.9566 | 3904.9493 | 1843.7273 | 3655.1262 | 1734.2252 | 6010.7902 | 3281.5768 | 14463.1526 | 3214.6659 | 5398.7226 | 1821.9328 | 3551.2869 | 13283.5621 | 2971.4615 | 343.5772 | 1874.211 | 4574.4651 | 911.5664 | 119.1704
2027 | 12 | 20 | 18 | MW | 14280.7258 | 3925.5458 | 2480.5836 | 20662.7635 | 10398.4582 | 1125.9196 | 2923.2507 | 474.9052 | 4168.0131 | 1946.0406 | 3890.2496 | 1730.128 | 5890.6832 | 3502.1496 | 16438.7484 | 3421.293 | 5875.0568 | 1985.8048 | 3780.0726 | 15388.2862 | 3446.9958 | 371.3199 | 2001.1649 | 4508.2064 | 973.5524 | 118.8888
2027 | 12 | 20 | 19 | MW | 13987.8743 | 3852.0866 | 2434.8663 | 20326.63 | 10185.2194 | 1146.1781 | 2904.2283 | 469.5982 | 4150.3774 | 1935.1702 | 3961.4125 | 1697.6852 | 5790.4283 | 3454.9929 | 16202.7887 | 3424.8368 | 5881.9871 | 2021.5351 | 3745.8687 | 15511.5542 | 3539.1159 | 367.5398 | 1914.6052 | 4386.5419 | 978.9311 | 116.6595
2027 | 12 | 20 | 20 | MW | 13649.6663 | 3768.2558 | 2389.3421 | 19677.0036 | 9938.9545 | 1138.5352 | 2858.8068 | 447.371 | 4012.5995 | 1889.6402 | 3974.5071 | 1657.7038 | 5498.5994 | 3304.0901 | 15399.3882 | 3304.8954 | 5770.1797 | 2008.0552 | 3728.7668 | 15331.2203 | 3393.6457 | 357.9932 | 1903.9198 | 4284.8684 | 967.1156 | 113.9121
2027 | 12 | 20 | 21 | MW | 13268.6995 | 3665.4131 | 2340.3318 | 19110.4744 | 9661.5549 | 1130.524 | 2784.2698 | 434.6965 | 3902.01 | 1863.6782 | 3839.0117 | 1611.6606 | 5338.788 | 3176.6133 | 14850.1339 | 3169.9605 | 5672.2329 | 1993.9257 | 3665.6801 | 14728.5685 | 3241.4169 | 351.9385 | 1854.1211 | 4088.3767 | 931.7582 | 110.7481
2027 | 12 | 20 | 22 | MW | 11896.4363 | 3475.7145 | 2246.9593 | 18136.0406 | 8662.3465 | 1099.3075 | 2666.0591 | 410.846 | 3764.6004 | 1814.8236 | 3587.3785 | 1512.8545 | 5108.5003 | 2959.0831 | 14166.3009 | 3051.1094 | 5526.6995 | 1938.8685 | 3524.3037 | 13701.3174 | 3000.9822 | 343.0326 | 1772.2637 | 3845.6193 | 881.3231 | 103.9585
2027 | 12 | 20 | 23 | MW | 11343.1242 | 3283.8561 | 2121.4293 | 16765.0282 | 8259.4543 | 1031.6258 | 2583.9521 | 374.5083 | 3536.0732 | 1740.3898 | 3286.7856 | 1419.6203 | 4990.3791 | 2679.4871 | 13070.5112 | 2811.4983 | 5230.0887 | 1819.4971 | 3424.3526 | 12388.7151 | 2657.758 | 327.5915 | 1685.0641 | 3745.6606 | 835.6486 | 97.5517
2027 | 12 | 20 | 24 | MW | 10810.5477 | 3125.2699 | 2006.942 | 15507.3239 | 7871.6607 | 967.7192 | 2569.5882 | 339.1072 | 3281.8273 | 1667.8746 | 2976.5135 | 1378.3283 | 4947.1999 | 2544.7087 | 11790.8632 | 2434.5001 | 4954.2673 | 1706.7839 | 3210.7693 | 11007.6294 | 2384.6018 | 309.3953 | 1569.0113 | 3389.807 | 797.2057 | 94.7143
2027 | 12 | 21 | 1 | MW | 10184.6721 | 3024.1553 | 1924.4184 | 14145.7656 | 7415.9317 | 913.6661 | 2505.5333 | 307.3898 | 3037.5023 | 1602.9053 | 2749.3607 | 1352.6031 | 4842.9751 | 2439.4425 | 10727.5488 | 2386.2509 | 4770.3871 | 1611.4494 | 3087.2549 | 9542.091 | 2044.5783 | 297.6704 | 1522.8472 | 3294.4173 | 782.9213 | 92.9465
2027 | 12 | 21 | 2 | MW | 9985.1139 | 2958.4736 | 1834.5327 | 13479.1382 | 7270.6241 | 886.6853 | 2516.4032 | 290.5946 | 2874.7405 | 1568.502 | 2636.0685 | 1343.099 | 4828.5824 | 2285.1933 | 10032.9011 | 2200.3417 | 4670.1307 | 1563.863 | 3056.8518 | 8884.6459 | 1894.8402 | 287.8034 | 1514.2971 | 3249.2928 | 785.7429 | 92.2934
2027 | 12 | 21 | 3 | MW | 10388.1095 | 2941.6207 | 1797.7264 | 13447.0436 | 7564.0639 | 876.0035 | 2509.8035 | 282.1657 | 2759.0073 | 1551.2365 | 2577.9991 | 1331.1373 | 4822.6266 | 2203.6568 | 9672.6048 | 2078.7643 | 4598.5188 | 1545.0233 | 3016.1874 | 8384.7159 | 1808.7676 | 282.5175 | 1514.2971 | 3241.296 | 797.1167 | 91.4715
2027 | 12 | 21 | 4 | MW | 10354.4197 | 2961.9305 | 1773.7054 | 13227.9741 | 7539.5328 | 870.1103 | 2524.9435 | 277.6704 | 2673.0342 | 1542.0284 | 2544.9796 | 1316.2262 | 4846.4493 | 2200.6142 | 9506.4219 | 2004.347 | 4600.3668 | 1534.6293 | 3007.4464 | 8097.0856 | 1763.2412 | 279.6663 | 1543.5781 | 3256.1483 | 813.5172 | 90.4468
2027 | 12 | 21 | 5 | MW | 10424.397 | 3078.6009 | 1767.6999 | 13450.8112 | 7590.4865 | 874.8986 | 2553.0888 | 283.789 | 2652.4601 | 1554.5611 | 2570.598 | 1321.962 | 4978.9638 | 2161.9754 | 9467.9127 | 1955.552 | 4623.4673 | 1543.0746 | 3099.4166 | 7976.0979 | 1731.231 | 282.2613 | 1614.3211 | 3345.8238 | 836.0899 | 90.841
2027 | 12 | 21 | 6 | MW | 10520.2823 | 3319.7208 | 1842.4754 | 14009.7935 | 7660.305 | 886.1328 | 2645.4838 | 298.399 | 2684.7913 | 1584.488 | 2673.0728 | 1404.3813 | 5188.9023 | 2245.9458 | 9654.5725 | 2029.6977 | 4707.5535 | 1562.8884 | 3271.1953 | 8329.9292 | 1824.0611 | 283.9912 | 1685.7052 | 3518.3251 | 886.525 | 96.5046
2027 | 12 | 21 | 7 | MW | 10910.3239 | 3526.2723 | 1963.5496 | 15575.3159 | 7944.3124 | 932.9114 | 2753.9898 | 317.8791 | 2829.55 | 1624.3909 | 2744.2368 | 1527.7657 | 5322.9057 | 2490.8581 | 10547.4477 | 2270.399 | 4948.2617 | 1645.3928 | 3385.9687 | 9302.3936 | 2050.6247 | 296.7413 | 1759.0138 | 3696.5386 | 981.3998 | 104.9831
2027 | 12 | 21 | 8 | MW | 11781.1084 | 3652.0172 | 2058.6647 | 17008.6337 | 8578.3709 | 966.1538 | 2780.9707 | 340.8554 | 2972.839 | 1671.4556 | 2702.6771 | 1577.5781 | 5426.6342 | 2814.8731 | 11403.6735 | 2543.8114 | 5107.6558 | 1704.0229 | 3453.6163 | 9822.8686 | 2298.5292 | 306.5121 | 1792.7813 | 3832.4819 | 1044.7963 | 108.4061
2027 | 12 | 21 | 9 | MW | 12390.1391 | 3671.8943 | 2110.775 | 17818.7801 | 9021.8344 | 993.4106 | 2753.4072 | 366.579 | 3202.4676 | 1724.1475 | 2800.5975 | 1605.2699 | 5448.968 | 2986.769 | 12274.4794 | 2692.6473 | 5245.7965 | 1752.0963 | 3465.3971 | 10724.5704 | 2557.4581 | 311.9261 | 1775.2559 | 3890.1722 | 1073.0122 | 110.309
2027 | 12 | 21 | 10 | MW | 12618.2031 | 3580.2861 | 2143.9007 | 18039.7216 | 9187.8984 | 1010.6305 | 2743.7018 | 383.9362 | 3380.6597 | 1759.7015 | 2867.7756 | 1602.6483 | 5428.6195 | 3085.9512 | 12802.3728 | 2796.506 | 5263.3531 | 1782.4673 | 3436.8944 | 11477.8879 | 2680.165 | 315.6422 | 1756.2349 | 3847.3341 | 1074.0703 | 110.1288
2027 | 12 | 21 | 11 | MW | 12698.5424 | 3474.8509 | 2150.4876 | 17960.4153 | 9246.3972 | 1013.9456 | 2731.8617 | 390.2422 | 3425.1163 | 1772.6182 | 2882.0093 | 1574.6287 | 5375.5144 | 3035.7508 | 12972.2497 | 2802.5032 | 5242.5629 | 1788.3142 | 3366.9663 | 11667.358 | 2703.6405 | 315.8344 | 1745.1216 | 3792.4999 | 1049.1168 | 108.2034
2027 | 12 | 21 | 12 | MW | 12629.8641 | 3306.3257 | 2114.8432 | 17448.6448 | 9196.3892 | 1003.0796 | 2712.645 | 391.3036 | 3439.0778 | 1774.7931 | 2844.4344 | 1532.8447 | 5321.9131 | 2941.4374 | 12880.662 | 2781.2407 | 5163.0967 | 1769.1496 | 3294.7586 | 11525.8285 | 2688.7021 | 312.0222 | 1696.1785 | 3710.2458 | 1013.4948 | 105.3322
2027 | 12 | 21 | 13 | MW | 12438.0818 | 3254.4718 | 2073.7748 | 16889.6625 | 9056.7437 | 986.5965 | 2680.6172 | 390.6168 | 3382.1293 | 1773.386 | 2796.0432 | 1502.5315 | 5281.216 | 2869.3325 | 12626.9939 | 2719.0895 | 5071.1563 | 1740.0781 | 3206.2083 | 11171.9939 | 2643.5318 | 306.6082 | 1653.8598 | 3657.698 | 976.2857 | 103.2491
2027 | 12 | 21 | 14 | MW | 12239.8225 | 3276.0778 | 2028.4452 | 16200.3829 | 8912.3819 | 973.4285 | 2604.5274 | 386.9331 | 3361.1878 | 1765.8402 | 2743.6672 | 1493.0283 | 5238.5331 | 2794.1849 | 12466.2036 | 2688.559 | 4980.6022 | 1716.8535 | 3160.6037 | 10930.0207 | 2596.227 | 304.59 | 1622.87 | 3666.8361 | 933.4333 | 102.5961
2027 | 12 | 21 | 15 | MW | 12177.6269 | 3260.9538 | 2014.1094 | 16051.2008 | 8867.0944 | 965.7857 | 2606.6628 | 389.0559 | 3358.2485 | 1770.189 | 2717.4792 | 1515.64 | 5361.6181 | 2730.5989 | 12316.5556 | 2657.2099 | 4923.7748 | 1703.3737 | 3112.3377 | 10653.7948 | 2564.9279 | 301.1622 | 1595.9412 | 3685.6857 | 891.11 | 104.1499
2027 | 12 | 21 | 16 | MW | 12314.9837 | 3410.0328 | 2058.0841 | 16587.5191 | 8967.1103 | 963.8518 | 2686.0525 | 369.1389 | 3354.207 | 1729.3907 | 2715.7716 | 1587.4093 | 5725.9085 | 2739.4218 | 12348.9527 | 2712.2749 | 4948.2617 | 1699.9629 | 3164.7837 | 10642.3882 | 2557.4581 | 305.551 | 1614.3211 | 3966.1425 | 865.8041 | 109.0817
2027 | 12 | 21 | 17 | MW | 13006.9458 | 3732.3902 | 2157.8489 | 18041.6171 | 9470.9599 | 992.9503 | 2873.7533 | 384.7479 | 3499.3322 | 1761.3638 | 3461.5614 | 1698.1761 | 5750.7245 | 2938.0899 | 12844.2834 | 2853.4787 | 5180.1909 | 1751.2844 | 3510.2424 | 11233.6224 | 2672.3403 | 313.5279 | 1763.9293 | 4341.9871 | 920.1195 | 116.6932
2027 | 12 | 21 | 18 | MW | 13599.1316 | 3915.175 | 2488.3324 | 19102.9159 | 9902.1579 | 1110.91 | 2870.4535 | 434.0097 | 3849.4713 | 1862.2711 | 3716.6109 | 1685.5595 | 5653.9433 | 3130.0653 | 14718.1212 | 3059.56 | 5594.6155 | 1959.3321 | 3772.8519 | 13452.4893 | 3217.5876 | 339.6369 | 1881.9054 | 4323.1393 | 984.3975 | 115.8262
2027 | 12 | 21 | 19 | MW | 13356.8147 | 3839.5551 | 2401.353 | 18864.9734 | 9725.7157 | 1141.1136 | 2841.1437 | 434.0722 | 3918.9109 | 1862.3988 | 3767.2792 | 1656.721 | 5601.3352 | 3054.3101 | 14821.0286 | 3027.1206 | 5633.887 | 2012.6028 | 3742.8281 | 13998.0752 | 3310.0627 | 335.8887 | 1847.2822 | 4266.5903 | 985.5435 | 113.8445
2027 | 12 | 21 | 20 | MW | 13039.3424 | 3693.5004 | 2354.0853 | 18347.5398 | 9494.5494 | 1131.5366 | 2778.641 | 419.0252 | 3791.4205 | 1831.5764 | 3754.7553 | 1611.1687 | 5350.2027 | 2948.4341 | 14337.993 | 2976.418 | 5583.9892 | 1995.7117 | 3674.0411 | 13733.2778 | 3180.9533 | 330.1543 | 1850.06 | 4192.3348 | 967.7325 | 110.7143
2027 | 12 | 21 | 21 | MW | 12707.6114 | 3580.7187 | 2317.6666 | 17845.2116 | 9253.0007 | 1126.0118 | 2714.392 | 407.974 | 3714.6327 | 1808.9401 | 3605.5969 | 1565.2885 | 5202.303 | 2836.4739 | 13948.5816 | 2846.3912 | 5534.0922 | 1985.9674 | 3586.2509 | 13290.4169 | 3047.5759 | 324.0676 | 1815.6501 | 4045.5386 | 933.9624 | 107.5616
2027 | 12 | 21 | 22 | MW | 11471.4062 | 3371.5748 | 2249.2842 | 17006.7499 | 8352.8624 | 1102.3462 | 2612.0974 | 385.3722 | 3616.9025 | 1762.6432 | 3352.2551 | 1481.7215 | 4979.4601 | 2681.616 | 13293.807 | 2740.8964 | 5406.5769 | 1944.228 | 3417.8921 | 12502.8577 | 2833.4611 | 316.4431 | 1737.8538 | 3820.4877 | 883.3505 | 101.8191
2027 | 12 | 21 | 23 | MW | 11024.353 | 3162.4317 | 2115.8123 | 15794.3736 | 8027.3422 | 1044.5173 | 2537.5604 | 350.2833 | 3454.1416 | 1690.7673 | 3065.8948 | 1392.2565 | 4853.3978 | 2423.6219 | 12320.4839 | 2535.9054 | 5129.8323 | 1842.2341 | 3291.3379 | 11324.9409 | 2531.8504 | 302.3475 | 1638.6854 | 3715.958 | 840.5871 | 95.6714
2027 | 12 | 21 | 24 | MW | 10601.9206 | 3021.5619 | 1998.8063 | 14606.5334 | 7719.7496 | 984.5707 | 2525.5261 | 318.7531 | 3217.8988 | 1626.1819 | 2793.766 | 1342.7711 | 4834.0413 | 2292.19 | 11283.0602 | 2196.7979 | 4873.8778 | 1736.5052 | 3140.8412 | 10213.2262 | 2273.6315 | 285.657 | 1512.8016 | 3389.807 | 801.7018 | 92.2709
2027 | 12 | 22 | 1 | MW | 9959.2001 | 2940.7571 | 1881.6066 | 13328.0607 | 7251.755 | 931.7143 | 2461.6647 | 291.4062 | 2980.9211 | 1570.1643 | 2541.5633 | 1308.8535 | 4709.9643 | 2168.0606 | 10258.9031 | 2156.4537 | 4684.453 | 1643.2815 | 3027.2081 | 8875.514 | 1951.7471 | 275.9823 | 1468.1329 | 3286.9922 | 793.2376 | 89.9402
2027 | 12 | 22 | 2 | MW | 9755.7568 | 2871.6185 | 1838.0196 | 12608.5702 | 7103.6186 | 903.0762 | 2469.8173 | 276.609 | 2819.6299 | 1539.8535 | 2430.5493 | 1311.1471 | 4679.1931 | 2127.5967 | 9710.5174 | 2029.4248 | 4547.2354 | 1592.7719 | 3019.6073 | 8231.77 | 1811.2572 | 267.4929 | 1463.0041 | 3251.5773 | 807.2571 | 90.0978
2027 | 12 | 22 | 3 | MW | 10166.5283 | 2881.5575 | 1764.2131 | 12527.3684 | 7402.7203 | 881.897 | 2470.0115 | 269.8659 | 2705.7337 | 1526.0413 | 2399.807 | 1291.6478 | 4659.8372 | 2111.7762 | 9373.3875 | 1910.5737 | 4475.6235 | 1555.4177 | 2964.8816 | 7825.4344 | 1738.3446 | 263.4244 | 1481.1695 | 3233.8709 | 818.0144 | 88.7579
2027 | 12 | 22 | 4 | MW | 10144.4995 | 2929.9537 | 1766.7308 | 12304.5313 | 7386.6802 | 873.7935 | 2472.5346 | 265.8075 | 2616.8214 | 1517.7287 | 2377.6038 | 1286.0769 | 4656.8593 | 2104.4746 | 9148.2654 | 1852.2391 | 4463.6116 | 1541.1255 | 2950.4394 | 7517.259 | 1678.9471 | 260.413 | 1501.6872 | 3252.7205 | 828.4193 | 88.3751
2027 | 12 | 22 | 5 | MW | 10176.8962 | 3049.2174 | 1761.3068 | 12442.3872 | 7410.2697 | 869.4658 | 2465.1588 | 270.3653 | 2575.6714 | 1527.0644 | 2381.019 | 1281.9807 | 4774.9811 | 2046.6689 | 9099.7152 | 1801.8081 | 4507.5023 | 1533.4925 | 3042.7905 | 7275.2847 | 1644.0911 | 261.0217 | 1570.7213 | 3290.9896 | 853.9009 | 88.0936
2027 | 12 | 22 | 6 | MW | 10193.7411 | 3220.7669 | 1795.4015 | 13012.6956 | 7422.5352 | 873.4251 | 2523.9732 | 277.9201 | 2575.304 | 1542.54 | 2402.0842 | 1351.9473 | 4983.4306 | 2142.5047 | 9142.6761 | 1893.6725 | 4561.0961 | 1540.4758 | 3214.5692 | 7314.0923 | 1710.6012 | 260.6373 | 1634.6255 | 3432.647 | 906.3645 | 92.9015
2027 | 12 | 22 | 7 | MW | 10447.7189 | 3381.5138 | 1911.0517 | 14398.8135 | 7607.4682 | 907.7726 | 2653.6364 | 293.7163 | 2655.032 | 1574.896 | 2492.034 | 1468.777 | 5073.7591 | 2445.8315 | 9871.4889 | 2102.4802 | 4743.5906 | 1601.055 | 3309.9602 | 8026.3197 | 1909.4225 | 272.3623 | 1706.2229 | 3567.4489 | 991.4512 | 100.9296
2027 | 12 | 22 | 8 | MW | 11230.3882 | 3507.6905 | 2028.639 | 15894.4602 | 8177.366 | 934.9375 | 2709.3451 | 316.1932 | 2753.497 | 1620.9376 | 2470.9699 | 1516.7868 | 5147.709 | 2777.148 | 10662.6308 | 2389.7947 | 4888.2001 | 1648.9662 | 3401.9304 | 8434.9367 | 2116.4247 | 279.4101 | 1728.8784 | 3680.5451 | 1053.9663 | 104.2287
2027 | 12 | 22 | 9 | MW | 11825.166 | 3553.0633 | 2060.6019 | 16723.4795 | 8610.4513 | 958.8793 | 2662.3716 | 342.4787 | 2942.7114 | 1674.7802 | 2596.786 | 1550.0504 | 5182.9465 | 2926.2245 | 11520.8644 | 2536.724 | 4978.2918 | 1691.1928 | 3426.6331 | 9224.7805 | 2347.9675 | 285.3687 | 1718.1917 | 3746.2322 | 1077.0681 | 106.5145
2027 | 12 | 22 | 10 | MW | 12073.9599 | 3478.7397 | 2110.3882 | 17021.8554 | 8791.6097 | 974.6256 | 2656.3537 | 360.9598 | 3098.124 | 1712.6368 | 2693.5684 | 1548.9027 | 5223.6441 | 2995.2869 | 12095.2682 | 2646.8515 | 5020.7969 | 1718.9648 | 3390.5288 | 9911.8948 | 2478.143 | 290.0779 | 1704.5129 | 3738.807 | 1078.1263 | 106.4356
2027 | 12 | 22 | 11 | MW | 12247.5984 | 3385.8351 | 2107.0943 | 17057.741 | 8918.0439 | 981.3478 | 2655.7718 | 368.2647 | 3171.6052 | 1727.6008 | 2730.5737 | 1549.0666 | 5221.6588 | 2936.5687 | 12332.5733 | 2703.8242 | 5044.3598 | 1730.8209 | 3324.4015 | 10215.5075 | 2529.7158 | 290.8788 | 1692.1174 | 3717.6728 | 1051.0564 | 106.4469
2027 | 12 | 22 | 12 | MW | 12269.6272 | 3293.3624 | 2072.2252 | 16766.912 | 8934.0841 | 979.9665 | 2654.4132 | 370.1378 | 3214.5921 | 1731.4369 | 2693.5684 | 1521.047 | 5199.325 | 2837.9952 | 12285.7967 | 2698.6444 | 5015.2529 | 1728.3847 | 3270.8152 | 10233.769 | 2537.1856 | 288.7645 | 1656.852 | 3674.2612 | 1021.2543 | 104.5215
2027 | 12 | 22 | 13 | MW | 12186.6959 | 3256.2006 | 2037.9375 | 16423.2199 | 8873.698 | 969.2847 | 2629.9554 | 371.7612 | 3216.0617 | 1734.7626 | 2673.0728 | 1501.5487 | 5197.8361 | 2796.9237 | 12056.1555 | 2668.114 | 4954.7297 | 1709.545 | 3191.0068 | 9968.9607 | 2529.7158 | 285.7211 | 1629.4955 | 3631.9928 | 980.695 | 103.1816
2027 | 12 | 22 | 14 | MW | 12061.0059 | 3263.9781 | 2012.7536 | 16047.4215 | 8782.1772 | 958.8793 | 2549.9831 | 373.322 | 3237.0041 | 1737.9596 | 2621.2664 | 1494.994 | 5172.5244 | 2708.0856 | 11932.5666 | 2653.6661 | 4905.7567 | 1691.1928 | 3151.8627 | 10000.9211 | 2509.7983 | 284.0872 | 1623.5111 | 3654.8418 | 932.992 | 102.7312
2027 | 12 | 22 | 15 | MW | 12044.1552 | 3199.5935 | 1996.4815 | 15839.6899 | 8769.9075 | 947.4607 | 2550.7599 | 371.5114 | 3252.4353 | 1734.2511 | 2593.9403 | 1523.5055 | 5279.7271 | 2648.7586 | 11871.2813 | 2646.307 | 4890.972 | 1671.0536 | 3136.2811 | 9930.1563 | 2493.4376 | 284.1834 | 1604.0623 | 3739.3786 | 891.1979 | 104.6904
2027 | 12 | 22 | 16 | MW | 12243.7134 | 3260.9538 | 2023.2141 | 16056.8639 | 8915.215 | 949.2103 | 2616.9501 | 355.7776 | 3284.3991 | 1702.0216 | 2616.712 | 1621.8197 | 5665.3593 | 2675.8358 | 11954.2187 | 2680.3812 | 4925.1605 | 1674.1395 | 3195.947 | 10153.8681 | 2493.7926 | 288.3159 | 1647.021 | 4041.5393 | 867.3035 | 111.4462
2027 | 12 | 22 | 17 | MW | 12949.9283 | 3603.6202 | 2168.1155 | 17412.7592 | 9429.4429 | 987.0568 | 2777.0882 | 375.7571 | 3424.7489 | 1742.9476 | 3381.2898 | 1746.8418 | 5763.1319 | 2858.6834 | 12520.2958 | 2852.6612 | 5227.3167 | 1740.89 | 3544.4463 | 11003.0667 | 2660.6037 | 298.1829 | 1822.2757 | 4389.398 | 943.4848 | 120.0373
2027 | 12 | 22 | 18 | MW | 13609.4937 | 3889.2476 | 2367.0645 | 18528.8282 | 9909.703 | 1111.2784 | 2805.0393 | 428.0783 | 3805.3821 | 1850.1213 | 3708.6402 | 1754.8712 | 5704.5674 | 3001.3721 | 14484.2819 | 3091.9982 | 5751.6992 | 1959.9818 | 3777.0328 | 13379.4432 | 3232.1699 | 328.3924 | 1936.6196 | 4379.6864 | 989.9529 | 120.5891
2027 | 12 | 22 | 19 | MW | 13444.93 | 3852.0866 | 2352.7295 | 18557.1552 | 9789.8765 | 1156.4916 | 2795.7223 | 430.2011 | 3855.3498 | 1854.4701 | 3840.1508 | 1722.9184 | 5631.1138 | 2980.38 | 14821.4365 | 3066.6475 | 5788.1987 | 2039.7251 | 3747.0089 | 13762.9459 | 3322.8666 | 328.2642 | 1912.0408 | 4323.709 | 1002.0329 | 118.3934
2027 | 12 | 22 | 20 | MW | 13171.5153 | 3763.9352 | 2342.8496 | 18111.4811 | 9590.7906 | 1155.5706 | 2744.2844 | 419.7119 | 3781.5004 | 1832.9835 | 3819.0857 | 1668.3548 | 5335.3137 | 2882.4142 | 14465.2364 | 2983.5055 | 5702.7261 | 2038.1009 | 3700.2633 | 13520.9727 | 3233.5922 | 327.2711 | 1890.882 | 4248.8838 | 990.5698 | 114.644
2027 | 12 | 22 | 21 | MW | 12848.8532 | 3632.1401 | 2308.7557 | 17395.77 | 9355.8454 | 1147.7436 | 2667.6119 | 407.5369 | 3706.5497 | 1808.0446 | 3635.2002 | 1605.4338 | 5163.5906 | 2752.1997 | 14037.7815 | 2839.5766 | 5610.3241 | 2024.2961 | 3587.7712 | 12993.6482 | 3053.6222 | 321.8571 | 1832.9623 | 4044.3954 | 948.9523 | 110.3202
2027 | 12 | 22 | 22 | MW | 11462.3372 | 3399.6629 | 2218.0948 | 16396.7767 | 8346.2588 | 1108.8842 | 2534.2605 | 384.7479 | 3565.466 | 1761.3638 | 3343.1464 | 1491.0617 | 4941.2447 | 2538.0159 | 13158.8481 | 2674.1112 | 5449.082 | 1955.7592 | 3403.4507 | 11893.351 | 2773.3513 | 311.6378 | 1723.3206 | 3770.7941 | 881.8522 | 102.461
2027 | 12 | 22 | 23 | MW | 10862.3812 | 3163.7279 | 2064.4763 | 14989.8904 | 7909.4031 | 1039.729 | 2445.5538 | 345.7254 | 3338.041 | 1681.4316 | 3018.6416 | 1398.8103 | 4848.4346 | 2250.5097 | 11881.4931 | 2415.6923 | 5131.6803 | 1833.7888 | 3219.8904 | 10555.6432 | 2432.6178 | 295.0434 | 1608.1234 | 3738.807 | 834.3259 | 96.1217
2027 | 12 | 22 | 24 | MW | 10355.7186 | 2980.9432 | 1926.5486 | 13539.5716 | 7540.4786 | 976.8356 | 2423.814 | 313.3836 | 3087.1017 | 1615.1828 | 2719.7564 | 1351.7833 | 4792.848 | 2119.3826 | 10781.0729 | 2089.9412 | 4852.1629 | 1722.8626 | 3027.5881 | 9485.0142 | 2176.8884 | 279.314 | 1475.6129 | 3334.4012 | 790.7687 | 92.8902
2027 | 12 | 23 | 1 | MW | 9786.8546 | 2901.002 | 1829.1087 | 12576.4639 | 7126.2623 | 928.2153 | 2379.1693 | 288.0971 | 2871.4338 | 1563.3864 | 2453.321 | 1322.6169 | 4734.7797 | 2032.9784 | 9896.624 | 2036.7852 | 4643.3342 | 1637.1102 | 2918.516 | 8345.9083 | 1870.2986 | 271.1449 | 1443.9819 | 3289.8483 | 784.9493 | 90.886
2027 | 12 | 23 | 2 | MW | 9663.7566 | 2853.4694 | 1761.113 | 12047.7042 | 7036.6289 | 906.0229 | 2394.1159 | 273.4871 | 2732.1872 | 1533.4595 | 2358.2473 | 1329.3356 | 4758.6031 | 1994.6445 | 9463.3844 | 1942.1945 | 4528.2933 | 1597.9691 | 2882.4126 | 7850.5453 | 1765.0196 | 265.5708 | 1446.1198 | 3310.4109 | 804.1715 | 91.3477
2027 | 12 | 23 | 3 | MW | 10145.7926 | 2907.484 | 1738.8354 | 11966.5023 | 7387.6217 | 893.4995 | 2410.8087 | 269.6785 | 2663.4816 | 1525.6574 | 2383.8658 | 1336.5452 | 4848.4346 | 2032.6746 | 9253.5303 | 1911.3912 | 4465.4596 | 1575.8813 | 2946.6394 | 7677.0533 | 1719.1382 | 265.1863 | 1468.3462 | 3360.676 | 825.5972 | 91.8431
2027 | 12 | 23 | 4 | MW | 10197.6261 | 3053.5388 | 1764.4069 | 12221.434 | 7425.3641 | 898.0117 | 2456.036 | 271.6765 | 2662.3793 | 1529.7499 | 2365.0788 | 1366.6945 | 5064.8253 | 2075.5723 | 9305.5306 | 1901.3057 | 4477.9339 | 1583.8395 | 3071.2932 | 7875.6562 | 1720.5605 | 268.4859 | 1525.6249 | 3498.9057 | 857.2521 | 93.9148
2027 | 12 | 23 | 5 | MW | 10489.1845 | 3352.5621 | 1837.6319 | 13190.2048 | 7637.6613 | 918.2702 | 2540.8603 | 288.5966 | 2742.1073 | 1564.4095 | 2443.6428 | 1451.7362 | 5399.3378 | 2234.993 | 9762.8451 | 1980.0853 | 4629.0113 | 1619.5699 | 3371.9065 | 8366.4533 | 1805.5658 | 280.3391 | 1648.9443 | 3743.9477 | 906.0121 | 99.7586
2027 | 12 | 23 | 6 | MW | 11020.4679 | 3779.9228 | 1993.769 | 15029.5552 | 8024.5133 | 980.0585 | 2725.0677 | 319.3775 | 2957.7752 | 1627.4602 | 2688.4445 | 1600.8457 | 5646.4991 | 2617.7262 | 10757.3547 | 2279.6671 | 4921.0029 | 1728.5469 | 3780.8327 | 9715.5808 | 2079.4343 | 300.8418 | 1865.2343 | 4058.6761 | 995.3315 | 110.005
2027 | 12 | 23 | 7 | MW | 11895.1375 | 3942.8304 | 2231.6554 | 17252.2393 | 8661.4008 | 1064.8678 | 2881.3234 | 357.8379 | 3258.6813 | 1706.2417 | 2928.1223 | 1725.049 | 5731.8644 | 3105.1181 | 12394.1399 | 2659.3916 | 5318.7948 | 1878.1267 | 3843.16 | 11546.3713 | 2457.8705 | 331.3717 | 1948.8018 | 4225.4651 | 1062.9607 | 118.5398
2027 | 12 | 23 | 8 | MW | 12855.3361 | 3937.2128 | 2349.2427 | 18338.0975 | 9360.5659 | 1088.0731 | 2887.147 | 384.9976 | 3461.4898 | 1761.8754 | 2926.9842 | 1726.5237 | 5798.8657 | 3341.8164 | 13576.3296 | 2896.8209 | 5467.5626 | 1919.0542 | 3709.0051 | 12496.0029 | 2711.8203 | 343.4811 | 1904.3464 | 4300.8619 | 1097.1721 | 118.6411
2027 | 12 | 23 | 9 | MW | 13249.2627 | 3855.5435 | 2347.3055 | 18396.6354 | 9647.4021 | 1093.506 | 2814.1629 | 405.8511 | 3696.2631 | 1804.5913 | 3003.8406 | 1730.9478 | 5838.5708 | 3403.2723 | 14299.5393 | 2981.3249 | 5503.5997 | 1928.6363 | 3639.8372 | 13329.2213 | 2911.7089 | 349.1514 | 1849.6334 | 4328.8516 | 1098.4937 | 118.9452
2027 | 12 | 23 | 10 | MW | 13285.5444 | 3725.909 | 2361.0599 | 18253.1164 | 9673.8205 | 1094.7031 | 2809.116 | 421.7723 | 3866.3721 | 1837.2046 | 3041.984 | 1715.8727 | 5852.9641 | 3418.1803 | 14756.5909 | 3018.1255 | 5507.7573 | 1930.7476 | 3575.9896 | 13906.7676 | 3033.7047 | 351.2336 | 1812.2313 | 4271.7309 | 1090.6464 | 117.9092
2027 | 12 | 23 | 11 | MW | 13338.671 | 3590.2251 | 2343.2372 | 18124.7028 | 9712.5044 | 1091.7566 | 2809.116 | 431.8245 | 3930.668 | 1857.7947 | 3059.0622 | 1701.1256 | 5831.1259 | 3333.2974 | 14968.1847 | 3018.3983 | 5505.9093 | 1925.5509 | 3490.4799 | 14071.1213 | 3065.0038 | 352.6112 | 1801.3314 | 4214.6122 | 1061.3735 | 116.8959
2027 | 12 | 23 | 12 | MW | 13277.7685 | 3461.455 | 2296.9386 | 17792.3368 | 9668.1585 | 1082.2718 | 2809.5043 | 436.3823 | 3968.1438 | 1867.1315 | 3031.7362 | 1664.7495 | 5782.9841 | 3231.9852 | 14822.3975 | 3010.2206 | 5445.8477 | 1908.8225 | 3427.3933 | 13986.6576 | 3058.9575 | 348.4145 | 1771.1959 | 4137.5006 | 1026.7208 | 114.3962
2027 | 12 | 23 | 13 | MW | 13185.7682 | 3409.1692 | 2250.2523 | 17488.2979 | 9601.1688 | 1066.7097 | 2788.5407 | 435.8828 | 3931.4028 | 1866.1084 | 2999.8547 | 1643.7765 | 5725.9085 | 3183.611 | 14630.0896 | 2993.865 | 5376.0837 | 1881.3752 | 3332.7625 | 13728.7042 | 3044.374 | 344.1218 | 1735.2894 | 4075.8109 | 984.6621 | 112.955
2027 | 12 | 23 | 14 | MW | 13052.2964 | 3455.8374 | 2198.7235 | 17114.3833 | 9503.9818 | 1056.212 | 2675.3761 | 430.5757 | 3927.7287 | 1855.2369 | 2949.7559 | 1635.911 | 5630.1212 | 3107.8558 | 14471.617 | 2959.5179 | 5310.0165 | 1862.8603 | 3252.5739 | 13616.8538 | 3018.4101 | 340.5979 | 1716.4817 | 4114.0819 | 933.7857 | 112.4145
2027 | 12 | 23 | 15 | MW | 12969.3651 | 3398.7984 | 2165.4039 | 16893.4418 | 9443.5957 | 1046.4512 | 2671.8828 | 426.9544 | 3928.0961 | 1847.8198 | 2934.3842 | 1645.9061 | 5651.4623 | 3037.8809 | 14280.9267 | 2950.2499 | 5273.9794 | 1845.6449 | 3230.5309 | 13285.8434 | 2975.3744 | 336.209 | 1691.4763 | 4218.038 | 894.6369 | 113.1014
2027 | 12 | 23 | 16 | MW | 13141.7106 | 3406.5759 | 2220.032 | 17142.7221 | 9569.0884 | 1040.0051 | 2732.0559 | 401.9177 | 3870.0462 | 1796.5339 | 2909.3353 | 1709.9739 | 5998.3822 | 3045.7911 | 14195.0917 | 2963.8791 | 5267.5114 | 1834.2759 | 3320.2215 | 13064.413 | 2920.956 | 336.0168 | 1726.3128 | 4476.2193 | 866.3332 | 117.5039
2027 | 12 | 23 | 17 | MW | 13762.4023 | 3757.4532 | 2331.2272 | 18504.2804 | 10021.0428 | 1070.5771 | 2881.3234 | 418.2759 | 3928.4635 | 1830.0428 | 3661.9577 | 1838.1103 | 6087.718 | 3207.3418 | 14562.5316 | 3117.8947 | 5547.4904 | 1888.1962 | 3653.1383 | 13489.0123 | 3021.2558 | 344.2499 | 1879.9821 | 4793.802 | 942.3388 | 126.309
2027 | 12 | 23 | 18 | MW | 14289.7948 | 4069.8724 | 2513.1287 | 19539.1476 | 10405.0617 | 1184.5772 | 2922.0863 | 469.2236 | 4240.0246 | 1934.4024 | 4033.145 | 1841.7147 | 5993.9159 | 3444.04 | 16366.0465 | 3296.9893 | 6053.393 | 2089.2602 | 3818.4565 | 15625.6968 | 3561.1668 | 373.9789 | 2008.217 | 4722.9742 | 1008.9987 | 126.5567
2027 | 12 | 23 | 19 | MW | 14047.4779 | 4018.8821 | 2502.4736 | 19416.3971 | 10228.6196 | 1216.0698 | 2908.3042 | 475.5919 | 4196.6702 | 1947.4477 | 4163.5165 | 1804.1918 | 5893.1641 | 3406.01 | 16537.4376 | 3258.8268 | 6053.8547 | 2144.8044 | 3742.0687 | 15815.1669 | 3620.9205 | 370.5831 | 2005.0115 | 4580.7471 | 1019.8438 | 123.9783
2027 | 12 | 23 | 20 | MW | 13711.8618 | 3954.4974 | 2479.034 | 18751.6652 | 9984.242 | 1205.6644 | 2851.0426 | 462.1683 | 4105.9208 | 1919.951 | 4105.447 | 1741.2709 | 5534.3332 | 3258.1498 | 15918.5296 | 3169.6876 | 5950.3647 | 2126.4522 | 3732.9477 | 15429.3828 | 3467.6256 | 366.5146 | 1978.9372 | 4471.6484 | 1006.0888 | 119.6545
2027 | 12 | 23 | 21 | MW | 13304.9812 | 3819.2453 | 2426.3431 | 17928.309 | 9687.9733 | 1187.9842 | 2766.2183 | 447.7456 | 3962.6327 | 1890.4081 | 3898.2203 | 1651.805 | 5311.9873 | 3085.3425 | 15255.6887 | 3031.2101 | 5832.0894 | 2095.2693 | 3621.595 | 14571.0589 | 3291.5675 | 358.9223 | 1898.5765 | 4108.9412 | 960.2387 | 113.5067
2027 | 12 | 23 | 22 | MW | 11744.8267 | 3545.7176 | 2290.3526 | 16644.1732 | 8551.9525 | 1138.9956 | 2612.68 | 414.7795 | 3736.3099 | 1822.8799 | 3519.6319 | 1530.2232 | 5048.4467 | 2819.437 | 14092.4678 | 2804.9566 | 5578.9076 | 2008.8672 | 3387.489 | 13116.9271 | 2921.3121 | 346.2361 | 1766.9215 | 3801.638 | 888.2001 | 105.152
2027 | 12 | 23 | 23 | MW | 11050.2726 | 3286.0159 | 2129.5658 | 15197.622 | 8046.2155 | 1057.9617 | 2506.892 | 365.143 | 3466.2662 | 1721.2057 | 3126.2414 | 1427.4849 | 4934.7925 | 2510.6338 | 12725.3668 | 2526.3644 | 5194.5139 | 1865.9462 | 3146.1615 | 11607.9999 | 2519.4015 | 327.2711 | 1595.3001 | 3709.1044 | 836.0899 | 98.0922
2027 | 12 | 23 | 24 | MW | 10473.6386 | 3087.6754 | 1981.9528 | 13583.004 | 7626.3416 | 987.6094 | 2477.1938 | 329.3048 | 3200.2631 | 1647.7951 | 2827.3551 | 1366.8584 | 4812.7002 | 2352.7344 | 11407.6221 | 2174.991 | 4910.8382 | 1741.8646 | 2965.6418 | 10222.3515 | 2234.5076 | 309.2031 | 1473.2618 | 3337.8289 | 797.7347 | 93.9261
2027 | 12 | 24 | 1 | MW | 9811.4754 | 3005.1417 | 1881.4128 | 12618.0126 | 7144.1899 | 936.5949 | 2407.1212 | 299.4605 | 2961.0819 | 1586.6629 | 2518.7916 | 1340.1496 | 4778.4553 | 2238.9481 | 10350.7702 | 2146.0953 | 4692.7696 | 1651.8895 | 2845.5481 | 8898.3415 | 1928.2727 | 298.1508 | 1437.7842 | 3255.5767 | 797.7347 | 92.0908
2027 | 12 | 24 | 2 | MW | 9729.8372 | 2981.8076 | 1839.3753 | 12395.1755 | 7084.7453 | 912.8371 | 2412.3616 | 286.4113 | 2806.7706 | 1559.9331 | 2415.1776 | 1327.6969 | 4776.47 | 2123.6416 | 9794.1862 | 2061.5913 | 4567.564 | 1609.9873 | 2854.2891 | 8304.8182 | 1804.1435 | 291.4234 | 1434.3642 | 3215.5928 | 807.874 | 91.2351
2027 | 12 | 24 | 3 | MW | 10192.4422 | 2993.0429 | 1810.1241 | 12349.8593 | 7421.5894 | 903.3526 | 2418.9613 | 281.2916 | 2717.4908 | 1549.4455 | 2425.4254 | 1334.4147 | 4859.8494 | 2095.6518 | 9540.9669 | 2021.5199 | 4521.8246 | 1593.2594 | 2808.3044 | 8069.6922 | 1762.1739 | 288.8926 | 1457.4463 | 3242.4392 | 829.5653 | 91.6967
2027 | 12 | 24 | 4 | MW | 10253.3446 | 3141.6901 | 1797.9202 | 12568.917 | 7465.9353 | 901.0504 | 2454.0947 | 281.7911 | 2699.1203 | 1550.4686 | 2416.8853 | 1372.1015 | 5067.3069 | 2105.0834 | 9577.4865 | 2089.1238 | 4528.2933 | 1589.1989 | 2929.5375 | 8115.3471 | 1759.6844 | 290.2701 | 1503.825 | 3376.6696 | 857.3399 | 94.2864
2027 | 12 | 24 | 5 | MW | 10538.4261 | 3461.8868 | 1885.4811 | 13622.6689 | 7673.5164 | 921.7693 | 2537.9488 | 299.1482 | 2764.8858 | 1586.0227 | 2488.0492 | 1446.6562 | 5403.3077 | 2267.2428 | 9976.8246 | 2169.8112 | 4636.8656 | 1625.7412 | 3148.442 | 8569.6211 | 1848.6027 | 299.7847 | 1636.121 | 3646.8451 | 905.5709 | 99.4096
2027 | 12 | 24 | 6 | MW | 11173.3707 | 3897.4585 | 2028.4452 | 15469.5546 | 8135.8489 | 983.1894 | 2716.9151 | 328.9927 | 2973.2055 | 1647.1559 | 2730.5737 | 1591.8334 | 5652.455 | 2573.3072 | 11024.9166 | 2466.1221 | 4898.8263 | 1734.069 | 3561.9283 | 9975.8156 | 2110.3772 | 317.2119 | 1796.2013 | 3958.7173 | 989.7762 | 109.3857
2027 | 12 | 24 | 7 | MW | 12124.4945 | 4016.2896 | 2246.9593 | 17660.144 | 8828.4063 | 1066.8016 | 2836.291 | 369.5135 | 3262.3554 | 1730.1586 | 2971.9591 | 1718.8222 | 5699.1085 | 3060.6991 | 12599.1537 | 2921.3542 | 5281.3713 | 1881.5374 | 3662.6395 | 11717.5799 | 2478.143 | 342.0715 | 1870.3643 | 4094.6606 | 1049.8226 | 118.1119
2027 | 12 | 24 | 8 | MW | 13047.1125 | 3944.9911 | 2336.6512 | 18902.7428 | 9500.2072 | 1089.1782 | 2847.1609 | 394.5503 | 3452.672 | 1781.4434 | 2958.295 | 1709.9739 | 5745.7607 | 3311.6966 | 13644.8144 | 3151.4244 | 5427.3671 | 1921.0034 | 3504.1619 | 12500.5764 | 2710.753 | 349.1194 | 1831.2523 | 4124.9348 | 1088.1777 | 117.5039
2027 | 12 | 24 | 9 | MW | 13380.1366 | 3869.803 | 2348.4675 | 19057.5996 | 9742.6975 | 1095.4398 | 2799.4105 | 416.5901 | 3670.9118 | 1826.5895 | 3008.3949 | 1712.4323 | 5775.043 | 3318.9981 | 14339.1061 | 3224.7526 | 5440.7654 | 1932.047 | 3487.8202 | 13185.4105 | 2902.4607 | 352.0666 | 1791.9269 | 4162.0625 | 1090.911 | 117.6728
2027 | 12 | 24 | 10 | MW | 13369.7687 | 3753.5645 | 2368.4211 | 18717.6751 | 9735.1481 | 1094.2427 | 2805.6219 | 430.0138 | 3855.3498 | 1854.0862 | 3034.0133 | 1701.4535 | 5777.0283 | 3364.0259 | 14802.9265 | 3240.5624 | 5437.5318 | 1929.9357 | 3410.2913 | 13625.9791 | 3018.0552 | 352.8035 | 1765.6393 | 4135.7858 | 1075.393 | 116.9184
2027 | 12 | 24 | 11 | MW | 13373.6596 | 3622.6337 | 2356.4102 | 18421.1948 | 9737.9813 | 1090.8356 | 2809.5043 | 439.067 | 3923.3198 | 1872.6311 | 3037.9981 | 1678.3499 | 5749.7313 | 3285.227 | 14976.2334 | 3175.9577 | 5440.7654 | 1923.9266 | 3339.9832 | 13810.8865 | 3074.607 | 351.7783 | 1736.145 | 4078.0955 | 1050.9686 | 115.3308
2027 | 12 | 24 | 12 | MW | 13292.0214 | 3462.3186 | 2299.2634 | 17979.3 | 9678.5367 | 1078.6806 | 2809.5043 | 441.4396 | 3958.5911 | 1877.4904 | 3000.4243 | 1647.2169 | 5702.5821 | 3186.3498 | 14837.293 | 3129.3445 | 5398.7226 | 1902.4885 | 3296.2781 | 13708.1614 | 3070.6941 | 347.6136 | 1702.5896 | 4022.1199 | 1014.7297 | 113.1914
2027 | 12 | 24 | 13 | MW | 13153.3715 | 3469.2325 | 2247.1531 | 17577.0583 | 9577.5793 | 1063.8549 | 2788.5407 | 445.4355 | 3941.3229 | 1885.6753 | 2961.7113 | 1622.4746 | 5644.0175 | 3162.3151 | 14644.0303 | 3069.3726 | 5328.0347 | 1876.3402 | 3234.3317 | 13536.9528 | 3058.9575 | 343.5131 | 1644.2432 | 3973.5677 | 978.6665 | 111.4912
2027 | 12 | 24 | 14 | MW | 13026.3826 | 3543.5561 | 2204.9227 | 17097.3941 | 9485.1128 | 1054.4624 | 2644.7077 | 453.24 | 3932.505 | 1901.6624 | 2901.9343 | 1603.4672 | 5564.6088 | 3109.9858 | 14529.5185 | 3004.7679 | 5286.916 | 1859.7744 | 3191.7669 | 13411.4036 | 3040.8172 | 339.9893 | 1623.5111 | 3949.0058 | 924.7924 | 110.1851
2027 | 12 | 24 | 15 | MW | 12991.394 | 3407.0085 | 2175.283 | 17012.413 | 9459.6359 | 1048.0166 | 2648.5895 | 436.8817 | 3947.2014 | 1868.1546 | 2864.93 | 1612.1516 | 5588.9272 | 3053.3976 | 14350.8708 | 2982.9609 | 5200.9819 | 1848.4059 | 3206.5884 | 13160.2941 | 2978.5751 | 336.2411 | 1606.8412 | 4008.9806 | 890.581 | 110.7819
2027 | 12 | 24 | 16 | MW | 13218.1591 | 3390.5875 | 2186.5187 | 17663.9233 | 9624.7541 | 1043.5044 | 2725.4561 | 405.2268 | 3888.4159 | 1803.3129 | 2859.805 | 1685.7235 | 5959.1735 | 3072.8683 | 14338.3716 | 2983.7784 | 5184.3493 | 1840.4477 | 3236.9923 | 12909.1846 | 2929.1369 | 340.662 | 1615.1755 | 4268.8748 | 857.0753 | 115.8375
2027 | 12 | 24 | 17 | MW | 13879.0233 | 3772.1445 | 2308.3681 | 18897.0797 | 10105.96 | 1059.2507 | 2863.4661 | 416.0282 | 3940.9555 | 1825.4377 | 3659.111 | 1791.4112 | 6083.2505 | 3184.2197 | 14637.7862 | 3142.9737 | 5410.7353 | 1868.2197 | 3518.2232 | 13308.6784 | 3021.2558 | 346.4283 | 1782.0959 | 4651.0051 | 926.0273 | 123.1
2027 | 12 | 24 | 18 | MW | 14485.4621 | 4059.9334 | 2455.2067 | 20468.2535 | 10547.5362 | 1169.107 | 2928.4911 | 464.1038 | 4276.3981 | 1923.9159 | 4006.3874 | 1778.3018 | 5989.4491 | 3240.808 | 16430.9682 | 3446.3721 | 5829.3174 | 2061.9752 | 3747.0089 | 15386.0049 | 3521.6879 | 379.7773 | 1897.5076 | 4692.1303 | 998.2415 | 122.1992
2027 | 12 | 24 | 19 | MW | 14202.9785 | 4075.49 | 2422.081 | 19965.937 | 10341.8467 | 1210.4528 | 2910.2454 | 466.6637 | 4198.1407 | 1929.1591 | 4182.3034 | 1746.3499 | 5880.7574 | 3242.938 | 16456.5841 | 3449.3701 | 5875.98 | 2134.8975 | 3730.6672 | 15632.5517 | 3599.5796 | 375.7729 | 1934.2685 | 4563.6122 | 1012.7012 | 120.0035
2027 | 12 | 24 | 20 | MW | 13801.276 | 3975.6708 | 2419.5624 | 19278.5412 | 10049.3485 | 1195.4432 | 2852.0136 | 454.5511 | 4140.0899 | 1904.3479 | 4105.447 | 1697.6852 | 5518.4516 | 3181.7859 | 15934.9565 | 3437.9214 | 5828.8558 | 2108.4248 | 3707.1047 | 15217.0777 | 3493.9445 | 369.622 | 1892.3787 | 4416.8142 | 999.652 | 116.6595
2027 | 12 | 24 | 21 | MW | 13421.6023 | 3833.073 | 2386.8243 | 18534.503 | 9772.8905 | 1182.091 | 2751.466 | 443.6873 | 3994.9647 | 1882.0944 | 3878.8638 | 1620.508 | 5285.6823 | 3062.2204 | 15252.3884 | 3298.3525 | 5769.7181 | 2084.8754 | 3593.4716 | 14402.1317 | 3247.4633 | 362.1257 | 1803.6825 | 4133.5013 | 955.3891 | 111.3561
2027 | 12 | 24 | 22 | MW | 11856.2638 | 3556.5202 | 2259.5508 | 17152.1527 | 8633.095 | 1131.5366 | 2609.5743 | 412.0324 | 3788.4812 | 1817.2527 | 3503.1211 | 1500.2379 | 5035.0467 | 2820.0457 | 14154.5851 | 3064.4669 | 5527.1619 | 1995.7117 | 3349.1042 | 12943.4263 | 2913.1312 | 349.8561 | 1669.2486 | 3839.3373 | 882.2924 | 103.0915
2027 | 12 | 24 | 23 | MW | 11139.6809 | 3324.9066 | 2101.0889 | 15684.8448 | 8111.3179 | 1050.5028 | 2496.0214 | 366.1419 | 3497.1277 | 1723.252 | 3102.3306 | 1397.8275 | 4916.9256 | 2523.7167 | 12770.7121 | 2786.4205 | 5167.2551 | 1852.7907 | 3115.3783 | 11475.6066 | 2549.2783 | 329.9301 | 1556.6147 | 3756.5135 | 832.6509 | 96.0542
2027 | 12 | 24 | 24 | MW | 10570.8228 | 3130.0231 | 1956.7689 | 14442.2459 | 7697.1059 | 978.8614 | 2502.0393 | 335.5484 | 3224.5122 | 1660.5841 | 2782.9497 | 1351.4554 | 4848.4346 | 2338.1303 | 11520.7597 | 2336.3669 | 4914.5342 | 1726.4356 | 2958.4211 | 10133.3252 | 2250.1571 | 311.5097 | 1464.9274 | 3464.0625 | 803.907 | 92.8677
2027 | 12 | 25 | 1 | MW | 9992.8898 | 3042.7362 | 1888.9679 | 13496.1391 | 7276.2861 | 935.2137 | 2427.6965 | 311.8227 | 3038.6045 | 1611.9858 | 2546.6872 | 1322.7809 | 4775.9737 | 2306.7941 | 10651.8098 | 2371.8043 | 4784.7093 | 1649.4533 | 2841.3681 | 9101.5082 | 1959.928 | 300.2331 | 1428.8076 | 3346.967 | 801.6139 | 90.8972
2027 | 12 | 25 | 2 | MW | 9872.3779 | 2991.314 | 1822.5218 | 13577.341 | 7188.5358 | 910.351 | 2435.2665 | 294.2783 | 2865.1887 | 1576.0478 | 2454.4602 | 1307.8697 | 4768.5289 | 2165.6267 | 9966.2699 | 2228.6916 | 4655.8077 | 1605.6025 | 2821.9857 | 8393.8466 | 1836.5099 | 291.3273 | 1418.762 | 3305.8418 | 807.0804 | 89.8726
2027 | 12 | 25 | 3 | MW | 10338.8738 | 2996.9316 | 1789.2023 | 13490.4761 | 7528.213 | 888.7111 | 2442.0604 | 285.4124 | 2747.251 | 1557.8868 | 2411.7624 | 1325.5663 | 4815.6781 | 2145.2423 | 9592.0249 | 2134.9195 | 4628.5496 | 1567.436 | 2777.1404 | 8026.3197 | 1776.7562 | 286.8743 | 1414.2743 | 3329.8321 | 819.6894 | 91.0886
2027 | 12 | 25 | 4 | MW | 10363.4887 | 3104.9601 | 1763.8254 | 13666.1014 | 7546.1363 | 886.8695 | 2478.3583 | 285.6621 | 2700.59 | 1558.3984 | 2403.7918 | 1340.6414 | 4935.2888 | 2209.437 | 9480.1581 | 2127.0135 | 4632.708 | 1564.1879 | 2847.8286 | 7823.1519 | 1735.1428 | 285.625 | 1447.1875 | 3424.0786 | 839.8813 | 92.1246
2027 | 12 | 25 | 5 | MW | 10543.61 | 3324.9066 | 1812.0613 | 14485.6784 | 7677.291 | 896.9066 | 2528.4375 | 294.9651 | 2724.1042 | 1577.4548 | 2415.7472 | 1375.3788 | 5158.1317 | 2333.2626 | 9739.4269 | 2183.4416 | 4685.377 | 1581.8904 | 3029.4885 | 7948.7045 | 1769.6437 | 289.8537 | 1531.8226 | 3547.4561 | 873.7403 | 94.5116
2027 | 12 | 25 | 6 | MW | 10914.2089 | 3604.4846 | 1899.816 | 15737.7196 | 7947.1412 | 929.4124 | 2667.6119 | 314.0704 | 2839.8374 | 1616.5898 | 2587.1077 | 1480.2468 | 5324.3947 | 2517.6315 | 10257.4188 | 2357.3565 | 4829.9864 | 1639.2215 | 3280.6965 | 8670.0638 | 1927.5616 | 297.382 | 1653.2199 | 3758.2264 | 935.7264 | 101.7178
2027 | 12 | 25 | 7 | MW | 11494.7339 | 3747.9468 | 2053.4344 | 17248.4717 | 8369.8483 | 981.3478 | 2804.6516 | 339.6692 | 2990.4738 | 1669.0254 | 2707.801 | 1604.614 | 5415.7157 | 2843.4716 | 11354.7923 | 2650.6681 | 5088.7128 | 1730.8209 | 3361.6461 | 9720.1435 | 2168.7087 | 311.1893 | 1726.0995 | 3849.6186 | 1003.8836 | 110.2639
2027 | 12 | 25 | 8 | MW | 12382.3632 | 3776.0341 | 2184.0009 | 18812.0986 | 9016.1724 | 1005.1976 | 2842.8908 | 364.2064 | 3117.9642 | 1719.2871 | 2683.8901 | 1621.6557 | 5488.1767 | 3108.7684 | 12319.1681 | 2876.9217 | 5226.392 | 1772.8852 | 3338.8429 | 10258.8745 | 2403.0971 | 316.7635 | 1734.8628 | 3932.4406 | 1057.8466 | 111.435
2027 | 12 | 25 | 9 | MW | 12842.3762 | 3764.3671 | 2227.0065 | 19469.2719 | 9351.1292 | 1024.351 | 2782.9112 | 393.1767 | 3329.958 | 1778.6293 | 2789.7812 | 1639.6793 | 5527.881 | 3206.4292 | 13159.9287 | 3035.5713 | 5308.6302 | 1806.6664 | 3401.1702 | 11071.5501 | 2632.8614 | 323.9715 | 1724.1762 | 4002.6987 | 1074.7761 | 112.6735
2027 | 12 | 25 | 10 | MW | 12925.3075 | 3710.785 | 2242.5034 | 19350.3007 | 9411.5153 | 1039.9131 | 2797.8577 | 409.2227 | 3493.4536 | 1811.4979 | 2864.93 | 1624.1133 | 5523.9111 | 3291.0084 | 13755.1064 | 3102.9023 | 5332.6547 | 1834.1137 | 3374.187 | 11685.6195 | 2786.8674 | 327.6556 | 1706.864 | 3976.4238 | 1073.718 | 111.6038
2027 | 12 | 25 | 11 | MW | 13008.2388 | 3602.7565 | 2221.7763 | 19193.5601 | 9471.9015 | 1043.0441 | 2791.8405 | 427.329 | 3585.6727 | 1848.5866 | 2901.9343 | 1611.4966 | 5497.1104 | 3259.9749 | 13992.3367 | 3107.2635 | 5311.4029 | 1839.6358 | 3304.639 | 11993.7948 | 2866.8936 | 329.4495 | 1669.2486 | 3938.1529 | 1059.7862 | 110.7369
2027 | 12 | 25 | 12 | MW | 12987.5089 | 3449.3553 | 2200.2731 | 18645.9156 | 9456.807 | 1032.3622 | 2780.9707 | 430.7006 | 3644.4583 | 1855.4932 | 2848.9887 | 1579.5447 | 5439.0422 | 3131.5866 | 13952.3299 | 3090.3634 | 5229.6263 | 1820.796 | 3240.7923 | 12021.1816 | 2881.4759 | 327.2071 | 1638.4721 | 3882.7471 | 1024.2521 | 108.5412
2027 | 12 | 25 | 13 | MW | 12892.9109 | 3440.7134 | 2156.8798 | 18120.9235 | 9387.9258 | 1016.4317 | 2757.0955 | 432.6986 | 3656.2154 | 1859.5857 | 2805.7214 | 1544.1515 | 5388.4187 | 3028.7531 | 13748.8685 | 3018.6712 | 5154.7808 | 1792.6991 | 3156.8029 | 11936.718 | 2874.3634 | 322.1455 | 1610.26 | 3825.0567 | 982.4579 | 106.1091
2027 | 12 | 25 | 14 | MW | 12756.853 | 3549.1745 | 2125.1108 | 17671.4818 | 9288.8558 | 1004.1847 | 2619.0855 | 419.9617 | 3659.8895 | 1833.495 | 2739.6824 | 1520.0642 | 5381.9666 | 2939.6112 | 13620.2114 | 2946.9778 | 5082.7065 | 1771.0988 | 3125.6397 | 11859.1093 | 2843.7754 | 318.173 | 1596.7957 | 3803.9225 | 924.0876 | 104.4539
2027 | 12 | 25 | 15 | MW | 12754.261 | 3251.0148 | 2104.3828 | 17463.7502 | 9286.9684 | 993.9632 | 2635.7784 | 406.9125 | 3645.9279 | 1806.7662 | 2684.4597 | 1538.2526 | 5423.6569 | 2886.0656 | 13508.6355 | 2904.7258 | 5090.5608 | 1753.0709 | 3131.7201 | 11667.358 | 2800.0274 | 315.0976 | 1584.4002 | 3860.4715 | 886.6128 | 105.7038
2027 | 12 | 25 | 16 | MW | 12948.6352 | 3364.2291 | 2105.5447 | 17648.8178 | 9428.5013 | 995.4364 | 2700.9984 | 399.1705 | 3616.1677 | 1790.9067 | 2699.8303 | 1621.9827 | 5786.4577 | 2954.2154 | 13465.9928 | 2920.5368 | 5109.9654 | 1755.6693 | 3122.599 | 11507.567 | 2773.3513 | 314.1046 | 1586.9646 | 4104.3703 | 853.9887 | 111.4574
2027 | 12 | 25 | 17 | MW | 13723.5286 | 3717.2663 | 2294.8076 | 19138.8015 | 9992.7371 | 1023.9826 | 2844.0552 | 397.672 | 3647.3975 | 1787.8374 | 3481.4874 | 1741.1069 | 5928.4029 | 3156.23 | 13836.3777 | 3170.5062 | 5312.3261 | 1806.0167 | 3351.0046 | 12025.7552 | 2852.6675 | 325.7975 | 1722.4662 | 4443.089 | 914.3885 | 119.6433
2027 | 12 | 25 | 18 | MW | 14266.4729 | 3950.1761 | 2581.8988 | 20137.7831 | 10388.08 | 1127.6692 | 2905.0043 | 442.6884 | 4030.2352 | 1880.0482 | 3831.6106 | 1744.2203 | 5886.7126 | 3319.9107 | 15436.1496 | 3345.2385 | 5724.9027 | 1988.8907 | 3558.8876 | 13986.6576 | 3328.9129 | 353.1878 | 1814.1546 | 4444.8038 | 984.3975 | 119.8572
2027 | 12 | 25 | 19 | MW | 14042.2998 | 3959.2515 | 2447.4579 | 19869.6298 | 10224.8492 | 1169.936 | 2865.9892 | 445.5604 | 4036.1138 | 1885.9317 | 4046.2395 | 1732.0946 | 5802.8363 | 3272.4491 | 15399.6686 | 3316.6169 | 5768.3317 | 2063.4372 | 3587.7712 | 14194.4001 | 3438.4599 | 351.1056 | 1815.009 | 4345.9864 | 997.7124 | 119.024
2027 | 12 | 25 | 20 | MW | 13758.5114 | 3883.6308 | 2371.3265 | 19414.5133 | 10018.2097 | 1165.0554 | 2823.0915 | 439.0046 | 3990.1884 | 1872.5024 | 4010.9429 | 1682.2822 | 5452.4428 | 3172.9631 | 15039.662 | 3235.3838 | 5738.7633 | 2054.8293 | 3572.5697 | 13781.2074 | 3382.9753 | 348.3505 | 1799.8347 | 4218.6115 | 982.7225 | 115.601
2027 | 12 | 25 | 21 | MW | 13399.5735 | 3768.6884 | 2335.4883 | 18649.6949 | 9756.8503 | 1160.5432 | 2733.9964 | 426.2677 | 3884.0078 | 1846.4127 | 3792.8977 | 1600.5178 | 5245.9779 | 3020.2352 | 14470.6612 | 3161.2382 | 5689.7903 | 2046.871 | 3456.6561 | 13183.1183 | 3160.3235 | 343.8335 | 1744.266 | 4001.5554 | 938.195 | 109.9824
2027 | 12 | 25 | 22 | MW | 11796.6602 | 3528.0003 | 2248.5089 | 17390.0952 | 8589.6949 | 1117.54 | 2585.1165 | 395.799 | 3705.8149 | 1784.0012 | 3448.4679 | 1487.2934 | 4999.8092 | 2733.9453 | 13603.0951 | 2952.7033 | 5486.9664 | 1971.0255 | 3241.9325 | 11939.0103 | 2871.8739 | 335.0878 | 1648.0899 | 3701.6793 | 876.6492 | 102.202
2027 | 12 | 25 | 23 | MW | 11081.3704 | 3298.9801 | 2093.9214 | 15800.0367 | 8068.8593 | 1041.9389 | 2480.493 | 349.3467 | 3443.4868 | 1688.8487 | 3080.6959 | 1389.1432 | 4896.5764 | 2449.7866 | 12336.7605 | 2679.8355 | 5139.0722 | 1837.6866 | 3006.6862 | 10626.408 | 2515.8447 | 319.3264 | 1512.1605 | 3531.4625 | 824.1866 | 95.4574
2027 | 12 | 25 | 24 | MW | 10552.679 | 3152.0609 | 1965.486 | 14557.4379 | 7683.8946 | 972.5076 | 2485.3457 | 320.6886 | 3185.1993 | 1630.1457 | 2773.2715 | 1362.7622 | 4947.1999 | 2267.2428 | 11177.9827 | 2284.8457 | 4896.516 | 1715.2292 | 2893.0531 | 9418.8154 | 2228.1051 | 302.7639 | 1453.1719 | 3329.8321 | 797.9993 | 93.6446
2027 | 12 | 26 | 1 | MW | 10068.0452 | 3054.4032 | 1882.1872 | 13811.5042 | 7331.0102 | 930.2411 | 2426.5313 | 298.2742 | 3024.2755 | 1584.2328 | 2534.7318 | 1325.5663 | 4823.6192 | 2293.4074 | 10449.8072 | 2364.1711 | 4770.3871 | 1640.6831 | 2812.1044 | 8852.6855 | 1957.0835 | 301.3864 | 1412.1365 | 3229.3018 | 802.143 | 91.0886
2027 | 12 | 26 | 2 | MW | 9935.8724 | 3002.981 | 1821.166 | 13711.4176 | 7234.7691 | 904.2733 | 2445.9421 | 283.9764 | 2848.2879 | 1554.9451 | 2445.92 | 1327.5329 | 4846.4493 | 2193.6165 | 9837.8849 | 2312.9239 | 4653.4981 | 1594.8832 | 2777.5204 | 8181.5492 | 1827.6179 | 292.4805 | 1402.3055 | 3191.6025 | 816.7795 | 91.2238
2027 | 12 | 26 | 3 | MW | 10430.874 | 3029.7721 | 1798.6946 | 13832.2843 | 7595.2027 | 904.7339 | 2471.9527 | 279.481 | 2739.168 | 1545.737 | 2412.9005 | 1304.7563 | 4974.9932 | 2229.2127 | 9605.6748 | 2270.9436 | 4629.4736 | 1595.6956 | 2796.5228 | 7896.2013 | 1785.6483 | 289.1809 | 1409.5721 | 3199.5992 | 828.5071 | 89.6587
2027 | 12 | 26 | 4 | MW | 10480.1156 | 3160.7028 | 1794.6263 | 14145.7656 | 7631.0578 | 906.4833 | 2524.7493 | 280.9795 | 2718.2256 | 1548.8063 | 2436.8113 | 1329.3356 | 5194.8582 | 2267.2428 | 9640.6608 | 2292.7517 | 4653.4981 | 1598.781 | 2948.9199 | 7935.0089 | 1768.5765 | 291.1351 | 1455.9508 | 3324.1199 | 855.1357 | 91.3477
2027 | 12 | 26 | 5 | MW | 10753.5302 | 3454.9729 | 1873.6639 | 15258.0554 | 7830.1437 | 928.6757 | 2617.7269 | 296.1514 | 2779.5822 | 1579.884 | 2525.6231 | 1400.2851 | 5523.9111 | 2493.9007 | 10021.5345 | 2400.153 | 4754.2169 | 1637.9221 | 3093.7163 | 8382.4335 | 1840.0668 | 299.7847 | 1576.9191 | 3586.2986 | 901.5149 | 96.2231
2027 | 12 | 26 | 6 | MW | 11350.9001 | 3849.4933 | 2049.7538 | 17067.1716 | 8265.1163 | 990.4642 | 2821.7329 | 323.8105 | 2980.5537 | 1636.5407 | 2787.5041 | 1543.9876 | 5755.1908 | 2887.5868 | 11063.1922 | 2708.7311 | 4975.9822 | 1746.8996 | 3441.0745 | 9779.4906 | 2110.0222 | 316.9236 | 1753.2427 | 3909.5935 | 987.572 | 106.0979
2027 | 12 | 26 | 7 | MW | 12259.2593 | 3994.2517 | 2298.682 | 18987.7239 | 8926.5348 | 1073.8922 | 2985.9469 | 361.4593 | 3268.234 | 1713.6599 | 3000.9938 | 1673.4339 | 5853.9561 | 3300.4388 | 12643.5351 | 3067.4649 | 5360.8375 | 1894.0432 | 3523.5435 | 11498.4308 | 2477.4319 | 342.9044 | 1838.9467 | 4029.5451 | 1051.7622 | 114.993
2027 | 12 | 26 | 8 | MW | 13190.9463 | 3947.5836 | 2387.7925 | 20169.8894 | 9604.9392 | 1095.7162 | 2973.5242 | 386.3087 | 3453.4068 | 1764.5608 | 3003.8406 | 1681.7903 | 5874.8015 | 3544.1348 | 13621.6921 | 3289.9018 | 5489.7391 | 1932.5346 | 3485.5397 | 12304.2515 | 2743.4756 | 351.6502 | 1815.009 | 4106.6567 | 1081.7409 | 115.5672
2027 | 12 | 26 | 9 | MW | 13521.3785 | 3883.1981 | 2417.6252 | 20096.2344 | 9845.5422 | 1104.5562 | 2877.83 | 405.1643 | 3660.6243 | 1803.1853 | 3061.3405 | 1689.1648 | 5879.7641 | 3542.3097 | 14420.4249 | 3325.885 | 5509.1437 | 1948.1257 | 3461.217 | 13084.9667 | 2956.8792 | 354.6615 | 1784.2325 | 4136.3574 | 1086.7672 | 116.074
2027 | 12 | 26 | 10 | MW | 13512.3095 | 3768.6884 | 2402.1274 | 19992.3686 | 9838.9386 | 1101.1491 | 2878.2177 | 424.7692 | 3828.5289 | 1843.3434 | 3075.0035 | 1671.9591 | 5802.8363 | 3539.2671 | 14792.2123 | 3348.5106 | 5507.2957 | 1942.1166 | 3434.6139 | 13562.0693 | 3062.8693 | 354.3091 | 1770.5548 | 4112.9387 | 1075.0407 | 114.8916
2027 | 12 | 26 | 11 | MW | 13507.1255 | 3641.6464 | 2371.5203 | 19571.254 | 9835.164 | 1096.3607 | 2860.9422 | 436.1949 | 3918.5435 | 1866.7476 | 3086.9589 | 1658.6867 | 5737.8202 | 3472.3347 | 14970.4921 | 3318.7975 | 5458.3219 | 1933.6713 | 3349.1042 | 13808.6052 | 3109.463 | 353.4121 | 1746.1894 | 4065.5296 | 1059.6095 | 113.9796
2027 | 12 | 26 | 12 | MW | 13438.4471 | 3495.5917 | 2329.8705 | 19025.4933 | 9785.1561 | 1081.1667 | 2849.1021 | 434.4468 | 3967.409 | 1863.1666 | 3031.7362 | 1635.911 | 5668.3366 | 3338.7738 | 14801.3053 | 3287.9941 | 5389.9444 | 1906.8733 | 3296.2781 | 13820.0227 | 3104.4827 | 348.3825 | 1707.5051 | 3996.4148 | 1027.4266 | 112.4145
2027 | 12 | 26 | 13 | MW | 13320.533 | 3501.2093 | 2284.1533 | 18494.8381 | 9699.2973 | 1063.671 | 2826.3914 | 437.3812 | 3980.6357 | 1869.1778 | 2979.9297 | 1613.7902 | 5610.269 | 3253.2821 | 14628.5199 | 3228.2963 | 5327.1107 | 1876.0158 | 3229.0106 | 13792.625 | 3076.0293 | 343.321 | 1678.0108 | 3934.727 | 991.3634 | 110.8945
2027 | 12 | 26 | 14 | MW | 13187.0613 | 3731.094 | 2227.3933 | 17949.0775 | 9602.1104 | 1051.1473 | 2700.8042 | 449.806 | 3990.9232 | 1894.6282 | 2932.6766 | 1592.6532 | 5571.5566 | 3172.9631 | 14520.5323 | 3175.6848 | 5274.4418 | 1853.9275 | 3203.9278 | 13733.2778 | 3050.0654 | 340.5979 | 1663.4775 | 3899.8838 | 938.0183 | 109.442
2027 | 12 | 26 | 15 | MW | 13127.4518 | 3489.5423 | 2167.9226 | 17660.144 | 9558.706 | 1042.8599 | 2713.8095 | 446.4969 | 3975.8594 | 1887.8492 | 2893.9647 | 1601.0097 | 5641.0396 | 3102.6832 | 14336.8278 | 3125.8008 | 5231.4743 | 1839.3109 | 3178.0849 | 13461.6255 | 2994.9358 | 335.9848 | 1635.4799 | 3963.858 | 897.8992 | 110.0162
2027 | 12 | 26 | 16 | MW | 13292.0214 | 3537.5067 | 2265.5563 | 18194.5785 | 9678.5367 | 1040.6499 | 2778.8352 | 429.7017 | 3870.4128 | 1853.447 | 2876.8854 | 1675.5644 | 5974.5594 | 3182.0897 | 14259.0403 | 3133.1599 | 5241.639 | 1835.4131 | 3163.6435 | 13228.7775 | 2941.5846 | 334.1268 | 1639.541 | 4216.3251 | 867.2157 | 115.1394
2027 | 12 | 26 | 17 | MW | 13958.0696 | 3879.3094 | 2459.0812 | 19522.1467 | 10163.5172 | 1064.5917 | 2905.9753 | 432.3863 | 3875.19 | 1858.9465 | 3762.7249 | 1781.2513 | 6087.221 | 3411.4864 | 14522.7506 | 3334.3356 | 5476.3409 | 1877.6396 | 3419.4124 | 13342.9202 | 3006.6735 | 343.7694 | 1762.2193 | 4493.3542 | 930.7879 | 122.4018
2027 | 12 | 26 | 18 | MW | 14493.238 | 4093.2065 | 2622.1919 | 20585.341 | 10553.1982 | 1171.5011 | 2941.6906 | 474.8427 | 4212.4688 | 1945.913 | 4158.3926 | 1776.1722 | 6001.8558 | 3525.8804 | 16133.7044 | 3550.7753 | 5877.828 | 2066.1978 | 3614.3743 | 15390.5675 | 3506.7495 | 371.1918 | 1871.4332 | 4440.8045 | 1003.5312 | 122.0528
2027 | 12 | 26 | 19 | MW | 14253.5131 | 4095.799 | 2601.2701 | 20415.3787 | 10378.6433 | 1203.086 | 2898.2111 | 475.155 | 4204.7532 | 1946.5522 | 4275.0999 | 1733.5693 | 5890.6832 | 3409.0526 | 16142.8204 | 3542.5976 | 5893.075 | 2121.9047 | 3612.4739 | 15484.1673 | 3578.9509 | 370.7112 | 1875.921 | 4346.558 | 1012.0843 | 119.1253
2027 | 12 | 26 | 20 | MW | 13950.2937 | 4007.215 | 2454.0448 | 19858.2919 | 10157.8552 | 1192.8648 | 2844.4436 | 461.0445 | 4134.2114 | 1917.6485 | 4220.4468 | 1668.6818 | 5539.7927 | 3219.2072 | 15648.5863 | 3430.834 | 5845.4876 | 2103.8773 | 3598.0326 | 14924.8825 | 3512.0847 | 363.7595 | 1855.4033 | 4196.9057 | 1005.0306 | 114.6664
2027 | 12 | 26 | 21 | MW | 13591.3557 | 3870.6675 | 2415.6879 | 19133.1267 | 9896.4959 | 1176.1056 | 2756.9013 | 445.6852 | 4011.1299 | 1886.1869 | 3969.3832 | 1587.2453 | 5311.491 | 3045.1824 | 15058.8 | 3300.5331 | 5750.3135 | 2074.3187 | 3500.3611 | 14176.1277 | 3331.7586 | 360.0435 | 1776.7526 | 3963.858 | 963.0597 | 109.0704
2027 | 12 | 26 | 22 | MW | 11966.4078 | 3598.867 | 2292.6765 | 17743.2413 | 8713.296 | 1134.944 | 2610.9329 | 414.3424 | 3811.9955 | 1821.9854 | 3609.5817 | 1476.1506 | 5053.41 | 2790.2298 | 14062.8682 | 3077.5516 | 5529.4722 | 2001.7213 | 3289.4375 | 12706.0157 | 2988.8894 | 349.1834 | 1660.4853 | 3682.8296 | 895.3427 | 101.4363
2027 | 12 | 26 | 23 | MW | 11247.233 | 3369.8467 | 2129.7596 | 16028.5368 | 8189.6315 | 1058.5143 | 2511.3563 | 369.5759 | 3523.9487 | 1730.2862 | 3229.2847 | 1376.1986 | 4931.3183 | 2493.5969 | 12732.688 | 2762.1589 | 5187.1212 | 1866.9208 | 3068.2534 | 11313.5234 | 2629.6607 | 330.3465 | 1546.1426 | 3572.5896 | 841.9976 | 94.5679
2027 | 12 | 26 | 24 | MW | 10688.7369 | 3122.2448 | 1980.7899 | 14782.1704 | 7782.9646 | 987.3332 | 2487.8695 | 329.4296 | 3258.3139 | 1648.0514 | 2885.9941 | 1324.7475 | 4906.9992 | 2300.4051 | 11536.4655 | 2348.3613 | 4910.8382 | 1741.3775 | 2890.7735 | 9968.9607 | 2338.7193 | 310.4205 | 1454.0275 | 3256.718 | 795.7062 | 91.0324
2027 | 12 | 27 | 1 | MW | 10087.4821 | 3033.229 | 1890.1299 | 13887.0429 | 7345.1631 | 932.6353 | 2448.6601 | 297.0254 | 3018.3969 | 1581.675 | 2585.4001 | 1284.9301 | 4809.2259 | 2254.1599 | 10487.5895 | 2367.9877 | 4725.1101 | 1644.9058 | 2806.024 | 8848.1217 | 1983.0473 | 299.8487 | 1409.7854 | 3144.1934 | 799.322 | 88.2963
2027 | 12 | 27 | 2 | MW | 9974.746 | 2992.6102 | 1824.0723 | 14004.1304 | 7263.0748 | 906.2071 | 2461.8589 | 281.5413 | 2847.1856 | 1549.9571 | 2493.1721 | 1287.7156 | 4826.1008 | 2167.7568 | 9831.1528 | 2331.46 | 4614.2274 | 1598.2939 | 2763.4592 | 8149.5888 | 1863.8972 | 290.9108 | 1407.4343 | 3085.9315 | 830.888 | 88.4877
2027 | 12 | 27 | 3 | MW | 10481.4086 | 3049.65 | 1800.2442 | 14215.6296 | 7631.9993 | 902.8923 | 2495.8279 | 275.5475 | 2732.5546 | 1537.6796 | 2493.7416 | 1294.5973 | 4931.3183 | 2210.6545 | 9569.9236 | 2280.7574 | 4575.8799 | 1592.4475 | 2860.3696 | 7884.787 | 1809.4788 | 287.5471 | 1416.1976 | 3101.925 | 848.4344 | 88.9606
2027 | 12 | 27 | 4 | MW | 10534.5411 | 3169.7774 | 1811.0931 | 14493.2369 | 7670.6875 | 902.2475 | 2549.7896 | 277.5454 | 2716.0212 | 1541.7721 | 2479.509 | 1324.2556 | 5147.709 | 2272.7192 | 9591.6501 | 2305.5635 | 4598.9804 | 1591.3102 | 2957.6609 | 7907.6144 | 1782.8037 | 289.0848 | 1462.5763 | 3243.5806 | 869.4199 | 90.9986
2027 | 12 | 27 | 5 | MW | 10784.628 | 3451.9486 | 1884.1244 | 15337.3617 | 7852.7874 | 921.4009 | 2633.2553 | 292.4052 | 2763.7845 | 1572.2105 | 2559.7817 | 1405.5281 | 5464.8502 | 2474.4299 | 9965.2517 | 2398.5182 | 4671.5163 | 1625.0915 | 3140.4611 | 8402.9785 | 1849.6699 | 296.9014 | 1590.8112 | 3505.1877 | 914.2118 | 96.5834
2027 | 12 | 27 | 6 | MW | 11327.5724 | 3851.2221 | 2070.4818 | 17189.9221 | 8248.1303 | 981.6239 | 2826.003 | 319.1277 | 2959.9788 | 1626.9487 | 2815.9692 | 1545.2983 | 5713.5005 | 2870.245 | 10941.7346 | 2673.5666 | 4873.8778 | 1731.3079 | 3495.0408 | 9742.9676 | 2112.5118 | 313.3356 | 1769.4859 | 3817.0599 | 995.7728 | 106.1879
2027 | 12 | 27 | 7 | MW | 12198.3568 | 4015.426 | 2331.2272 | 19427.735 | 8882.1888 | 1060.9082 | 3006.9106 | 357.1511 | 3232.5952 | 1704.8357 | 3016.934 | 1669.0097 | 5760.6497 | 3260.2798 | 12469.5613 | 3026.3032 | 5242.1006 | 1871.143 | 3582.8302 | 11557.778 | 2501.2624 | 339.8931 | 1836.8089 | 3963.858 | 1064.8114 | 114.689
2027 | 12 | 27 | 8 | MW | 13149.4865 | 4007.215 | 2401.5468 | 20779.851 | 9574.7504 | 1086.1392 | 2977.2124 | 380.5022 | 3418.1355 | 1752.6673 | 3032.3057 | 1676.3833 | 5784.4731 | 3483.2876 | 13562.7918 | 3265.6414 | 5390.4067 | 1915.6435 | 3556.9872 | 12256.3109 | 2765.1715 | 348.9912 | 1822.2757 | 4036.9703 | 1094.7913 | 115.1957
2027 | 12 | 27 | 9 | MW | 13568.028 | 3920.7926 | 2419.3686 | 20942.2547 | 9879.5099 | 1092.4011 | 2906.5572 | 399.5451 | 3628.2922 | 1791.6746 | 3088.098 | 1681.4633 | 5785.4657 | 3505.1922 | 14297.1366 | 3297.5351 | 5455.55 | 1926.6876 | 3501.5014 | 13021.0459 | 2963.2817 | 352.5471 | 1787.0114 | 4090.0916 | 1105.3718 | 115.5447
2027 | 12 | 27 | 10 | MW | 13627.6375 | 3804.5532 | 2422.081 | 20747.7447 | 9922.9143 | 1092.4011 | 2886.1761 | 416.4028 | 3788.1147 | 1826.2055 | 3088.6665 | 1657.3759 | 5737.8202 | 3499.7157 | 14722.5871 | 3323.4315 | 5475.4169 | 1926.6876 | 3434.2339 | 13445.6453 | 3070.6941 | 351.4579 | 1775.0426 | 4095.8038 | 1087.5608 | 113.8895
2027 | 12 | 27 | 11 | MW | 13599.1316 | 3649.4247 | 2381.0126 | 20071.6866 | 9902.1579 | 1088.4415 | 2862.3009 | 434.3219 | 3867.8418 | 1862.9103 | 3088.6665 | 1637.0578 | 5671.3152 | 3407.8362 | 14922.7647 | 3280.6338 | 5444.9237 | 1919.7039 | 3355.1847 | 13632.834 | 3102.3493 | 351.6822 | 1745.976 | 4024.9742 | 1056.1716 | 112.4933
2027 | 12 | 27 | 12 | MW | 13523.9704 | 3494.2954 | 2345.7559 | 19399.3962 | 9847.4295 | 1073.8 | 2838.6199 | 440.6904 | 3901.6426 | 1875.9557 | 3036.2905 | 1600.5178 | 5617.7132 | 3312.0004 | 14695.2466 | 3214.1214 | 5367.3055 | 1893.8805 | 3307.6797 | 13557.4957 | 3096.3029 | 346.3964 | 1725.2451 | 3971.2832 | 1020.0195 | 109.9824
2027 | 12 | 27 | 13 | MW | 13413.8264 | 3449.3553 | 2282.0222 | 18823.4247 | 9767.2285 | 1056.304 | 2819.7916 | 439.7538 | 3904.9493 | 1874.0371 | 2983.345 | 1578.2331 | 5564.1118 | 3207.9505 | 14435.3807 | 3144.6098 | 5305.8582 | 1863.0225 | 3247.2528 | 13397.7047 | 3067.4934 | 340.6299 | 1676.0875 | 3901.5967 | 983.6039 | 108.4511
2027 | 12 | 27 | 14 | MW | 13269.9926 | 3515.9015 | 2226.8127 | 18381.5299 | 9662.4965 | 1043.7806 | 2693.2342 | 440.9401 | 3898.7033 | 1876.4672 | 2927.5527 | 1557.26 | 5538.3038 | 3121.5463 | 14277.8435 | 3085.7294 | 5246.2589 | 1840.9347 | 3233.5716 | 13283.5621 | 3029.4368 | 336.3692 | 1651.9365 | 3850.76 | 933.1688 | 107.0099
2027 | 12 | 27 | 15 | MW | 13172.8084 | 3418.6756 | 2199.6916 | 18096.3757 | 9591.7322 | 1027.7581 | 2705.2685 | 429.7641 | 3870.781 | 1853.5746 | 2879.1626 | 1564.1417 | 5564.1118 | 3069.5219 | 14082.5238 | 3035.5713 | 5193.5899 | 1812.6756 | 3206.2083 | 12952.5625 | 2960.7921 | 331.0513 | 1630.5644 | 3819.3445 | 885.2912 | 107.4828
2027 | 12 | 27 | 16 | MW | 13222.0499 | 3334.413 | 2197.5615 | 18407.9732 | 9627.5872 | 1026.1007 | 2779.4178 | 407.1623 | 3796.1977 | 1807.2778 | 2867.2072 | 1626.0799 | 5865.3714 | 3112.4197 | 14009.601 | 3092.2711 | 5184.3493 | 1809.7523 | 3191.7669 | 12619.2708 | 2910.9966 | 334.1588 | 1638.0443 | 4059.8174 | 855.2236 | 111.739
2027 | 12 | 27 | 17 | MW | 13833.6726 | 3674.9195 | 2352.9233 | 19758.2054 | 10072.9381 | 1046.4512 | 2890.8346 | 413.2185 | 3814.5673 | 1819.6829 | 3762.7249 | 1720.2969 | 5924.4323 | 3348.2043 | 14217.0634 | 3316.0712 | 5361.7615 | 1845.6449 | 3387.1089 | 12959.4065 | 2985.3326 | 340.3095 | 1753.8838 | 4278.5864 | 906.8047 | 118.2133
2027 | 12 | 27 | 18 | MW | 14249.628 | 3910.4218 | 2621.03 | 20426.7166 | 10375.8144 | 1150.6903 | 2916.2626 | 453.1775 | 4189.6894 | 1901.5337 | 4191.4121 | 1686.5424 | 5839.0671 | 3566.953 | 15752.7644 | 3495.4387 | 5764.6358 | 2029.4934 | 3558.8876 | 14838.1376 | 3459.8008 | 365.7458 | 1832.749 | 4195.1909 | 969.3198 | 115.8938
2027 | 12 | 27 | 19 | MW | 13974.9145 | 3911.718 | 2474.9657 | 20079.2452 | 10175.7828 | 1171.317 | 2856.2837 | 458.0475 | 4140.0899 | 1911.5097 | 4308.1205 | 1628.7014 | 5734.8423 | 3380.7579 | 15716.9292 | 3465.4527 | 5734.1426 | 2065.8729 | 3530.385 | 14865.5354 | 3485.4085 | 360.1395 | 1825.4824 | 4072.9548 | 975.4042 | 111.9191
2027 | 12 | 27 | 20 | MW | 13627.6375 | 3824.8629 | 2363.7714 | 19323.8691 | 9922.9143 | 1157.3203 | 2794.752 | 446.4969 | 4084.2445 | 1887.8492 | 4180.5958 | 1581.1825 | 5438.0495 | 3150.7535 | 15207.3134 | 3337.8793 | 5627.4183 | 2041.1868 | 3479.8393 | 14224.0683 | 3421.388 | 354.4052 | 1799.4081 | 3979.2799 | 964.9993 | 108.6538
2027 | 12 | 27 | 21 | MW | 13216.866 | 3760.4783 | 2352.3419 | 18396.6354 | 9623.8125 | 1147.099 | 2732.6377 | 431.8869 | 3989.4527 | 1857.9234 | 3942.056 | 1523.6694 | 5267.816 | 3013.2375 | 14687.5359 | 3256.645 | 5557.1927 | 2023.1594 | 3408.771 | 13523.254 | 3291.2113 | 348.9271 | 1735.0761 | 3802.2096 | 938.1072 | 104.7017
2027 | 12 | 27 | 22 | MW | 11778.5164 | 3572.5086 | 2301.5883 | 17378.7691 | 8576.4836 | 1119.3818 | 2621.221 | 406.2257 | 3812.3629 | 1805.3591 | 3647.1556 | 1434.0396 | 5015.6909 | 2815.4819 | 13810.659 | 3067.1921 | 5397.7987 | 1974.274 | 3240.4122 | 12466.3238 | 2988.8894 | 341.7511 | 1642.3187 | 3570.8748 | 886.2605 | 98.5426
2027 | 12 | 27 | 23 | MW | 11183.7386 | 3373.3037 | 2170.4404 | 15866.1331 | 8143.3983 | 1057.9617 | 2540.2784 | 369.6383 | 3566.9356 | 1730.4138 | 3305.5726 | 1345.3935 | 4897.0728 | 2533.7559 | 12703.7507 | 2813.4072 | 5073.4666 | 1865.9462 | 3033.2894 | 11263.3015 | 2660.2475 | 325.6373 | 1539.0892 | 3379.5257 | 837.8539 | 92.4511
2027 | 12 | 27 | 24 | MW | 10671.892 | 3165.4568 | 2030.963 | 14572.5433 | 7770.6991 | 990.28 | 2527.855 | 329.7419 | 3304.9741 | 1648.6906 | 2983.345 | 1292.1397 | 4886.1543 | 2408.714 | 11515.0265 | 2383.7975 | 4822.1321 | 1746.5747 | 2857.3298 | 9971.2529 | 2391.0032 | 306.5121 | 1441.6308 | 3184.747 | 792.0032 | 88.7917
2027 | 12 | 28 | 1 | MW | 9956.6081 | 3056.9957 | 1906.5958 | 13226.0904 | 7249.8677 | 934.8453 | 2477.9699 | 297.2752 | 3047.4223 | 1582.1865 | 2665.6728 | 1255.5997 | 4770.0179 | 2358.5147 | 10466.607 | 2375.348 | 4641.0239 | 1648.8036 | 2799.5626 | 8791.0526 | 2033.9078 | 294.8512 | 1394.3977 | 3077.9347 | 802.9366 | 86.2808
2027 | 12 | 28 | 2 | MW | 9788.1535 | 2988.7215 | 1822.7156 | 12676.5504 | 7127.2081 | 911.2719 | 2499.9039 | 282.6027 | 2872.1687 | 1552.132 | 2534.7318 | 1251.6674 | 4741.7282 | 2217.956 | 9880.4595 | 2233.3256 | 4520.9006 | 1607.2268 | 2745.5971 | 7976.0979 | 1881.6802 | 285.7851 | 1384.1389 | 3021.3857 | 821.6291 | 86.0106
2027 | 12 | 28 | 3 | MW | 10261.1206 | 3008.5987 | 1794.6263 | 12903.1668 | 7471.5973 | 901.9713 | 2523.003 | 273.9242 | 2748.7206 | 1534.355 | 2514.8057 | 1247.8982 | 4775.9737 | 2227.6914 | 9464.3666 | 2148.2759 | 4448.3647 | 1590.8232 | 2690.8705 | 7576.6117 | 1789.9162 | 279.4421 | 1389.0544 | 3031.0973 | 833.5334 | 85.7515
2027 | 12 | 28 | 4 | MW | 10277.9654 | 3045.7605 | 1780.8728 | 12880.5028 | 7483.8629 | 894.3285 | 2535.8134 | 270.5527 | 2672.2994 | 1527.4484 | 2456.1678 | 1253.961 | 4811.2112 | 2242.2956 | 9318.9485 | 2095.121 | 4413.2523 | 1577.3433 | 2761.1787 | 7430.513 | 1724.1173 | 276.8153 | 1404.6566 | 3078.5063 | 837.3248 | 86.1682
2027 | 12 | 28 | 5 | MW | 10305.1782 | 3221.1987 | 1813.0303 | 12969.2632 | 7503.6777 | 887.4221 | 2554.2539 | 276.5465 | 2645.4793 | 1539.7259 | 2473.8167 | 1264.9399 | 4965.5637 | 2305.8805 | 9253.3264 | 2101.3899 | 4390.6134 | 1565.1624 | 2851.2485 | 7405.4031 | 1711.3135 | 278.3209 | 1465.7818 | 3144.1934 | 862.1016 | 86.9226
2027 | 12 | 28 | 6 | MW | 10392.0003 | 3419.5392 | 1899.6222 | 13673.6482 | 7566.897 | 907.7726 | 2657.5188 | 288.9712 | 2666.7882 | 1565.1763 | 2572.3067 | 1330.8103 | 5203.7919 | 2446.744 | 9494.82 | 2186.7125 | 4466.3836 | 1601.055 | 3043.9299 | 7763.7993 | 1792.0508 | 282.7738 | 1563.4547 | 3333.8296 | 910.2437 | 91.449
2027 | 12 | 28 | 7 | MW | 10763.8981 | 3585.9037 | 2058.0841 | 15157.9688 | 7837.693 | 959.4318 | 2796.6932 | 312.1349 | 2789.1349 | 1612.6249 | 2659.4098 | 1464.8447 | 5357.1512 | 2693.7864 | 10278.1288 | 2419.7806 | 4704.7815 | 1692.1673 | 3170.4841 | 8565.0563 | 2028.2176 | 295.1716 | 1646.1665 | 3505.1877 | 998.4171 | 100.6594
2027 | 12 | 28 | 8 | MW | 11619.1308 | 3716.8345 | 2154.9426 | 16829.2408 | 8460.4275 | 990.28 | 2838.6199 | 338.9824 | 2958.51 | 1667.6183 | 2682.7521 | 1518.7534 | 5427.6268 | 3019.6265 | 11225.5005 | 2711.4562 | 4892.3577 | 1746.5747 | 3264.7348 | 9167.7092 | 2282.1674 | 302.4116 | 1687.2019 | 3674.8328 | 1067.6335 | 104.3638
2027 | 12 | 28 | 9 | MW | 12313.6848 | 3768.6884 | 2267.4935 | 18013.2901 | 8966.1645 | 1015.1427 | 2809.3102 | 367.2033 | 3197.3238 | 1725.4258 | 2789.2117 | 1547.428 | 5446.487 | 3175.7007 | 12139.6239 | 2868.1982 | 5040.6638 | 1790.4255 | 3319.0813 | 10147.0241 | 2532.9176 | 310.004 | 1702.163 | 3770.2225 | 1091.9691 | 106.3343
2027 | 12 | 28 | 10 | MW | 12581.9214 | 3714.6738 | 2269.4307 | 18315.4335 | 9161.48 | 1026.3768 | 2805.8161 | 391.6782 | 3364.4945 | 1775.5599 | 2830.7714 | 1543.6596 | 5399.8335 | 3212.5144 | 12749.6961 | 2955.4285 | 5118.2813 | 1810.2394 | 3321.3609 | 10763.3748 | 2663.4494 | 312.1824 | 1709.0018 | 3785.6445 | 1078.8321 | 106.0753
2027 | 12 | 28 | 11 | MW | 12653.1859 | 3621.3375 | 2255.095 | 18073.7118 | 9213.371 | 1025.7323 | 2788.5407 | 407.9116 | 3481.6965 | 1808.8125 | 2863.2213 | 1517.7706 | 5347.2248 | 3160.1851 | 12957.8129 | 2950.5216 | 5121.5156 | 1809.1026 | 3274.236 | 11028.1722 | 2716.7994 | 313.3677 | 1698.5285 | 3709.1044 | 1055.289 | 104.2963
2027 | 12 | 28 | 12 | MW | 12585.8064 | 3483.0602 | 2205.8909 | 17480.7511 | 9164.3088 | 1018.1814 | 2761.5598 | 413.6556 | 3569.5075 | 1820.5784 | 2802.3062 | 1486.9655 | 5280.2234 | 3035.7508 | 12877.2004 | 2893.5501 | 5050.8285 | 1795.785 | 3221.4098 | 11080.6754 | 2722.8469 | 309.139 | 1693.3996 | 3637.7051 | 1019.7549 | 102.1795
2027 | 12 | 28 | 13 | MW | 12418.6449 | 3431.2071 | 2151.4558 | 16936.8742 | 9042.5908 | 1000.0409 | 2736.326 | 416.715 | 3588.2454 | 1826.8447 | 2740.2509 | 1464.5168 | 5227.6147 | 2920.7481 | 12585.2762 | 2813.6789 | 4980.6022 | 1763.7902 | 3170.4841 | 10888.9241 | 2689.7694 | 303.9493 | 1657.9209 | 3584.5838 | 984.2219 | 100.6369
2027 | 12 | 28 | 14 | MW | 12230.7535 | 3535.3468 | 2104.3828 | 16398.6721 | 8905.7784 | 984.2023 | 2628.4026 | 421.6474 | 3569.5075 | 1836.9483 | 2694.1379 | 1442.396 | 5229.6 | 2848.0355 | 12371.8654 | 2750.4374 | 4912.2246 | 1735.8555 | 3165.1638 | 10797.6165 | 2665.2278 | 300.0089 | 1654.7154 | 3571.4464 | 937.2247 | 99.1168
2027 | 12 | 28 | 15 | MW | 12207.4316 | 3292.9298 | 2069.3198 | 16253.2577 | 8888.7966 | 976.4672 | 2644.1252 | 408.3486 | 3514.0286 | 1809.7069 | 2680.4738 | 1451.9002 | 5347.2248 | 2813.6568 | 12216.6387 | 2711.7291 | 4869.7195 | 1722.2129 | 3128.2994 | 10532.8191 | 2633.9286 | 297.5422 | 1632.7022 | 3597.1496 | 891.2868 | 99.7699
2027 | 12 | 28 | 16 | MW | 12318.8688 | 3243.2373 | 1970.7171 | 16449.6632 | 8969.9392 | 977.0198 | 2716.5267 | 387.7447 | 3286.2362 | 1767.5025 | 2704.9542 | 1529.5683 | 5759.6577 | 2723.9061 | 12241.1056 | 2760.524 | 4880.3458 | 1723.1875 | 3130.1998 | 10475.7423 | 2588.4022 | 300.1691 | 1601.2846 | 3863.3277 | 852.9316 | 105.107
2027 | 12 | 28 | 17 | MW | 13056.1873 | 3567.3228 | 2124.5293 | 17911.3081 | 9506.815 | 1009.8018 | 2857.8366 | 393.6137 | 3311.5875 | 1779.5248 | 3623.2447 | 1644.1035 | 5855.4457 | 3015.9752 | 12619.2612 | 2943.9798 | 5148.3121 | 1781.0057 | 3339.223 | 10950.5635 | 2678.3878 | 308.7867 | 1718.405 | 4173.4851 | 904.2482 | 112.9775
2027 | 12 | 28 | 18 | MW | 13674.287 | 3859.0004 | 2344.7868 | 18966.9437 | 9956.882 | 1116.9874 | 2884.6232 | 437.631 | 3723.0831 | 1869.6893 | 4011.5113 | 1660.8172 | 5769.5841 | 3143.7558 | 14535.7788 | 3144.3369 | 5538.2498 | 1970.0509 | 3508.342 | 13087.248 | 3198.7362 | 337.6186 | 1804.7502 | 4115.2232 | 963.0597 | 114.126
2027 | 12 | 28 | 19 | MW | 13441.0391 | 3811.0352 | 2262.8447 | 18611.9255 | 9787.0434 | 1152.9003 | 2809.5043 | 441.9391 | 3786.6442 | 1878.5135 | 4121.9568 | 1633.7804 | 5678.263 | 2956.3443 | 14633.4421 | 3185.2257 | 5539.6361 | 2033.3912 | 3479.8393 | 13290.4169 | 3278.4074 | 334.7034 | 1790.4314 | 4056.9613 | 964.0301 | 112.2681
2027 | 12 | 28 | 20 | MW | 13150.7796 | 3725.0446 | 2230.4934 | 17990.6261 | 9575.692 | 1136.4172 | 2740.4019 | 424.457 | 3745.8625 | 1842.7031 | 4020.6211 | 1577.4142 | 5395.8636 | 2789.0134 | 14257.9885 | 3067.1921 | 5462.0187 | 2004.3196 | 3419.4124 | 12781.354 | 3207.2733 | 328.6166 | 1762.006 | 3987.2767 | 951.7734 | 108.3948
2027 | 12 | 28 | 21 | MW | 12793.1347 | 3635.597 | 2226.6189 | 17359.8844 | 9315.2742 | 1119.5658 | 2680.2289 | 406.4131 | 3674.5859 | 1805.7431 | 3777.527 | 1531.37 | 5236.0521 | 2719.951 | 13872.2803 | 2994.6824 | 5382.0901 | 1974.5984 | 3343.784 | 12208.3703 | 3069.9829 | 324.0997 | 1704.2996 | 3848.4754 | 920.5597 | 105.2308
2027 | 12 | 28 | 22 | MW | 11457.1532 | 3479.1715 | 2172.1838 | 16500.6425 | 8342.4842 | 1093.7824 | 2571.3352 | 388.2442 | 3556.2807 | 1768.5257 | 3477.5026 | 1456.3243 | 4985.9123 | 2626.5491 | 13170.385 | 2843.392 | 5274.4418 | 1929.1238 | 3179.6052 | 11338.6398 | 2819.945 | 316.9557 | 1617.5266 | 3666.2645 | 870.5658 | 100.0739
2027 | 12 | 28 | 23 | MW | 10991.9621 | 3312.3751 | 2042.3925 | 15469.5546 | 8003.7569 | 1041.2944 | 2491.3629 | 352.7182 | 3357.8811 | 1695.7553 | 3162.6761 | 1366.5305 | 4861.8346 | 2364.9037 | 12233.9438 | 2632.6766 | 5003.7027 | 1836.5499 | 3009.3468 | 10343.3381 | 2514.7774 | 302.5717 | 1526.4805 | 3490.3373 | 824.3634 | 93.9036
2027 | 12 | 28 | 24 | MW | 10578.5929 | 3099.7751 | 1928.8734 | 14345.9387 | 7702.7636 | 977.3882 | 2478.1641 | 320.5637 | 3142.2132 | 1629.8904 | 2878.593 | 1317.8648 | 4932.3109 | 2263.8964 | 11233.7512 | 2262.7658 | 4769.4631 | 1723.8372 | 2863.4102 | 9233.9113 | 2274.6988 | 285.3367 | 1438.6386 | 3301.2728 | 782.0396 | 90.5594
2027 | 12 | 29 | 1 | MW | 9979.93 | 3011.6238 | 1844.025 | 13301.6291 | 7266.8495 | 924.9924 | 2417.2143 | 293.7788 | 2926.1779 | 1575.0247 | 2581.4153 | 1296.8918 | 4748.6767 | 2288.5397 | 10165.4744 | 2248.5909 | 4575.8799 | 1631.4259 | 2791.2017 | 8154.1547 | 1942.145 | 275.5017 | 1393.5421 | 3223.018 | 790.6806 | 89.1182
2027 | 12 | 29 | 2 | MW | 9823.1363 | 2946.8065 | 1755.8827 | 12995.7064 | 7152.6807 | 897.3672 | 2440.7018 | 276.8587 | 2764.151 | 1540.365 | 2490.3264 | 1294.1063 | 4690.6085 | 2143.4172 | 9556.6811 | 2101.9356 | 4477.4715 | 1582.7028 | 2754.7181 | 7421.3822 | 1816.2363 | 266.4998 | 1392.4744 | 3188.7463 | 817.8377 | 88.9268
2027 | 12 | 29 | 3 | MW | 10289.6322 | 2933.4106 | 1710.5531 | 13311.0715 | 7492.358 | 885.3963 | 2467.1 | 267.4308 | 2650.9905 | 1521.0533 | 2425.995 | 1292.4676 | 4711.4533 | 2142.5047 | 9240.1033 | 2017.4304 | 4438.6631 | 1561.5895 | 2679.8499 | 7078.9652 | 1737.6323 | 262.175 | 1389.0544 | 3191.6025 | 837.9417 | 88.8142
2027 | 12 | 29 | 4 | MW | 10302.5862 | 2978.7833 | 1675.877 | 13431.9265 | 7501.7904 | 878.1215 | 2473.1172 | 263.3725 | 2587.0611 | 1512.7407 | 2385.5734 | 1294.7612 | 4692.0974 | 2190.2701 | 9118.9178 | 1998.6215 | 4413.2523 | 1548.7589 | 2730.7756 | 6848.404 | 1682.5039 | 260.3169 | 1407.0077 | 3229.8715 | 839.7935 | 88.9718
2027 | 12 | 29 | 5 | MW | 10322.023 | 3121.3803 | 1700.4794 | 13737.8609 | 7515.9433 | 872.1361 | 2489.2282 | 266.6192 | 2548.8505 | 1519.391 | 2406.6385 | 1290.829 | 4818.1597 | 2199.7017 | 8993.7211 | 1957.7326 | 4376.2911 | 1538.2022 | 2838.7075 | 6690.8922 | 1653.6943 | 260.0286 | 1452.9586 | 3245.2954 | 860.8667 | 88.7016
2027 | 12 | 29 | 6 | MW | 10312.9541 | 3282.9916 | 1739.4168 | 14311.9486 | 7509.3397 | 874.7145 | 2602.0043 | 273.9867 | 2543.7076 | 1534.4826 | 2443.0732 | 1351.1284 | 5035.543 | 2308.3154 | 9098.473 | 2043.3269 | 4428.4985 | 1542.7498 | 2982.7437 | 6868.949 | 1722.3389 | 260.8936 | 1533.5326 | 3421.7941 | 909.4501 | 92.8452
2027 | 12 | 29 | 7 | MW | 10534.5411 | 3423.4288 | 1835.3071 | 15337.3617 | 7670.6875 | 913.4819 | 2731.6675 | 294.2159 | 2604.6968 | 1575.9191 | 2534.1633 | 1490.7338 | 5160.117 | 2544.1 | 9741.9805 | 2275.0331 | 4632.708 | 1611.1246 | 3123.7392 | 7419.0998 | 1879.5456 | 271.3692 | 1599.7879 | 3574.8741 | 998.3293 | 102.4384
2027 | 12 | 29 | 8 | MW | 11282.2217 | 3547.013 | 1922.868 | 17048.2986 | 8215.1084 | 941.6594 | 2767.7712 | 317.3795 | 2710.8774 | 1623.3677 | 2542.1328 | 1552.344 | 5207.7619 | 2912.534 | 10530.5809 | 2572.1602 | 4806.4235 | 1660.8218 | 3233.1915 | 7937.2902 | 2106.4654 | 277.3918 | 1650.6543 | 3695.967 | 1069.9266 | 106.6721
2027 | 12 | 29 | 9 | MW | 11944.379 | 3607.0771 | 2027.8638 | 18209.6839 | 8697.2558 | 966.7063 | 2747.9719 | 345.7878 | 2904.1333 | 1681.5592 | 2653.1478 | 1579.7078 | 5232.5779 | 3103.2919 | 11418.8529 | 2773.3358 | 4947.337 | 1704.9975 | 3309.9602 | 8763.6581 | 2365.7504 | 285.0163 | 1659.6309 | 3754.229 | 1095.5849 | 108.5524
2027 | 12 | 29 | 10 | MW | 12235.9374 | 3563.4341 | 2052.2724 | 18640.2526 | 8909.553 | 983.5578 | 2729.3379 | 364.3938 | 3059.1794 | 1719.671 | 2720.3259 | 1579.3808 | 5245.4816 | 3189.0874 | 12010.4605 | 2881.0099 | 5014.7913 | 1734.7187 | 3322.5011 | 9370.877 | 2507.3088 | 289.5013 | 1663.0509 | 3755.9419 | 1079.6257 | 108.53
2027 | 12 | 29 | 11 | MW | 12366.8114 | 3475.7145 | 2061.7647 | 18283.3389 | 9004.8484 | 990.6484 | 2713.0334 | 376.4439 | 3150.6636 | 1744.3547 | 2774.9791 | 1575.9395 | 5223.6441 | 3111.8109 | 12263.7897 | 2868.1982 | 5045.7461 | 1747.2245 | 3275.7563 | 9660.7853 | 2565.2829 | 290.8147 | 1647.8766 | 3697.6799 | 1042.4165 | 108.2935
2027 | 12 | 29 | 12 | MW | 12374.5873 | 3385.8351 | 2047.8166 | 17714.9143 | 9010.5104 | 986.3203 | 2699.6397 | 386.4336 | 3196.589 | 1764.8171 | 2714.6325 | 1548.5757 | 5194.8582 | 3013.2375 | 12236.7127 | 2829.7628 | 4984.7605 | 1739.5911 | 3228.2504 | 9758.9478 | 2576.3095 | 289.1168 | 1627.1444 | 3626.8522 | 1012.261 | 106.4131
2027 | 12 | 29 | 13 | MW | 12224.2765 | 3352.5621 | 2011.7855 | 17135.1635 | 8901.0622 | 973.6127 | 2687.0228 | 389.6178 | 3221.2055 | 1771.3398 | 2673.0728 | 1516.2958 | 5180.9612 | 2883.6317 | 12033.5593 | 2769.5192 | 4932.0908 | 1717.1784 | 3195.5669 | 9701.8819 | 2556.392 | 285.8172 | 1602.139 | 3612.5734 | 975.8455 | 104.195
2027 | 12 | 29 | 14 | MW | 12120.6095 | 3442.8741 | 1986.7954 | 16659.2786 | 8825.5774 | 964.8647 | 2565.1238 | 409.0979 | 3207.6113 | 1811.2426 | 2610.4501 | 1500.074 | 5206.2735 | 2808.1803 | 11929.8828 | 2729.9935 | 4898.3647 | 1701.7494 | 3172.3845 | 9740.6863 | 2529.7158 | 283.6708 | 1603.6345 | 3651.4141 | 933.1688 | 103.0803
2027 | 12 | 29 | 15 | MW | 12105.0577 | 3235.459 | 1965.8736 | 16468.5479 | 8814.2534 | 951.5126 | 2571.5294 | 404.7897 | 3203.5698 | 1802.4174 | 2587.6773 | 1521.7028 | 5398.8408 | 2756.1549 | 11887.5675 | 2709.8214 | 4939.4834 | 1678.1999 | 3151.1025 | 9660.7853 | 2496.9944 | 283.2543 | 1592.949 | 3729.667 | 891.6391 | 104.5665
2027 | 12 | 29 | 16 | MW | 12333.1217 | 3155.5178 | 1968.1984 | 16912.3265 | 8980.3174 | 949.8551 | 2650.3365 | 400.4192 | 3199.5283 | 1793.4645 | 2633.2218 | 1626.2438 | 5716.4791 | 2773.4967 | 11999.3492 | 2759.4337 | 4950.5713 | 1675.2767 | 3198.9876 | 9758.9478 | 2517.6231 | 288.9887 | 1604.4901 | 3999.8425 | 863.6878 | 111.7502
2027 | 12 | 29 | 17 | MW | 13087.2851 | 3533.1861 | 2168.697 | 18236.1272 | 9529.4587 | 984.9391 | 2821.3445 | 407.0374 | 3294.3192 | 1807.0215 | 3543.5427 | 1745.531 | 5827.6523 | 3083.8212 | 12568.4552 | 2988.4124 | 5235.6326 | 1737.1549 | 3482.499 | 10612.7091 | 2675.186 | 301.066 | 1748.9683 | 4327.1367 | 930.3477 | 119.9473
2027 | 12 | 29 | 18 | MW | 13755.9253 | 3844.7401 | 2348.6613 | 19650.5603 | 10016.3266 | 1105.3849 | 2867.7362 | 441.502 | 3737.7795 | 1877.618 | 3877.7247 | 1754.7073 | 5761.643 | 3316.8681 | 14416.3948 | 3284.4504 | 5823.7734 | 1949.5874 | 3665.6801 | 12968.5427 | 3265.2474 | 326.7586 | 1857.5411 | 4345.4148 | 994.9781 | 120.5778
2027 | 12 | 29 | 19 | MW | 13568.028 | 3833.5057 | 2306.8185 | 19556.1485 | 9879.5099 | 1153.9132 | 2813.7745 | 439.6289 | 3834.0401 | 1873.7818 | 4003.5407 | 1735.372 | 5671.3152 | 3156.23 | 14867.5657 | 3343.3308 | 5854.7283 | 2035.1776 | 3621.595 | 13226.4962 | 3365.5473 | 329.9301 | 1838.9467 | 4282.0122 | 999.9165 | 119.2492
2027 | 12 | 29 | 20 | MW | 13384.0275 | 3788.1338 | 2325.2217 | 19191.6763 | 9745.5306 | 1156.1232 | 2749.3313 | 432.2616 | 3778.9294 | 1858.6902 | 3983.6157 | 1687.3621 | 5361.1218 | 2978.8587 | 14590.9365 | 3250.3762 | 5751.6992 | 2039.0754 | 3535.3252 | 12817.877 | 3264.1802 | 328.5205 | 1808.598 | 4191.7632 | 986.426 | 115.9501
2027 | 12 | 29 | 21 | MW | 13057.4804 | 3683.5614 | 2321.7349 | 18421.1948 | 9507.7565 | 1144.7049 | 2671.8828 | 417.9013 | 3732.2684 | 1829.2749 | 3756.4619 | 1618.3783 | 5142.2494 | 2864.7686 | 14044.1382 | 3141.6106 | 5642.2029 | 2018.9367 | 3420.9327 | 12215.2252 | 3086.3436 | 322.4658 | 1743.6249 | 4038.6832 | 944.7197 | 111.2097
2027 | 12 | 29 | 22 | MW | 11542.6765 | 3453.2449 | 2232.4306 | 17008.6337 | 8404.7576 | 1104.9245 | 2529.602 | 386.9331 | 3539.3799 | 1765.8402 | 3420.5723 | 1514.0013 | 4905.5102 | 2653.3225 | 12996.0186 | 2966.0597 | 5476.8025 | 1948.7755 | 3223.6903 | 11153.7324 | 2774.7747 | 312.2785 | 1642.5332 | 3776.5064 | 879.2068 | 104.0373
2027 | 12 | 29 | 23 | MW | 10899.956 | 3253.6073 | 2086.9478 | 15384.5734 | 7936.763 | 1039.8212 | 2432.5492 | 343.3529 | 3305.7089 | 1676.5712 | 3083.5426 | 1414.0494 | 4809.7229 | 2381.6368 | 11747.9827 | 2692.3744 | 5146.4641 | 1833.9515 | 2988.8241 | 9971.2529 | 2428.7048 | 295.588 | 1524.9838 | 3650.8425 | 827.6257 | 97.1689
2027 | 12 | 29 | 24 | MW | 10397.1843 | 3022.859 | 1939.7215 | 14096.6584 | 7570.6716 | 971.863 | 2415.8556 | 307.6395 | 3066.1602 | 1603.4168 | 2769.8552 | 1361.1235 | 4835.5309 | 2238.3405 | 10712.1859 | 2306.6538 | 4868.7955 | 1714.0925 | 2835.6669 | 8898.3415 | 2190.7596 | 279.0257 | 1429.2354 | 3394.376 | 786.0956 | 93.532
2027 | 12 | 30 | 1 | MW | 9830.9122 | 2955.8811 | 1823.6846 | 13080.6759 | 7158.3427 | 921.4931 | 2366.3589 | 281.8535 | 2853.0642 | 1550.5973 | 2492.034 | 1326.5492 | 4781.9289 | 2242.5994 | 9822.1939 | 2271.761 | 4654.4221 | 1625.2541 | 2751.2974 | 7900.7661 | 1872.4331 | 271.0167 | 1387.5589 | 3318.4076 | 792.7967 | 91.1562
2027 | 12 | 30 | 2 | MW | 9767.4178 | 2929.0901 | 1759.951 | 12937.1569 | 7112.1095 | 901.6949 | 2398.7744 | 271.177 | 2713.0819 | 1528.7268 | 2430.5493 | 1323.2727 | 4782.9216 | 2127.5967 | 9408.6529 | 2157.2723 | 4596.2085 | 1590.3357 | 2706.0729 | 7300.3945 | 1769.9987 | 265.0582 | 1385.6344 | 3277.8522 | 818.6313 | 90.931
2027 | 12 | 30 | 3 | MW | 10267.6034 | 2978.7833 | 1745.0347 | 12939.0524 | 7476.3178 | 895.9859 | 2443.6132 | 267.306 | 2645.8467 | 1520.7981 | 2395.8212 | 1311.966 | 4904.0213 | 2126.988 | 9215.9628 | 2095.3927 | 4557.4001 | 1580.2666 | 2771.44 | 7122.3377 | 1730.1637 | 264.0971 | 1402.7333 | 3302.4141 | 839.6167 | 90.1541
2027 | 12 | 30 | 4 | MW | 10362.1956 | 3094.1575 | 1777.386 | 13269.5228 | 7545.1948 | 900.8662 | 2494.2751 | 268.6171 | 2660.1757 | 1523.4835 | 2450.4754 | 1347.0313 | 5139.7678 | 2273.9356 | 9349.7903 | 2128.6495 | 4584.1966 | 1588.8741 | 2905.5949 | 7343.767 | 1730.5198 | 268.8384 | 1457.0197 | 3421.2225 | 863.4243 | 92.5637
2027 | 12 | 30 | 5 | MW | 10631.7253 | 3430.7744 | 1866.8841 | 14457.3514 | 7741.4518 | 922.9664 | 2594.2401 | 286.4738 | 2737.3309 | 1560.0607 | 2616.1425 | 1421.9139 | 5515.97 | 2476.8638 | 9737.0133 | 2240.9588 | 4653.0365 | 1627.8525 | 3154.1423 | 8010.3396 | 1824.4172 | 279.5062 | 1583.9724 | 3660.5522 | 910.4204 | 97.7093
2027 | 12 | 30 | 6 | MW | 11194.1064 | 3853.8146 | 2056.7274 | 16453.4307 | 8150.9476 | 982.4527 | 2815.9099 | 315.5064 | 2948.5899 | 1619.5316 | 2875.1767 | 1572.0072 | 5768.5908 | 2803.9214 | 10806.178 | 2576.2496 | 4914.5342 | 1732.7696 | 3544.0662 | 9418.8154 | 2108.6 | 300.7777 | 1779.317 | 3991.2742 | 995.6839 | 108.0233
2027 | 12 | 30 | 7 | MW | 12070.0749 | 4021.9072 | 2308.1743 | 18730.8968 | 8788.7808 | 1072.4187 | 2971.7771 | 357.276 | 3232.9626 | 1705.091 | 3129.0871 | 1699.4878 | 5854.9493 | 3294.3548 | 12412.2494 | 2975.056 | 5304.9342 | 1891.4443 | 3678.9813 | 11286.1366 | 2511.2217 | 332.8132 | 1852.8389 | 4112.9387 | 1063.3131 | 116.7833
2027 | 12 | 30 | 8 | MW | 13060.0724 | 4003.7589 | 2393.9917 | 20130.2245 | 9509.6438 | 1101.5175 | 2978.7653 | 386.5585 | 3427.6881 | 1765.0724 | 3092.6513 | 1708.4992 | 5893.1641 | 3541.3971 | 13553.5439 | 3222.0263 | 5449.5436 | 1942.7663 | 3578.27 | 12196.9637 | 2789.002 | 345.2751 | 1840.0156 | 4140.9283 | 1093.4686 | 117.4026
2027 | 12 | 30 | 9 | MW | 13448.815 | 3910.8536 | 2418.2066 | 20049.0227 | 9792.7054 | 1103.2669 | 2921.8921 | 410.846 | 3648.8672 | 1814.8236 | 3102.3306 | 1717.6754 | 5864.8751 | 3563.6066 | 14299.3901 | 3261.0074 | 5469.4106 | 1945.8518 | 3518.2232 | 13018.7646 | 3000.9822 | 351.3939 | 1805.178 | 4119.2225 | 1097.7012 | 118.0331
2027 | 12 | 30 | 10 | MW | 13529.1544 | 3824.4311 | 2402.7088 | 19905.5037 | 9851.2042 | 1105.1087 | 2901.7052 | 430.2635 | 3812.7303 | 1854.5977 | 3092.6513 | 1713.7431 | 5847.0082 | 3577.9059 | 14765.3131 | 3284.4504 | 5487.8911 | 1949.1003 | 3484.0193 | 13516.41 | 3093.4573 | 352.7714 | 1783.1648 | 4079.8103 | 1084.034 | 117.7629
2027 | 12 | 30 | 11 | MW | 13536.9302 | 3710.785 | 2389.9235 | 19452.2827 | 9856.8662 | 1101.8859 | 2881.7117 | 444.8111 | 3877.027 | 1884.397 | 3084.1121 | 1698.5041 | 5795.3921 | 3523.1427 | 14946.3344 | 3257.4636 | 5509.1437 | 1943.4161 | 3430.8131 | 13689.8998 | 3120.8446 | 353.0597 | 1751.9605 | 4039.2548 | 1061.2857 | 116.7157
2027 | 12 | 30 | 12 | MW | 13486.3956 | 3585.4719 | 2348.8551 | 18983.9447 | 9820.0696 | 1088.9018 | 2861.9132 | 448.37 | 3926.6265 | 1891.6865 | 3008.9634 | 1672.615 | 5746.2577 | 3381.6715 | 14806.1301 | 3210.8493 | 5459.2459 | 1920.5158 | 3381.7878 | 13667.0757 | 3100.5709 | 349.4397 | 1738.7094 | 3992.989 | 1024.6045 | 114.9367
2027 | 12 | 30 | 13 | MW | 13387.9125 | 3546.5812 | 2301.7821 | 18606.2625 | 9748.3595 | 1071.2216 | 2848.9079 | 449.4938 | 3938.751 | 1893.989 | 2956.0189 | 1651.3131 | 5688.1888 | 3298.3099 | 14597.6097 | 3149.5155 | 5415.8169 | 1889.333 | 3334.2828 | 13552.933 | 3076.7404 | 343.8976 | 1719.0473 | 3949.5774 | 991.3634 | 113.4729
2027 | 12 | 30 | 14 | MW | 13264.8086 | 3591.5213 | 2222.7445 | 18256.8956 | 9658.7218 | 1060.0795 | 2719.6324 | 447.9329 | 3933.6073 | 1890.791 | 2894.5332 | 1625.588 | 5639.5513 | 3164.1402 | 14441.5409 | 3092.544 | 5341.8953 | 1869.6814 | 3296.6582 | 13539.2342 | 3047.5759 | 340.5018 | 1701.3074 | 3938.1529 | 938.6352 | 111.7052
2027 | 12 | 30 | 15 | MW | 13179.2854 | 3384.5381 | 2196.011 | 17971.7414 | 9596.4484 | 1054.1862 | 2730.3088 | 427.7037 | 3899.8056 | 1849.3545 | 2869.4843 | 1623.4574 | 5804.8216 | 3099.033 | 14278.9365 | 3063.1038 | 5275.3657 | 1859.2874 | 3230.5309 | 13233.3402 | 2994.2247 | 339.3485 | 1690.8352 | 4041.5393 | 915.6223 | 111.5588
2027 | 12 | 30 | 16 | MW | 13310.1652 | 3340.4632 | 2276.5982 | 18202.1253 | 9691.748 | 1051.6079 | 2799.2163 | 412.4069 | 3788.1147 | 1818.0206 | 2909.9049 | 1703.0922 | 6101.6143 | 3085.0376 | 14145.9409 | 3085.1836 | 5302.6246 | 1854.7399 | 3271.5754 | 13123.7711 | 2957.5903 | 336.0809 | 1710.9251 | 4308.8587 | 877.1794 | 117.031
2027 | 12 | 30 | 17 | MW | 14079.8746 | 3667.573 | 2355.0544 | 19886.619 | 10252.2091 | 1052.4366 | 2958.3842 | 431.1377 | 3846.8994 | 1856.3877 | 3785.4977 | 1820.2498 | 6184.0017 | 3362.1997 | 14519.5142 | 3277.6358 | 5529.4722 | 1856.2015 | 3562.3084 | 13402.2674 | 3106.9734 | 346.8448 | 1848.5645 | 4631.5838 | 950.1861 | 125.0817
2027 | 12 | 30 | 18 | MW | 14604.6751 | 3982.5847 | 2574.7313 | 21202.8611 | 10634.3407 | 1166.4366 | 2986.1411 | 473.157 | 4171.6872 | 1942.4597 | 4177.749 | 1822.7073 | 6079.7769 | 3589.1625 | 16283.4713 | 3498.165 | 5964.6869 | 2057.2655 | 3769.8112 | 15717.0044 | 3683.1626 | 378.2716 | 1970.6016 | 4601.8813 | 1039.3299 | 125.2506
2027 | 12 | 30 | 19 | MW | 14339.0363 | 3966.5971 | 2565.6258 | 21038.5736 | 10440.9168 | 1206.217 | 2935.2851 | 472.4702 | 4199.6095 | 1941.0527 | 4346.8324 | 1755.5261 | 5945.2772 | 3445.2575 | 16457.8473 | 3515.0651 | 5992.4074 | 2127.4267 | 3716.6059 | 15650.8132 | 3720.1531 | 375.2283 | 1941.1073 | 4488.2135 | 1042.3276 | 120.6341
2027 | 12 | 30 | 20 | MW | 14031.9319 | 3929.8671 | 2510.4163 | 20215.2056 | 10217.2998 | 1203.2702 | 2860.9422 | 462.3555 | 4108.1253 | 1920.335 | 4226.1402 | 1698.5041 | 5558.1566 | 3294.0498 | 15896.8746 | 3410.3889 | 5879.2144 | 2122.2295 | 3647.818 | 15089.2471 | 3588.5541 | 367.9562 | 1910.9719 | 4386.5419 | 1018.0799 | 116.7157
2027 | 12 | 30 | 21 | MW | 13597.8327 | 3819.2453 | 2445.5206 | 19446.608 | 9901.2121 | 1185.4981 | 2771.071 | 445.6852 | 3988.7179 | 1886.1869 | 3967.6745 | 1617.7225 | 5291.1418 | 3125.8064 | 15220.4112 | 3271.6386 | 5726.289 | 2090.8845 | 3530.0049 | 14219.5056 | 3374.7943 | 359.6911 | 1831.039 | 4136.929 | 973.9048 | 111.1647
2027 | 12 | 30 | 22 | MW | 11956.0399 | 3570.3479 | 2311.6611 | 18098.2712 | 8705.7467 | 1128.7744 | 2607.8273 | 409.5973 | 3759.8241 | 1812.2647 | 3585.6709 | 1502.2036 | 5032.5651 | 2884.5443 | 13972.3274 | 3047.8385 | 5505.9093 | 1990.8398 | 3301.5992 | 12847.5561 | 3001.6945 | 346.4604 | 1693.6129 | 3830.769 | 898.2526 | 103.2266
2027 | 12 | 30 | 23 | MW | 11220.0203 | 3342.6231 | 2146.0317 | 16466.6524 | 8169.8167 | 1054.4624 | 2499.1278 | 363.0826 | 3476.1862 | 1716.9856 | 3190.5717 | 1405.856 | 4919.4066 | 2562.0505 | 12634.3316 | 2788.0553 | 5159.4008 | 1859.7744 | 3061.4119 | 11345.4838 | 2595.8709 | 328.2322 | 1557.6836 | 3626.8522 | 844.025 | 96.6059
2027 | 12 | 30 | 24 | MW | 10651.1621 | 3128.2942 | 1993.769 | 15020.1129 | 7755.6047 | 982.0845 | 2467.8761 | 326.4328 | 3180.7904 | 1641.9126 | 2881.4397 | 1352.1113 | 4936.2815 | 2406.5839 | 11419.9995 | 2351.905 | 4891.4344 | 1732.1203 | 2890.7735 | 9950.6992 | 2302.0849 | 309.6836 | 1436.2875 | 3394.9477 | 798.7929 | 92.9127
2027 | 12 | 31 | 1 | MW | 10058.9762 | 3051.3781 | 1891.0989 | 13894.6015 | 7324.4067 | 928.0311 | 2417.6026 | 295.527 | 2945.2832 | 1578.6056 | 2574.0143 | 1312.9497 | 4839.0045 | 2395.3273 | 10315.5407 | 2292.206 | 4714.9462 | 1636.7853 | 2834.9067 | 8713.4363 | 1953.1705 | 298.9197 | 1399.9544 | 3275.5677 | 809.1089 | 90.2217
2027 | 12 | 31 | 2 | MW | 9939.7632 | 3021.9946 | 1805.862 | 13507.4653 | 7237.6022 | 904.5497 | 2433.9078 | 283.0398 | 2791.3393 | 1553.0265 | 2486.9101 | 1306.559 | 4852.9015 | 2231.0378 | 9746.7177 | 2175.5355 | 4627.1633 | 1595.3707 | 2796.1427 | 8010.3396 | 1836.8649 | 290.9429 | 1394.6111 | 3224.1612 | 840.4982 | 89.7825
2027 | 12 | 31 | 3 | MW | 10390.7014 | 3046.1931 | 1763.244 | 13299.7336 | 7565.9512 | 896.9988 | 2467.2942 | 277.483 | 2699.8551 | 1541.6445 | 2431.6874 | 1309.8363 | 4964.5711 | 2175.0583 | 9525.7451 | 2135.737 | 4601.7532 | 1582.053 | 2839.4677 | 7782.0608 | 1776.4012 | 288.3159 | 1416.1976 | 3261.287 | 869.7722 | 90.0077
2027 | 12 | 31 | 4 | MW | 10406.2532 | 3171.938 | 1804.5062 | 13328.0607 | 7577.2752 | 901.3265 | 2508.4448 | 278.7942 | 2695.0788 | 1544.3299 | 2444.7819 | 1342.7711 | 5196.8434 | 2248.6846 | 9586.7419 | 2147.1856 | 4598.0564 | 1589.686 | 2924.5973 | 7859.6761 | 1778.8908 | 289.7255 | 1471.553 | 3385.8096 | 892.6095 | 92.2709
2027 | 12 | 31 | 5 | MW | 10627.8344 | 3482.1966 | 1876.3755 | 14147.6494 | 7738.6187 | 919.6515 | 2604.3332 | 296.7133 | 2765.6206 | 1581.0347 | 2589.3849 | 1418.6366 | 5558.6529 | 2472.6038 | 9922.4114 | 2332.8232 | 4701.5472 | 1622.006 | 3237.3724 | 8405.2609 | 1856.7836 | 298.5353 | 1589.9568 | 3623.9961 | 940.9283 | 97.4841
2027 | 12 | 31 | 6 | MW | 11195.3995 | 3897.0259 | 2052.6601 | 16105.9594 | 8151.8891 | 979.7823 | 2782.3293 | 324.9967 | 2977.247 | 1638.9709 | 2845.0039 | 1569.5487 | 5796.8805 | 2821.8708 | 11020.6803 | 2636.2203 | 4945.9514 | 1728.0599 | 3610.5735 | 9852.5476 | 2153.7702 | 316.5713 | 1796.4158 | 3938.7245 | 1027.8679 | 107.8543
2027 | 12 | 31 | 7 | MW | 12088.2128 | 4060.3652 | 2287.4463 | 18417.4155 | 8801.9879 | 1076.5625 | 2921.6979 | 366.2044 | 3268.9679 | 1723.3796 | 3049.385 | 1679.0048 | 5809.2885 | 3278.838 | 12584.9889 | 2976.9638 | 5279.9857 | 1898.7529 | 3709.0051 | 11651.3778 | 2580.2213 | 343.5772 | 1873.5699 | 4050.1077 | 1079.9781 | 115.3758
2027 | 12 | 31 | 8 | MW | 13051.0034 | 3991.6593 | 2395.1537 | 19727.9946 | 9503.0403 | 1092.2169 | 2930.6265 | 392.8021 | 3456.7135 | 1777.8625 | 3007.2558 | 1681.4633 | 5838.0744 | 3527.4017 | 13637.4932 | 3209.2145 | 5389.482 | 1926.3628 | 3608.293 | 12397.8404 | 2867.6048 | 352.0986 | 1835.3134 | 4088.9484 | 1104.0491 | 115.5447
2027 | 12 | 31 | 9 | MW | 13369.7687 | 3909.5573 | 2379.463 | 19442.8404 | 9735.1481 | 1097.5578 | 2872.9773 | 413.7805 | 3650.3368 | 1820.8336 | 3032.8742 | 1680.9714 | 5807.3032 | 3527.7066 | 14371.7244 | 3226.1145 | 5425.0575 | 1935.7826 | 3563.4486 | 13123.7711 | 3051.4877 | 353.6043 | 1796.2013 | 4122.6503 | 1100.8746 | 115.5109
2027 | 12 | 31 | 10 | MW | 13391.7976 | 3819.678 | 2368.6141 | 19104.8114 | 9751.1883 | 1098.2946 | 2863.2719 | 427.5164 | 3796.1977 | 1848.9706 | 3044.2611 | 1672.615 | 5780.9988 | 3500.0206 | 14750.9068 | 3231.5672 | 5452.3164 | 1937.0821 | 3492.0002 | 13609.9989 | 3119.4211 | 352.387 | 1769.9137 | 4113.5103 | 1084.7387 | 114.9367
2027 | 12 | 31 | 11 | MW | 13376.2516 | 3690.9079 | 2339.3628 | 18729.0013 | 9739.8686 | 1093.1379 | 2851.2368 | 435.0087 | 3864.5351 | 1864.3174 | 3042.5525 | 1657.5399 | 5745.7607 | 3415.1377 | 14901.6541 | 3248.1956 | 5472.6449 | 1927.9871 | 3439.555 | 13806.3238 | 3118.355 | 351.6502 | 1744.266 | 4048.9645 | 1063.4898 | 113.9008
2027 | 12 | 31 | 12 | MW | 13327.01 | 3545.285 | 2287.0587 | 18426.8579 | 9704.0135 | 1079.7854 | 2829.8855 | 437.0691 | 3884.7426 | 1868.5375 | 2980.4993 | 1626.4069 | 5702.5821 | 3323.562 | 14765.9839 | 3196.6743 | 5431.5254 | 1904.4371 | 3366.5863 | 13820.0227 | 3126.8909 | 347.6777 | 1720.9706 | 4019.2638 | 1023.2829 | 111.7614
2027 | 12 | 31 | 13 | MW | 13201.3142 | 3505.098 | 2242.5034 | 18062.3856 | 9612.4886 | 1065.881 | 2818.2388 | 435.5082 | 3883.273 | 1865.3405 | 2925.2755 | 1608.7112 | 5661.8844 | 3256.3247 | 14576.6403 | 3145.1543 | 5367.7678 | 1879.9136 | 3308.0598 | 13733.2778 | 3122.978 | 343.1928 | 1697.4608 | 3970.14 | 989.1593 | 110.5454
2027 | 12 | 31 | 14 | MW | 13093.7621 | 3510.2838 | 2221.3887 | 17771.5684 | 9534.1749 | 1055.4753 | 2696.3398 | 436.6945 | 3864.5351 | 1867.7707 | 2862.0833 | 1591.6695 | 5603.3205 | 3172.6582 | 14449.5711 | 3096.6323 | 5300.7766 | 1861.5609 | 3281.8367 | 13749.247 | 3072.1175 | 341.3668 | 1691.0485 | 3933.5838 | 941.105 | 109.3744
2027 | 12 | 31 | 15 | MW | 13049.7045 | 3292.0662 | 2188.6497 | 17507.1826 | 9502.0945 | 1047.5563 | 2691.8755 | 429.7017 | 3850.9409 | 1853.447 | 2827.3551 | 1595.4387 | 5764.1246 | 3099.9455 | 14292.6327 | 3059.56 | 5215.7665 | 1847.594 | 3246.8727 | 13413.6849 | 3016.9879 | 335.4402 | 1682.4997 | 3987.8483 | 904.6005 | 109.6334
2027 | 12 | 31 | 16 | MW | 13176.6934 | 3241.0767 | 2165.9854 | 17682.8079 | 9594.561 | 1048.477 | 2759.4244 | 412.2196 | 3762.396 | 1817.6366 | 2844.4344 | 1671.3042 | 6092.6812 | 3057.0478 | 14270.4097 | 3049.4734 | 5186.1972 | 1849.2178 | 3294.3785 | 13183.1183 | 2988.5333 | 336.2411 | 1680.1486 | 4226.0367 | 858.8393 | 114.8466
2027 | 12 | 31 | 17 | MW | 13846.6267 | 3592.8176 | 2259.7446 | 18825.3202 | 10082.3705 | 1065.1442 | 2914.1279 | 430.7006 | 3837.7141 | 1855.4932 | 3722.3043 | 1794.1967 | 6159.1863 | 3322.0407 | 14552.8271 | 3205.9436 | 5414.8929 | 1878.6142 | 3547.4869 | 13607.7176 | 3111.2414 | 343.6412 | 1813.9413 | 4499.0664 | 928.407 | 123.2914
2027 | 12 | 31 | 18 | MW | 14433.6286 | 3929.8671 | 2483.1022 | 20066.0236 | 10509.7938 | 1183.2881 | 2940.7204 | 482.1478 | 4168.7479 | 1960.8759 | 4087.2297 | 1801.5703 | 6051.9835 | 3540.4845 | 16328.8812 | 3366.7738 | 5790.5083 | 2086.9867 | 3733.3269 | 15837.991 | 3689.9212 | 375.8049 | 1934.054 | 4415.1013 | 1001.5916 | 123.7981
2027 | 12 | 31 | 19 | MW | 14225.0073 | 3952.3368 | 2505.9613 | 20086.7921 | 10357.8869 | 1209.2557 | 2903.8399 | 475.9666 | 4173.5242 | 1948.2156 | 4263.1445 | 1763.0637 | 5929.3949 | 3396.5795 | 16537.0548 | 3364.5932 | 5777.11 | 2132.7861 | 3682.0219 | 15806.0416 | 3697.746 | 377.8552 | 1927.643 | 4299.149 | 1010.1447 | 121.1521
2027 | 12 | 31 | 20 | MW | 13891.9832 | 3898.7547 | 2426.1493 | 19452.2827 | 10115.3967 | 1202.6257 | 2841.7256 | 459.7333 | 4090.123 | 1914.963 | 4168.6404 | 1709.4829 | 5542.2743 | 3213.7308 | 15935.6935 | 3261.5519 | 5703.6501 | 2121.0928 | 3639.077 | 15052.7241 | 3531.2911 | 369.0454 | 1900.4998 | 4174.6283 | 997.6235 | 117.4702
2027 | 12 | 31 | 21 | MW | 13527.8613 | 3795.4794 | 2372.4885 | 18751.6652 | 9850.2626 | 1184.4852 | 2749.9132 | 443.6249 | 3960.4282 | 1881.9668 | 3891.9572 | 1629.0293 | 5271.7859 | 3061.9155 | 15243.1028 | 3163.4187 | 5592.7675 | 2089.098 | 3537.2256 | 14235.4858 | 3312.9072 | 362.0616 | 1827.1912 | 3934.1554 | 955.4769 | 111.9416
2027 | 12 | 31 | 22 | MW | 11880.8845 | 3544.8532 | 2262.8447 | 17446.7493 | 8651.0226 | 1130.524 | 2603.7513 | 408.5359 | 3742.9233 | 1810.0908 | 3507.1069 | 1510.8879 | 5003.2828 | 2804.2252 | 14033.0429 | 2936.8923 | 5362.6855 | 1993.9257 | 3297.7984 | 12845.2748 | 2939.0951 | 348.767 | 1685.7052 | 3647.4148 | 880.5295 | 103.8234
2027 | 12 | 31 | 23 | MW | 11157.8247 | 3342.6231 | 2103.4137 | 15752.825 | 8124.5292 | 1052.3444 | 2502.8153 | 362.5207 | 3471.7773 | 1715.8338 | 3099.4839 | 1415.5241 | 4901.0433 | 2510.6338 | 12626.4219 | 2673.5666 | 5021.7216 | 1856.0388 | 3031.389 | 11359.1826 | 2547.8549 | 329.1612 | 1546.5704 | 3464.0625 | 828.0659 | 97.2703
2027 | 12 | 31 | 24 | MW | 10610.9895 | 3074.2804 | 1964.1302 | 14446.0252 | 7726.3532 | 979.9665 | 2670.1358 | 324.622 | 3193.2823 | 1638.203 | 2772.7019 | 1401.9237 | 5003.2828 | 2373.4227 | 11456.5837 | 2271.761 | 4771.7735 | 1728.3847 | 3378.3679 | 10021.4748 | 2269.0085 | 310.6127 | 1592.3079 | 3984.9922 | 914.652 | 96.3357
2035 | 1 | 1 | 1 | MW | 10986.9229 | 3404.5806 | 2221.8232 | 15765.9717 | 8053.4044 | 1083.4902 | 2809.6472 | 344.2207 | 3605.1157 | 1940.2958 | 3148.9967 | 1383.4082 | 5073.1739 | 2697.1302 | 11642.274 | 2623.3173 | 5287.6894 | 1835.4284 | 3838.7908 | 10160.2584 | 2253.7131 | 326.959 | 1701.2349 | 4630.8951 | 964.5081 | 100.0138
2035 | 1 | 1 | 2 | MW | 10899.4947 | 3384.4919 | 2152.2027 | 15464.8066 | 7989.3196 | 1054.542 | 2848.0874 | 329.2366 | 3433.8614 | 1906.289 | 3080.5315 | 1354.8967 | 5078.8338 | 2630.8705 | 10927.5366 | 2484.8565 | 5175.9704 | 1786.3903 | 3903.8736 | 9492.6069 | 2117.5858 | 319.9323 | 1722.8091 | 4588.2509 | 973.4943 | 97.9522
2035 | 1 | 1 | 3 | MW | 11383.1737 | 3397.7212 | 2121.3086 | 15447.2007 | 8343.8559 | 1034.0111 | 2863.0475 | 320.5472 | 3317.1345 | 1886.5681 | 3052.915 | 1345.8845 | 5144.1782 | 2627.4477 | 10408.7399 | 2409.2801 | 5115.5156 | 1751.6111 | 3967.6546 | 8822.4582 | 2027.3555 | 313.8541 | 1759.7614 | 4705.8702 | 982.3893 | 97.3006
2035 | 1 | 1 | 4 | MW | 11369.0704 | 3501.1049 | 2124.3538 | 15455.0161 | 8333.5182 | 1038.7334 | 2945.7446 | 321.5734 | 3239.9891 | 1888.8976 | 3043.1342 | 1373.7401 | 5296.4762 | 2655.4456 | 10214.6195 | 2398.3561 | 5130.9921 | 1759.6106 | 4126.0238 | 8618.1746 | 1972.434 | 312.5191 | 1834.1253 | 4813.1714 | 1020.7455 | 99.3147
2035 | 1 | 1 | 5 | MW | 11573.5407 | 3755.8912 | 2183.3146 | 16395.686 | 8483.3948 | 1048.8962 | 3053.9988 | 332.4524 | 3268.2619 | 1913.5875 | 3170.8595 | 1399.9571 | 5528.011 | 2713.3066 | 10350.9159 | 2469.5061 | 5177.9049 | 1776.8263 | 4300.4464 | 8869.7901 | 1987.7343 | 315.2595 | 1967.7041 | 4991.32 | 1071.517 | 101.2104
2035 | 1 | 1 | 6 | MW | 11902.1081 | 4102.3027 | 2343.66 | 17811.5679 | 8724.2343 | 1086.8779 | 3181.5771 | 357.6311 | 3406.8004 | 1970.7307 | 3340.5836 | 1495.6498 | 5766.2341 | 2941.6404 | 10977.9641 | 2695.3513 | 5341.8561 | 1841.1673 | 4678.7951 | 9729.2745 | 2203.8908 | 326.0455 | 2131.3492 | 5283.6485 | 1144.8961 | 108.1296
2035 | 1 | 1 | 7 | MW | 12515.5255 | 4209.1166 | 2541.4263 | 19258.7356 | 9173.8687 | 1154.4239 | 3309.7782 | 391.8415 | 3643.4863 | 2048.3735 | 3498.2246 | 1600.6817 | 5796.0764 | 3279.4752 | 12453.7154 | 2992.0522 | 5605.4362 | 1955.5898 | 4749.9529 | 11189.16 | 2553.4308 | 344.2799 | 2189.1885 | 5354.4959 | 1188.5338 | 115.724
2035 | 1 | 1 | 8 | MW | 13477.2423 | 4151.7894 | 2615.8337 | 20807.6003 | 9878.8063 | 1176.8024 | 3247.0281 | 400.5994 | 3691.1471 | 2068.2494 | 3325.6247 | 1620.3449 | 5825.9187 | 3592.7348 | 13618.1268 | 3289.0474 | 5740.8544 | 1993.4989 | 4571.1909 | 11672.4611 | 2789.596 | 353.9417 | 2125.382 | 5412.9625 | 1192.1463 | 117.1458
2035 | 1 | 1 | 9 | MW | 13883.3687 | 4043.016 | 2618.4444 | 21284.7752 | 10176.4965 | 1183.783 | 3098.0486 | 426.5309 | 3817.5675 | 2127.1023 | 3227.8172 | 1635.747 | 5812.5408 | 3672.9941 | 14281.0783 | 3355.1774 | 5773.7411 | 2005.3241 | 4402.8433 | 12407.3778 | 2994.3764 | 355.9443 | 2052.166 | 5391.6381 | 1152.9561 | 118.2595
2035 | 1 | 1 | 10 | MW | 13938.3623 | 3889.1635 | 2650.4262 | 20805.6374 | 10216.8068 | 1195.2802 | 3027.403 | 436.7939 | 3934.6987 | 2150.3937 | 3218.6121 | 1638.8604 | 5776.5248 | 3693.2145 | 14909.8141 | 3448.4684 | 5729.2468 | 2024.8004 | 4248.3796 | 12898.1626 | 3113.636 | 364.7277 | 1985.836 | 5329.7344 | 1126.4579 | 118.4846
2035 | 1 | 1 | 11 | MW | 14076.5564 | 3748.5412 | 2692.8519 | 20770.4378 | 10318.1029 | 1195.4853 | 2990.625 | 443.0886 | 4058.2931 | 2164.6795 | 3218.6121 | 1627.8816 | 5726.1012 | 3603.934 | 15177.6367 | 3433.4122 | 5705.0652 | 2025.1477 | 4052.6963 | 13241.955 | 3145.0196 | 367.5033 | 1941.0802 | 5253.385 | 1089.2135 | 117.6907
2035 | 1 | 1 | 12 | MW | 14072.3285 | 3591.75 | 2670.6598 | 20301.0904 | 10315.0039 | 1183.6802 | 2967.9773 | 444.3203 | 4077.6801 | 2167.4752 | 3212.8583 | 1604.9419 | 5662.8155 | 3498.1654 | 15179.7253 | 3414.2226 | 5671.6944 | 2005.1499 | 3920.795 | 13236.9697 | 3144.6274 | 366.2034 | 1878.8811 | 5074.5481 | 1048.6335 | 116.0321
2035 | 1 | 1 | 13 | MW | 13953.8729 | 3484.4464 | 2638.678 | 19702.6618 | 10228.176 | 1162.739 | 2920.6031 | 443.1571 | 4072.4286 | 2164.8358 | 3156.4762 | 1584.6238 | 5587.1811 | 3393.6427 | 14973.1262 | 3320.6361 | 5630.1018 | 1969.6756 | 3779.3482 | 13179.6671 | 3101.4743 | 362.6197 | 1794.8773 | 4906.7175 | 1004.8102 | 114.5629
2035 | 1 | 1 | 14 | MW | 13863.624 | 3460.438 | 2566.4468 | 19151.1741 | 10162.0237 | 1149.9072 | 2831.88 | 427.215 | 4068.7942 | 2128.6545 | 3068.4495 | 1560.8644 | 5550.1353 | 3299.0732 | 14795.5975 | 3233.2504 | 5572.0655 | 1947.9386 | 3657.8593 | 12915.5941 | 3079.8983 | 358.9658 | 1765.2704 | 4881.2677 | 960.2463 | 112.845
2035 | 1 | 1 | 15 | MW | 13814.2717 | 3441.3286 | 2526.6319 | 18918.4572 | 10125.8485 | 1129.5817 | 2838.5289 | 421.0572 | 4031.6344 | 2114.6786 | 2970.0675 | 1567.91 | 5552.1934 | 3188.0178 | 14586.3405 | 3145.2737 | 5518.3828 | 1913.5073 | 3707.7564 | 12668.9639 | 3042.2378 | 352.8174 | 1750.8113 | 4956.9288 | 935.6005 | 113.3544
2035 | 1 | 1 | 16 | MW | 13967.9762 | 3511.8851 | 2504.0053 | 19045.5633 | 10238.5138 | 1119.3164 | 2914.9927 | 418.4572 | 4051.4256 | 2108.7786 | 2930.9445 | 1623.6214 | 5966.8976 | 3108.0692 | 14460.2697 | 3190.1479 | 5510.161 | 1896.1179 | 3771.5384 | 12477.1379 | 3024.5834 | 349.1635 | 1822.42 | 5356.5586 | 934.86 | 117.3827
2035 | 1 | 1 | 17 | MW | 14541.9042 | 3785.7798 | 2584.2864 | 19796.5313 | 10659.2025 | 1145.4931 | 3084.9585 | 442.6097 | 4193.1952 | 2163.5935 | 3472.3359 | 1745.3671 | 6218.4985 | 3253.3445 | 14651.1643 | 3392.6714 | 5810.4968 | 1940.4611 | 4103.8953 | 12845.8454 | 3142.2744 | 353.7308 | 2029.9033 | 5791.9562 | 1023.7109 | 126.1857
2035 | 1 | 1 | 18 | MW | 15215.9566 | 4166.979 | 2896.7105 | 21130.2729 | 11153.2823 | 1262.0048 | 3128.3846 | 503.6409 | 4635.8716 | 2302.1063 | 3957.3431 | 1784.8565 | 6238.0508 | 3567.5372 | 16298.1095 | 3626.7834 | 6390.8572 | 2137.8316 | 4495.6948 | 15775.5642 | 3605.9736 | 384.1918 | 2156.8265 | 5870.3706 | 1164.7231 | 129.041
2035 | 1 | 1 | 19 | MW | 15050.9694 | 4202.7468 | 2885.6145 | 21104.8517 | 11032.3468 | 1341.5615 | 3173.8887 | 508.7726 | 4703.7269 | 2313.7526 | 4152.9581 | 1761.7529 | 6182.4818 | 3458.9693 | 17217.9233 | 3712.6941 | 6467.755 | 2272.6003 | 4499.6002 | 16448.2044 | 3822.1314 | 392.4131 | 2113.4477 | 5828.4124 | 1176.5811 | 127.3705
2035 | 1 | 1 | 20 | MW | 14785.864 | 4147.3799 | 2787.7106 | 20735.2383 | 10838.0248 | 1345.1543 | 3165.7854 | 491.7358 | 4563.5724 | 2275.0868 | 4243.285 | 1719.3141 | 5850.1011 | 3492.2551 | 17018.5897 | 3678.4483 | 6374.4143 | 2278.6865 | 4473.1333 | 15877.7117 | 3579.2972 | 386.8269 | 2118.0379 | 5817.406 | 1168.2432 | 124.3019
2035 | 1 | 1 | 21 | MW | 14516.5245 | 4004.3076 | 2720.0477 | 20422.3319 | 10640.5992 | 1342.0747 | 3066.881 | 474.2885 | 4461.7895 | 2235.4887 | 4196.108 | 1640.1712 | 5514.1193 | 3436.8828 | 16472.9353 | 3570.3967 | 6288.3274 | 2273.4696 | 4395.9005 | 14933.5261 | 3428.2606 | 381.0649 | 2033.3457 | 5486.5586 | 1108.6702 | 118.5794
2035 | 1 | 1 | 22 | MW | 12866.6519 | 3700.0347 | 2578.195 | 19280.2431 | 9431.2441 | 1302.2452 | 2886.5268 | 443.636 | 4349.9088 | 2165.9231 | 3921.097 | 1503.5144 | 5223.4144 | 3245.8788 | 15282.5408 | 3278.7144 | 6038.2885 | 2205.9987 | 4106.0649 | 13453.7108 | 3128.9362 | 369.4005 | 1927.998 | 5099.9979 | 1024.7294 | 108.6982
2035 | 1 | 1 | 23 | MW | 11930.3085 | 3385.9617 | 2382.8217 | 17516.2674 | 8744.9052 | 1219.6089 | 2757.9099 | 393.6205 | 4077.6801 | 2052.4102 | 3536.1975 | 1390.7818 | 5116.3941 | 2905.2447 | 13685.871 | 2972.2716 | 5699.2618 | 2066.0131 | 3851.3729 | 11650.0329 | 2666.8057 | 348.9878 | 1801.0748 | 4758.8325 | 954.8726 | 100.5469
2035 | 1 | 1 | 24 | MW | 11192.8068 | 3401.1504 | 2221.3887 | 16143.4125 | 8204.3171 | 1133.1748 | 2860.3459 | 349.5576 | 3724.2663 | 1952.4083 | 3223.7903 | 1354.7328 | 5261.4886 | 2715.7951 | 12133.4351 | 2522.0549 | 5381.9982 | 1919.594 | 3811.0222 | 9975.9046 | 2323.5427 | 333.4587 | 1706.0542 | 4746.4517 | 954.9649 | 97.9404
2035 | 1 | 2 | 1 | MW | 10917.8259 | 3330.5949 | 2162.8633 | 15720.9938 | 8002.7564 | 1100.3254 | 2851.8269 | 342.0997 | 3549.7808 | 1935.4818 | 3061.5456 | 1329.9905 | 5153.4398 | 2645.4913 | 11405.7005 | 2653.1341 | 5345.725 | 1863.9472 | 3758.9554 | 9948.5026 | 2171.3308 | 329.3129 | 1695.7271 | 4626.7697 | 964.5081 | 96.1514
2035 | 1 | 2 | 2 | MW | 10865.6529 | 3320.7949 | 2105.861 | 15531.2919 | 7964.5136 | 1075.2782 | 2876.3455 | 327.5261 | 3389.8361 | 1902.4074 | 3037.3815 | 1313.4407 | 5170.4188 | 2662.6007 | 10921.6235 | 2536.8169 | 5200.6353 | 1821.5173 | 3757.2197 | 9397.9374 | 2029.3175 | 323.7267 | 1717.0723 | 4615.7634 | 975.9037 | 94.9547
2035 | 1 | 2 | 3 | MW | 11339.4628 | 3353.6231 | 2086.2806 | 15191.0135 | 8311.8158 | 1061.8304 | 2899.6168 | 320.8209 | 3292.8994 | 1887.1892 | 3064.4225 | 1326.7131 | 5278.4682 | 2738.5042 | 10487.3599 | 2487.5136 | 5166.7813 | 1798.7369 | 3784.5544 | 9101.4781 | 1967.3336 | 319.9323 | 1765.9589 | 4657.0333 | 998.8806 | 95.9144
2035 | 1 | 2 | 4 | MW | 11366.2497 | 3478.5663 | 2139.5836 | 15460.8928 | 8331.4506 | 1076.4073 | 2977.1193 | 324.4471 | 3227.4677 | 1895.4188 | 3129.4353 | 1355.7165 | 5557.8533 | 2811.9201 | 10474.0257 | 2517.0362 | 5165.8133 | 1823.4301 | 3956.3734 | 8974.4234 | 1935.1657 | 320.3539 | 1859.6013 | 4811.1087 | 1041.2207 | 98.0115
2035 | 1 | 2 | 5 | MW | 11645.4648 | 3819.5882 | 2212.0325 | 16714.457 | 8536.115 | 1103.1997 | 3102.8274 | 340.8682 | 3301.382 | 1932.6874 | 3341.1581 | 1443.5428 | 5859.8772 | 2964.6612 | 10812.1838 | 2661.1055 | 5259.1549 | 1868.8163 | 4247.5117 | 9599.7306 | 2010.8801 | 329.9805 | 2046.4279 | 5126.8221 | 1103.0186 | 104.3619
2035 | 1 | 2 | 6 | MW | 12233.4961 | 4292.9013 | 2422.418 | 18664.2208 | 8967.1414 | 1175.0572 | 3336.374 | 381.6468 | 3562.3021 | 2025.2358 | 3626.5255 | 1595.4387 | 6123.8263 | 3277.609 | 11806.5733 | 3013.0124 | 5512.0954 | 1990.5427 | 4847.1436 | 11216.5621 | 2332.9581 | 350.7094 | 2234.1734 | 5533.3328 | 1199.6514 | 115.3449
2035 | 1 | 2 | 7 | MW | 13198.0336 | 4436.9548 | 2709.6048 | 21118.5437 | 9674.1465 | 1279.8667 | 3473.095 | 425.094 | 3915.3117 | 2123.8405 | 3884.8509 | 1703.2561 | 6151.6111 | 3787.1605 | 13897.8161 | 3431.9359 | 5927.5367 | 2168.0895 | 4842.8043 | 13648.0352 | 2880.2172 | 384.4377 | 2281.683 | 5648.2011 | 1243.567 | 123.1408
2035 | 1 | 2 | 8 | MW | 14269.7504 | 4309.5607 | 2784.4467 | 22309.5242 | 10459.7139 | 1296.3938 | 3368.1652 | 434.3308 | 4029.2118 | 2144.8036 | 3680.0319 | 1696.2105 | 6170.1337 | 4050.3356 | 15469.0676 | 3681.9907 | 5976.384 | 2196.0864 | 4599.8274 | 14238.4577 | 3135.9975 | 396.2778 | 2196.3036 | 5636.5064 | 1220.0343 | 122.6313
2035 | 1 | 2 | 9 | MW | 14523.573 | 4171.8789 | 2775.7437 | 22020.0882 | 10645.7657 | 1286.3338 | 3183.4472 | 451.436 | 4158.8643 | 2183.6244 | 3518.3617 | 1694.7357 | 6137.7187 | 3986.8751 | 16047.1265 | 3642.4307 | 5933.3401 | 2179.0448 | 4399.3719 | 14629.582 | 3298.8024 | 395.7157 | 2093.4794 | 5544.3369 | 1175.2847 | 122.5247
2035 | 1 | 2 | 10 | MW | 14429.0963 | 4007.7378 | 2758.9917 | 21249.5636 | 10576.5143 | 1284.9993 | 3073.3228 | 456.8412 | 4267.1095 | 2195.8919 | 3444.1438 | 1686.2153 | 6048.7064 | 3953.5893 | 16376.9651 | 3637.1164 | 5897.5517 | 2176.7842 | 4229.2886 | 14943.4853 | 3343.5242 | 398.5264 | 2006.9521 | 5463.8621 | 1139.1511 | 121.9086
2035 | 1 | 2 | 11 | MW | 14403.7102 | 3870.5447 | 2738.3227 | 20840.8369 | 10557.9064 | 1273.2968 | 3021.3769 | 460.3991 | 4364.0453 | 2203.9665 | 3373.9529 | 1670.3214 | 5972.5574 | 3823.2466 | 16475.9629 | 3605.8233 | 5860.7953 | 2156.9601 | 4060.0721 | 15190.1155 | 3377.6541 | 400.3182 | 1957.1467 | 5349.6799 | 1094.5872 | 120.7594
2035 | 1 | 2 | 12 | MW | 14347.303 | 3739.7223 | 2678.9274 | 20316.7333 | 10516.56 | 1256.4615 | 2999.1449 | 460.536 | 4363.6419 | 2204.2777 | 3343.4605 | 1650.1663 | 5874.2835 | 3705.3468 | 16278.0068 | 3594.3095 | 5816.7842 | 2128.4413 | 3970.2582 | 15043.1345 | 3382.3624 | 396.6642 | 1905.5049 | 5195.6067 | 1050.8561 | 119.3021
2035 | 1 | 2 | 13 | MW | 14272.571 | 3635.3574 | 2640.6365 | 19890.4008 | 10461.7815 | 1236.3416 | 2952.3935 | 457.1149 | 4355.1602 | 2196.513 | 3264.6389 | 1632.1427 | 5810.9979 | 3617.31 | 16012.0822 | 3482.1244 | 5825.4901 | 2094.3583 | 3837.489 | 14923.5555 | 3359.2166 | 391.8861 | 1829.7641 | 5097.2469 | 1013.3338 | 117.9988
2035 | 1 | 2 | 14 | MW | 14235.9023 | 3603.5094 | 2602.7801 | 19497.317 | 10434.9033 | 1225.4604 | 2907.3052 | 447.1939 | 4340.6196 | 2173.9977 | 3159.9276 | 1604.1231 | 5809.9688 | 3486.6555 | 15811.1381 | 3459.0969 | 5774.2243 | 2075.9254 | 3709.0582 | 14813.9358 | 3343.132 | 387.2485 | 1787.3041 | 5041.5313 | 973.0317 | 115.9729
2035 | 1 | 2 | 15 | MW | 14152.7019 | 3530.0133 | 2564.706 | 19319.3564 | 10373.9175 | 1193.1244 | 2917.6936 | 446.6465 | 4322.0402 | 2172.7554 | 3092.038 | 1608.3832 | 5861.9354 | 3387.11 | 15586.278 | 3436.3648 | 5663.9566 | 2021.1484 | 3761.125 | 14679.4123 | 3303.5095 | 387.0376 | 1778.8121 | 5048.41 | 951.4436 | 116.2809
2035 | 1 | 2 | 16 | MW | 14273.9782 | 3588.3208 | 2535.3349 | 19540.3441 | 10462.8129 | 1207.3932 | 3010.9877 | 438.1624 | 4291.3437 | 2153.4993 | 3067.2983 | 1653.2797 | 6226.7304 | 3341.3802 | 15408.1799 | 3369.3483 | 5559.9755 | 2045.3197 | 3782.8186 | 14661.9694 | 3318.4176 | 388.689 | 1827.4696 | 5424.6549 | 955.5209 | 119.5272
2035 | 1 | 2 | 17 | MW | 14805.6024 | 3844.0872 | 2719.3945 | 20520.1152 | 10852.493 | 1217.3506 | 3188.0182 | 454.3781 | 4410.0909 | 2190.3018 | 3647.2371 | 1761.589 | 6436.1409 | 3478.2567 | 15509.6112 | 3621.7647 | 5780.0285 | 2062.1875 | 4064.8454 | 15030.6769 | 3423.1613 | 389.7781 | 2005.8042 | 5962.5401 | 1035.7547 | 127.3586
2035 | 1 | 2 | 18 | MW | 15514.9101 | 4206.6666 | 2999.4014 | 22481.6202 | 11372.4149 | 1331.6041 | 3216.692 | 519.1041 | 4653.6425 | 2337.2003 | 4081.0404 | 1796.6543 | 6411.444 | 3842.2222 | 17218.1295 | 3862.6686 | 6464.3701 | 2255.7324 | 4490.0547 | 17487.0652 | 3848.0223 | 419.8525 | 2146.0388 | 6042.3288 | 1178.0644 | 129.8941
2035 | 1 | 2 | 19 | MW | 15303.3848 | 4266.4438 | 2978.2969 | 21977.0612 | 11217.3671 | 1422.042 | 3250.1447 | 522.7304 | 4743.7126 | 2345.4298 | 4237.5323 | 1767.8158 | 6321.4026 | 3766.94 | 18021.9863 | 3941.4932 | 6597.369 | 2408.9339 | 4403.2773 | 17763.5958 | 3994.3506 | 423.0497 | 2108.169 | 5943.2806 | 1190.3862 | 127.8089
2035 | 1 | 2 | 20 | MW | 15052.3829 | 4201.277 | 2861.6825 | 21492.0709 | 11033.3828 | 1402.0246 | 3218.3542 | 506.2409 | 4613.2525 | 2308.0063 | 4349.1475 | 1738.4854 | 5974.1004 | 3726.1885 | 17683.2816 | 3812.1846 | 6381.6689 | 2375.0245 | 4393.2978 | 17018.7085 | 3732.6867 | 412.6501 | 2073.2821 | 5902.6991 | 1158.5155 | 125.6881
2035 | 1 | 2 | 21 | MW | 14739.326 | 4060.6547 | 2811.6425 | 20958.1768 | 10803.9125 | 1376.2583 | 3122.5672 | 486.1253 | 4486.4279 | 2262.3532 | 4291.6131 | 1653.1157 | 5608.7908 | 3613.5766 | 17001.5167 | 3671.3622 | 6199.3387 | 2331.3765 | 4293.5035 | 15984.8331 | 3563.6048 | 401.4425 | 1986.5245 | 5602.1152 | 1110.4303 | 119.5153
2035 | 1 | 2 | 22 | MW | 13069.7087 | 3749.5214 | 2669.5722 | 19866.9304 | 9580.0845 | 1326.4714 | 2941.5886 | 450.8202 | 4331.7336 | 2182.2272 | 4006.2468 | 1522.6857 | 5302.6506 | 3386.4876 | 15810.1642 | 3353.1113 | 5950.2671 | 2247.0377 | 4014.0804 | 14353.0628 | 3228.5807 | 390.3051 | 1852.9456 | 5229.3119 | 1026.0269 | 110.0844
2035 | 1 | 2 | 23 | MW | 12139.013 | 3427.1192 | 2454.4007 | 17876.1024 | 8897.8854 | 1235.931 | 2809.2322 | 398.9573 | 4039.7128 | 2064.5227 | 3612.7167 | 1411.7549 | 5171.9624 | 2993.2804 | 14113.6805 | 3023.0498 | 5611.7236 | 2093.6626 | 3766.7652 | 12424.8206 | 2739.3816 | 365.3601 | 1739.7931 | 4861.32 | 954.9649 | 102.0634
2035 | 1 | 2 | 24 | MW | 11354.9733 | 3382.5316 | 2270.3402 | 16376.1294 | 8323.1851 | 1147.2382 | 2901.2791 | 354.1417 | 3678.2215 | 1962.8124 | 3273.8441 | 1360.1398 | 5280.0118 | 2761.5249 | 12448.5114 | 2590.2523 | 5330.2493 | 1943.4174 | 3674.3476 | 10566.3386 | 2402.3955 | 347.3365 | 1644.5448 | 4760.2091 | 935.8796 | 98.3313
2035 | 1 | 3 | 1 | MW | 10913.5917 | 3349.7033 | 2166.5617 | 15486.314 | 7999.6527 | 1101.0442 | 2907.0973 | 337.2418 | 3438.7077 | 1924.4565 | 3018.3956 | 1335.2335 | 5186.3687 | 2653.5795 | 11427.6777 | 2628.0405 | 5224.8169 | 1865.1648 | 3617.5086 | 9906.156 | 2170.9375 | 331.2804 | 1650.2816 | 4643.2759 | 945.8854 | 96.5305
2035 | 1 | 3 | 2 | MW | 10898.0812 | 3341.3741 | 2112.6055 | 15501.9569 | 7988.2835 | 1074.97 | 2937.6412 | 324.105 | 3299.3627 | 1894.6427 | 2993.656 | 1315.7352 | 5232.6754 | 2630.5587 | 10837.3621 | 2543.6062 | 5151.3048 | 1820.9953 | 3577.1569 | 9380.5002 | 2044.6178 | 321.7241 | 1653.0368 | 4582.7466 | 957.1887 | 95.1206
2035 | 1 | 3 | 3 | MW | 11402.9185 | 3368.3222 | 2151.7673 | 15474.5849 | 8358.3288 | 1062.2411 | 2958.0039 | 318.2893 | 3227.4677 | 1881.4442 | 3043.7098 | 1339.3307 | 5340.2109 | 2719.8392 | 10507.005 | 2491.9426 | 5127.1232 | 1799.4326 | 3738.9965 | 8944.5287 | 1975.9647 | 318.7377 | 1685.3988 | 4620.5794 | 973.9579 | 96.8267
2035 | 1 | 3 | 4 | MW | 11425.4775 | 3504.5351 | 2149.3743 | 15879.3978 | 8374.8646 | 1075.9967 | 3019.5068 | 319.7261 | 3217.37 | 1884.7047 | 3141.5173 | 1383.5713 | 5635.0314 | 2845.2059 | 10507.7524 | 2529.7308 | 5142.1157 | 1822.7345 | 3888.687 | 8745.2293 | 1960.2723 | 320.1079 | 1765.0401 | 4780.1546 | 1010.4618 | 100.0256
2035 | 1 | 3 | 5 | MW | 11710.3276 | 3831.3476 | 2263.8134 | 17025.4004 | 8583.6594 | 1103.1997 | 3151.656 | 336.4892 | 3276.7436 | 1922.7494 | 3308.9401 | 1452.719 | 5929.3373 | 3018.478 | 10867.5303 | 2683.5433 | 5277.5331 | 1868.8163 | 4253.5858 | 9542.4315 | 2052.4633 | 329.4534 | 1957.8352 | 5102.7489 | 1070.1283 | 105.0254
2035 | 1 | 3 | 6 | MW | 12280.0277 | 4302.7013 | 2436.5601 | 18986.8934 | 9001.2491 | 1174.2362 | 3419.0718 | 376.8574 | 3555.4356 | 2014.3655 | 3647.2371 | 1605.4338 | 6210.7805 | 3272.0094 | 11949.086 | 3035.1547 | 5527.572 | 1989.1519 | 4638.8773 | 11243.9641 | 2363.1652 | 351.939 | 2149.4811 | 5502.381 | 1168.2432 | 116.0676
2035 | 1 | 3 | 7 | MW | 13279.8205 | 4434.9944 | 2669.7899 | 21685.6744 | 9734.0962 | 1279.8667 | 3573.4538 | 420.031 | 3918.5429 | 2112.3491 | 3879.0982 | 1729.4731 | 6234.9629 | 3749.2093 | 14015.6632 | 3452.0108 | 5912.0602 | 2168.0895 | 4657.1005 | 13653.0091 | 2921.8017 | 385.035 | 2238.9927 | 5610.3705 | 1203.6353 | 125.0364
2035 | 1 | 3 | 8 | MW | 14336.0267 | 4345.3286 | 2800.111 | 22843.4061 | 10508.2944 | 1297.7283 | 3462.7058 | 428.994 | 4061.9276 | 2132.6924 | 3700.7435 | 1729.965 | 6192.258 | 4021.4057 | 15398.8651 | 3692.9147 | 5992.3437 | 2198.347 | 4447.5333 | 14293.2619 | 3198.7658 | 395.4697 | 2153.6132 | 5609.6822 | 1197.5199 | 125.072
2035 | 1 | 3 | 9 | MW | 14594.0835 | 4205.1968 | 2794.2374 | 22289.9675 | 10697.4499 | 1286.3338 | 3220.848 | 446.3044 | 4171.3847 | 2171.978 | 3547.704 | 1733.5693 | 6103.7602 | 4051.8911 | 15859.8873 | 3669.2961 | 5951.2343 | 2179.0448 | 4253.5858 | 14764.1169 | 3369.8085 | 395.294 | 2045.5104 | 5520.9498 | 1147.7681 | 125.3326
2035 | 1 | 3 | 10 | MW | 14534.8557 | 4043.5056 | 2775.0914 | 21738.4798 | 10654.0359 | 1279.6614 | 3097.4249 | 451.9149 | 4301.0372 | 2184.7117 | 3453.349 | 1726.5237 | 6005.4863 | 4027.0052 | 16261.937 | 3683.467 | 5937.2091 | 2167.7417 | 4112.5729 | 14995.8026 | 3423.1613 | 397.6832 | 1977.5731 | 5450.793 | 1112.6541 | 124.8232
2035 | 1 | 3 | 11 | MW | 14564.4696 | 3899.454 | 2772.6984 | 21308.2335 | 10675.7429 | 1270.0118 | 3037.1685 | 456.0201 | 4400.3965 | 2194.0285 | 3400.4182 | 1688.5089 | 5956.0924 | 3918.4374 | 16398.8465 | 3673.134 | 5898.0349 | 2151.3953 | 3976.7662 | 15279.8054 | 3418.4542 | 397.5778 | 1930.9809 | 5340.7385 | 1073.1848 | 122.0745
2035 | 1 | 3 | 12 | MW | 14522.1658 | 3766.1808 | 2706.9931 | 20737.1891 | 10644.7342 | 1252.8687 | 3012.6507 | 456.5675 | 4418.5726 | 2195.2708 | 3342.3093 | 1659.6704 | 5874.2835 | 3813.9136 | 16220.4735 | 3618.2223 | 5820.6531 | 2122.3551 | 3880.4433 | 15120.3668 | 3416.4922 | 393.2212 | 1877.5041 | 5217.6172 | 1035.9404 | 119.9893
2035 | 1 | 3 | 13 | MW | 14460.1173 | 3709.3441 | 2641.071 | 20334.327 | 10599.2528 | 1230.7983 | 2956.1338 | 453.0096 | 4410.4942 | 2187.1962 | 3265.7901 | 1642.4648 | 5816.6571 | 3688.2363 | 15966.5701 | 3555.9302 | 5766.4865 | 2084.9679 | 3783.6865 | 14960.9282 | 3387.4616 | 388.8295 | 1808.6493 | 5113.067 | 993.7848 | 118.7452
2035 | 1 | 3 | 14 | MW | 14424.8621 | 3615.7584 | 2623.2314 | 19960.7999 | 10573.4107 | 1205.7508 | 2972.1325 | 460.878 | 4402.8201 | 2205.0537 | 3179.4891 | 1625.424 | 5857.8191 | 3535.4952 | 15820.5554 | 3493.9324 | 5762.1335 | 2042.5375 | 3671.7441 | 14881.2089 | 3363.1394 | 386.7215 | 1763.205 | 5065.6067 | 954.9649 | 117.513
2035 | 1 | 3 | 15 | MW | 14317.6955 | 3540.7935 | 2543.8193 | 19690.9327 | 10494.8577 | 1202.8765 | 3004.9623 | 452.2571 | 4337.3884 | 2185.4878 | 3102.9699 | 1621.8197 | 6016.2915 | 3445.904 | 15546.5943 | 3448.4684 | 5717.64 | 2037.6685 | 3705.5868 | 14634.5673 | 3295.2718 | 387.2836 | 1783.6314 | 5078.6758 | 928.2822 | 117.2524
2035 | 1 | 3 | 16 | MW | 14429.0963 | 3606.9396 | 2592.1195 | 20015.5682 | 10576.5143 | 1200.3101 | 3060.2328 | 442.4045 | 4266.302 | 2163.1274 | 3075.3533 | 1665.2414 | 6233.4193 | 3392.0872 | 15352.7106 | 3444.6304 | 5698.7778 | 2033.3209 | 3744.6366 | 14206.0703 | 3265.0635 | 383.0324 | 1816.2225 | 5351.0565 | 931.8024 | 120.3921
2035 | 1 | 3 | 17 | MW | 14983.2859 | 3883.7748 | 2667.3969 | 21204.5857 | 10982.7348 | 1187.4783 | 3256.3786 | 448.6307 | 4349.1013 | 2177.2582 | 3650.6896 | 1765.6852 | 6359.992 | 3480.4346 | 15541.8489 | 3550.616 | 5849.6717 | 2011.5839 | 3976.7662 | 14652.0102 | 3355.6859 | 390.1997 | 1990.6553 | 5777.5128 | 1008.0524 | 127.6548
2035 | 1 | 3 | 18 | MW | 15737.7116 | 4203.2364 | 3072.068 | 22800.3912 | 11535.7282 | 1329.1404 | 3243.2878 | 509.32 | 4576.9022 | 2314.9949 | 4102.9031 | 1804.3558 | 6359.992 | 3831.3348 | 17226.147 | 3799.7855 | 6433.4171 | 2251.559 | 4343.8346 | 16911.5871 | 3800.9464 | 422.3119 | 2136.8583 | 5877.9376 | 1131.3691 | 130.4509
2035 | 1 | 3 | 19 | MW | 15496.5788 | 4248.8043 | 3158.2237 | 22258.6817 | 11358.9781 | 1396.9945 | 3272.3774 | 512.5356 | 4633.448 | 2322.2921 | 4200.7106 | 1788.4618 | 6302.3655 | 3794.938 | 18063.673 | 3835.5077 | 6571.7362 | 2366.5035 | 4361.1899 | 17148.2467 | 3883.3299 | 427.9333 | 2138.0062 | 5799.5232 | 1148.324 | 129.3017
2035 | 1 | 3 | 20 | MW | 15149.6803 | 4175.3082 | 2880.6107 | 21458.8221 | 11104.7018 | 1387.3449 | 3229.1592 | 498.8516 | 4526.8178 | 2291.236 | 4355.4758 | 1764.8663 | 5985.4201 | 3774.4058 | 17659.4796 | 3743.693 | 6416.4901 | 2350.1572 | 4335.5909 | 16552.8388 | 3657.7566 | 413.7393 | 2116.89 | 5759.63 | 1130.9977 | 127.5956
2035 | 1 | 3 | 21 | MW | 14823.9336 | 4028.317 | 2793.8019 | 20969.9181 | 10865.9297 | 1382.0069 | 3129.839 | 484.6201 | 4429.0736 | 2258.9377 | 4270.326 | 1659.6704 | 5602.6164 | 3579.9801 | 17051.0314 | 3583.0912 | 6332.3377 | 2341.1147 | 4248.8135 | 15650.9999 | 3489.0681 | 402.9181 | 2044.8219 | 5480.3682 | 1089.3058 | 119.9893
2035 | 1 | 3 | 22 | MW | 13128.9366 | 3726.0025 | 2647.5978 | 19724.1693 | 9623.4985 | 1338.9953 | 2935.979 | 447.9464 | 4269.5331 | 2175.7048 | 3990.7134 | 1540.0544 | 5303.1651 | 3347.9129 | 15854.5401 | 3351.635 | 6087.619 | 2268.2532 | 3995.8572 | 14011.7574 | 3142.2744 | 387.4592 | 1872.9139 | 5124.071 | 1006.9405 | 111.3403
2035 | 1 | 3 | 23 | MW | 12205.2894 | 3422.7098 | 2449.6138 | 17752.898 | 8946.4659 | 1247.0176 | 2812.141 | 399.6415 | 3976.7047 | 2066.0749 | 3591.4295 | 1434.5315 | 5167.3316 | 2940.3967 | 14177.0152 | 3042.535 | 5694.4256 | 2112.4432 | 3750.7117 | 12178.1905 | 2675.0447 | 362.0927 | 1754.9421 | 4778.7802 | 942.0861 | 103.7103
2035 | 1 | 3 | 24 | MW | 11428.2982 | 3401.1504 | 2273.1686 | 16604.9325 | 8376.9321 | 1167.2556 | 2910.8375 | 354.826 | 3637.4273 | 1964.3646 | 3262.9133 | 1380.4588 | 5243.4806 | 2724.1951 | 12484.6648 | 2573.4243 | 5400.8597 | 1977.3267 | 3639.2022 | 10391.9555 | 2341.5892 | 341.8908 | 1649.135 | 4637.0855 | 921.8889 | 99.8005
2035 | 1 | 4 | 1 | MW | 11002.4334 | 3335.9845 | 2185.7076 | 15658.4101 | 8064.7736 | 1119.2136 | 2911.2525 | 334.984 | 3397.1069 | 1919.3326 | 3064.997 | 1357.8462 | 5163.2153 | 2606.2953 | 11409.3795 | 2599.6987 | 5260.1221 | 1895.9437 | 3631.3924 | 9684.4295 | 2151.7157 | 328.1886 | 1657.8561 | 4521.5312 | 930.0423 | 98.1655
2035 | 1 | 4 | 2 | MW | 10998.2056 | 3323.7355 | 2134.1444 | 15861.792 | 8061.6746 | 1100.9414 | 2954.4715 | 322.805 | 3258.1642 | 1891.692 | 3051.1893 | 1333.9228 | 5198.7175 | 2527.9022 | 10795.9776 | 2480.1333 | 5185.1595 | 1864.9907 | 3595.38 | 9116.4271 | 2033.6325 | 319.1945 | 1670.0208 | 4441.7425 | 947.1829 | 96.4357
2035 | 1 | 4 | 3 | MW | 11487.526 | 3346.2741 | 2131.0983 | 15513.6861 | 8420.346 | 1089.9576 | 2956.7566 | 315.963 | 3175.7692 | 1876.164 | 3109.8738 | 1357.8462 | 5312.4267 | 2504.5707 | 10423.3727 | 2395.699 | 5152.272 | 1846.3842 | 3697.3431 | 8770.1421 | 1968.1191 | 315.6811 | 1703.0712 | 4486.4517 | 961.8207 | 98.1655
2035 | 1 | 4 | 4 | MW | 11552.3952 | 3469.2569 | 2119.7855 | 16292.0382 | 8467.8951 | 1107.6138 | 2991.6644 | 318.1524 | 3202.8302 | 1881.133 | 3225.516 | 1392.0926 | 5561.9696 | 2569.5868 | 10376.7559 | 2434.0782 | 5138.2468 | 1876.2938 | 3864.3898 | 8695.4036 | 1926.9267 | 316.5243 | 1764.3516 | 4605.4453 | 985.5392 | 100.6417
2035 | 1 | 4 | 5 | MW | 11800.5765 | 3800.4788 | 2220.9533 | 17434.1271 | 8649.8118 | 1125.065 | 3094.3083 | 332.9998 | 3239.1806 | 1914.8298 | 3386.6105 | 1464.3528 | 5895.8939 | 2756.8584 | 10722.6608 | 2573.4243 | 5225.3001 | 1905.8561 | 4203.2557 | 9579.7996 | 2006.956 | 325.9752 | 1958.5237 | 4902.5899 | 1054.1918 | 105.8666
2035 | 1 | 4 | 6 | MW | 12323.745 | 4268.4033 | 2392.6114 | 19110.1099 | 9033.2938 | 1189.6341 | 3370.4503 | 370.7679 | 3480.7137 | 2000.5459 | 3675.4282 | 1606.4167 | 6194.8306 | 3037.7654 | 11758.3729 | 2889.3135 | 5462.765 | 2015.2359 | 4664.9112 | 10935.0461 | 2344.7277 | 346.7042 | 2141.4485 | 5315.977 | 1150.0841 | 116.1387
2035 | 1 | 4 | 7 | MW | 13260.0821 | 4412.9454 | 2655.2132 | 21231.9699 | 9719.628 | 1299.4734 | 3506.3398 | 413.1888 | 3872.4982 | 2096.821 | 3921.097 | 1726.8516 | 6162.9302 | 3514.031 | 13752.108 | 3281.3716 | 5873.8533 | 2201.3033 | 4695.2834 | 13212.0545 | 2867.2711 | 375.7597 | 2196.3036 | 5423.2783 | 1185.3827 | 124.8469
2035 | 1 | 4 | 8 | MW | 14328.9718 | 4307.1107 | 2784.4467 | 22164.8122 | 10503.1232 | 1326.5742 | 3424.8893 | 424.6835 | 3984.7831 | 2122.9094 | 3735.8384 | 1715.7088 | 6120.7398 | 3801.1589 | 15194.4831 | 3529.3603 | 6008.3035 | 2247.2119 | 4406.7478 | 14166.2107 | 3163.0661 | 389.6727 | 2126.0705 | 5450.793 | 1157.3102 | 124.0412
2035 | 1 | 4 | 9 | MW | 14630.7459 | 4190.0081 | 2763.56 | 21934.0462 | 10724.3234 | 1315.7955 | 3211.4974 | 442.7466 | 4133.4183 | 2163.9035 | 3590.2794 | 1721.2806 | 6039.4455 | 3810.1812 | 15742.5496 | 3505.4475 | 6021.8447 | 2228.9528 | 4207.1601 | 14572.2909 | 3327.4397 | 389.3917 | 2038.1663 | 5447.3537 | 1119.0462 | 124.4441
2035 | 1 | 4 | 10 | MW | 14620.8767 | 3998.4284 | 2744.415 | 21640.6965 | 10717.0893 | 1311.2788 | 3086.205 | 449.9992 | 4269.9364 | 2180.3638 | 3482.1156 | 1706.0416 | 5926.2507 | 3786.8498 | 16142.895 | 3520.2081 | 6003.4673 | 2221.3016 | 4117.3461 | 14726.7442 | 3391.7766 | 392.7293 | 1973.6713 | 5381.3223 | 1080.3185 | 123.3422
2035 | 1 | 4 | 11 | MW | 14644.8493 | 3808.3184 | 2725.4868 | 21273.034 | 10734.6611 | 1298.7549 | 3011.6113 | 453.6939 | 4364.8537 | 2188.7496 | 3433.7875 | 1684.4127 | 5852.1592 | 3698.5024 | 16275.5022 | 3518.1408 | 5999.5984 | 2200.0861 | 3942.4896 | 14995.8026 | 3366.2778 | 393.0455 | 1936.2609 | 5273.3328 | 1064.7546 | 121.7783
2035 | 1 | 4 | 12 | MW | 14571.5181 | 3701.9941 | 2691.3288 | 20643.3196 | 10680.9094 | 1276.2739 | 2975.6649 | 454.3097 | 4370.5085 | 2190.1468 | 3373.3773 | 1653.9355 | 5784.2428 | 3578.4246 | 16046.4784 | 3485.3713 | 5937.2091 | 2162.0033 | 3859.1827 | 14811.4488 | 3348.2313 | 389.3565 | 1868.0946 | 5170.1569 | 1025.9335 | 119.5746
2035 | 1 | 4 | 13 | MW | 14458.7102 | 3611.349 | 2654.3423 | 20140.7235 | 10598.2213 | 1249.8919 | 2906.0579 | 449.5886 | 4357.1796 | 2179.4328 | 3299.1594 | 1633.4534 | 5748.2261 | 3491.6338 | 15765.0036 | 3405.0704 | 5874.8205 | 2117.3123 | 3757.2197 | 14609.6522 | 3312.925 | 382.9622 | 1811.1741 | 5046.3473 | 983.3155 | 118.0936
2035 | 1 | 4 | 14 | MW | 14391.0203 | 3599.1 | 2617.5745 | 19775.0239 | 10548.6047 | 1227.1027 | 2969.6395 | 446.236 | 4322.8477 | 2171.8231 | 3205.9545 | 1611.0048 | 5813.5705 | 3385.5545 | 15545.493 | 3324.7695 | 5755.8469 | 2078.7075 | 3652.6531 | 14477.6156 | 3276.4409 | 381.627 | 1773.303 | 4984.4413 | 956.725 | 116.4704
2035 | 1 | 4 | 15 | MW | 14297.9507 | 3621.149 | 2565.7936 | 19477.7604 | 10480.3848 | 1211.8073 | 3024.4942 | 443.1571 | 4292.1512 | 2164.8358 | 3162.8045 | 1611.9876 | 5886.6323 | 3288.4964 | 15273.2959 | 3242.6968 | 5694.4256 | 2052.7972 | 3631.8263 | 14141.2955 | 3200.3344 | 382.4 | 1772.6146 | 5021.5835 | 938.9362 | 116.5415
2035 | 1 | 4 | 16 | MW | 14265.5162 | 3647.6074 | 2574.4967 | 19176.5953 | 10456.6103 | 1214.271 | 3099.9187 | 436.1097 | 4183.906 | 2148.8416 | 3161.0788 | 1644.4314 | 6143.3786 | 3272.6319 | 15063.1756 | 3233.5446 | 5640.7422 | 2056.9706 | 3648.3138 | 13687.8834 | 3161.4962 | 382.7513 | 1802.6821 | 5234.8116 | 919.017 | 118.8874
2035 | 1 | 4 | 17 | MW | 14651.8978 | 3872.0154 | 2635.6318 | 19814.1371 | 10739.8277 | 1230.4902 | 3244.743 | 446.8518 | 4307.0953 | 2173.2203 | 3631.7037 | 1730.292 | 6292.0748 | 3314.0058 | 15257.2193 | 3328.6074 | 5838.5481 | 2084.4459 | 3883.0469 | 14303.2325 | 3321.1627 | 390.1645 | 1967.4751 | 5606.9312 | 987.485 | 125.0957
2035 | 1 | 4 | 18 | MW | 15228.6465 | 4157.1799 | 3066.8466 | 20524.0289 | 11162.5839 | 1337.8659 | 3152.9032 | 509.2515 | 4598.7119 | 2314.8386 | 4051.1236 | 1754.8712 | 6251.9426 | 3632.2415 | 16970.7917 | 3534.6733 | 6314.9267 | 2266.3399 | 4243.6063 | 16475.6065 | 3680.9024 | 425.1226 | 2116.89 | 5551.9039 | 1087.2678 | 126.8729
2035 | 1 | 4 | 19 | MW | 15007.2521 | 4150.8092 | 2889.5306 | 20236.5438 | 11000.302 | 1397.4051 | 3166.8248 | 506.2409 | 4611.2332 | 2308.0063 | 4158.1351 | 1707.1884 | 6165.5029 | 3554.4719 | 17410.77 | 3558.2918 | 6341.5268 | 2367.1992 | 4240.1359 | 16485.5771 | 3707.1867 | 418.6932 | 2090.2662 | 5432.908 | 1109.5041 | 123.4251
2035 | 1 | 4 | 20 | MW | 14637.7945 | 4076.3339 | 2801.6341 | 19702.6618 | 10729.4899 | 1378.8247 | 3135.0336 | 488.2463 | 4485.6203 | 2267.1672 | 4249.6144 | 1681.6272 | 5866.0516 | 3461.7697 | 16930.8984 | 3445.5157 | 6210.9455 | 2335.7241 | 4174.6191 | 15621.1109 | 3472.5914 | 403.3397 | 2054.6909 | 5385.4477 | 1101.5353 | 121.5769
2035 | 1 | 4 | 21 | MW | 14323.3305 | 3959.72 | 2723.746 | 19151.1741 | 10498.9881 | 1370.3046 | 3060.4399 | 471.62 | 4383.8365 | 2229.4337 | 4158.1351 | 1625.588 | 5566.6004 | 3365.9565 | 16475.1614 | 3309.1223 | 6143.7209 | 2321.291 | 4093.4819 | 14818.9211 | 3315.6713 | 395.0481 | 1976.4265 | 5203.8598 | 1074.5746 | 117.5249
2035 | 1 | 4 | 22 | MW | 12762.2996 | 3720.1233 | 2615.3983 | 18124.4622 | 9354.7539 | 1341.4587 | 2906.8894 | 443.1571 | 4250.1452 | 2164.8358 | 3886.5766 | 1530.2232 | 5286.7007 | 3182.4183 | 15560.7625 | 3182.1766 | 5943.0125 | 2272.4261 | 3930.3405 | 13615.6478 | 3057.1447 | 382.3649 | 1861.897 | 4899.1505 | 1003.606 | 110.6294
2035 | 1 | 4 | 23 | MW | 11969.7979 | 3448.6777 | 2435.6893 | 16610.797 | 8773.8509 | 1267.1375 | 2807.3614 | 398.1362 | 4006.997 | 2062.6593 | 3563.8141 | 1424.2085 | 5165.2735 | 2857.9594 | 14154.8329 | 2933.5981 | 5600.1168 | 2146.5263 | 3761.125 | 12133.3455 | 2670.7285 | 361.2846 | 1754.0245 | 4554.5457 | 947.4598 | 102.9639
2035 | 1 | 4 | 24 | MW | 11243.5662 | 3422.2202 | 2275.9971 | 15433.5087 | 8241.5237 | 1181.0112 | 2899.2011 | 354.6207 | 3676.6064 | 1963.8984 | 3250.8312 | 1370.6267 | 5248.6259 | 2650.1578 | 12491.6328 | 2483.3802 | 5333.635 | 2000.6286 | 3655.2566 | 10297.2802 | 2360.811 | 340.099 | 1645.9217 | 4425.9224 | 920.8705 | 99.0896
2035 | 1 | 5 | 1 | MW | 10802.1909 | 3343.3335 | 2155.4656 | 14504.58 | 7917.996 | 1130.5058 | 2898.9932 | 336.147 | 3422.9562 | 1921.972 | 3050.0381 | 1342.1162 | 5158.5845 | 2560.5655 | 11292.9368 | 2501.6845 | 5196.7663 | 1915.0727 | 3640.9379 | 9574.8177 | 2154.0686 | 322.8484 | 1654.6428 | 4295.234 | 930.7828 | 97.0281
2035 | 1 | 5 | 2 | MW | 10726.0454 | 3332.0647 | 2108.6894 | 14150.6095 | 7862.1814 | 1101.1467 | 2946.7832 | 321.1629 | 3282.8026 | 1887.9653 | 2997.683 | 1333.2679 | 5142.6346 | 2477.8176 | 10582.5039 | 2429.9448 | 5100.5231 | 1865.3385 | 3573.6855 | 8882.2477 | 2022.2563 | 311.2191 | 1664.2827 | 4251.2131 | 958.1149 | 96.3883
2035 | 1 | 5 | 3 | MW | 11150.4966 | 3333.0449 | 2065.1762 | 13679.3113 | 8173.3038 | 1083.7983 | 2937.0176 | 311.3104 | 3178.5961 | 1865.6049 | 3029.9021 | 1337.528 | 5188.9413 | 2528.2128 | 10101.2359 | 2367.9482 | 5050.2254 | 1835.9504 | 3708.1903 | 8398.9442 | 1952.8189 | 305.3869 | 1679.8897 | 4262.2172 | 977.2936 | 96.6964
2035 | 1 | 5 | 4 | MW | 11149.0895 | 3396.741 | 2051.2526 | 13968.7352 | 8172.2724 | 1086.8779 | 2959.2504 | 308.4367 | 3143.86 | 1859.0825 | 3067.8739 | 1331.7931 | 5246.5678 | 2519.814 | 9932.5643 | 2323.9592 | 4994.1235 | 1841.1673 | 3705.1538 | 8077.5721 | 1910.45 | 304.2274 | 1721.2031 | 4256.0268 | 989.2451 | 96.2817
2035 | 1 | 5 | 5 | MW | 11181.5241 | 3561.3718 | 2095.8526 | 14172.1291 | 8196.0469 | 1083.3876 | 2982.9375 | 315.142 | 3076.4089 | 1874.3006 | 3173.7364 | 1333.4318 | 5415.3308 | 2593.5406 | 9886.315 | 2345.5104 | 5016.8546 | 1835.2547 | 3954.6387 | 8281.8534 | 1904.1731 | 306.6517 | 1838.027 | 4365.3931 | 1030.381 | 96.4002
2035 | 1 | 5 | 6 | MW | 11233.697 | 3816.158 | 2138.9314 | 14913.3067 | 8234.2896 | 1101.352 | 3142.514 | 334.8471 | 3166.8823 | 1919.0227 | 3302.6107 | 1415.6871 | 5686.4834 | 2609.717 | 10178.1358 | 2421.6791 | 5065.7011 | 1865.6863 | 4260.9626 | 8732.7717 | 2043.0479 | 314.4866 | 1947.9662 | 4628.8324 | 1088.0094 | 102.3478
2035 | 1 | 5 | 7 | MW | 11638.4099 | 3948.4511 | 2312.1127 | 16663.6024 | 8530.9438 | 1161.3016 | 3243.4957 | 360.6417 | 3345.0032 | 1977.5644 | 3390.6375 | 1546.2812 | 5739.479 | 2893.1125 | 11301.4659 | 2705.0945 | 5302.1987 | 1967.2408 | 4408.0505 | 9951.0009 | 2378.8575 | 330.2265 | 2031.7397 | 4818.6735 | 1160.9238 | 111.7905
2035 | 1 | 5 | 8 | MW | 12619.8714 | 3998.918 | 2422.6357 | 18302.4228 | 9250.3542 | 1195.5881 | 3234.9766 | 373.5732 | 3433.0539 | 2006.912 | 3235.8723 | 1586.9174 | 5747.197 | 3267.9654 | 12467.5512 | 3033.3841 | 5448.7397 | 2025.3219 | 4341.665 | 10631.1134 | 2647.5827 | 340.9774 | 2037.0184 | 4983.753 | 1161.1095 | 114.7288
2035 | 1 | 5 | 9 | MW | 13255.8479 | 3948.4511 | 2470.7182 | 19035.785 | 9716.5244 | 1210.6782 | 3082.2577 | 400.052 | 3599.0567 | 2067.0072 | 3193.2979 | 1609.53 | 5705.5211 | 3428.4839 | 13359.9931 | 3160.0343 | 5561.9099 | 2050.8844 | 4220.6109 | 11331.1557 | 2924.5468 | 345.5096 | 1978.4919 | 4967.2469 | 1137.5767 | 116.3638
2035 | 1 | 5 | 10 | MW | 13425.0693 | 3863.1956 | 2490.2986 | 19045.5633 | 9840.5635 | 1217.2481 | 2977.535 | 410.0415 | 3765.868 | 2089.6788 | 3176.0366 | 1605.2699 | 5613.9361 | 3446.2158 | 13924.8576 | 3249.1918 | 5677.9819 | 2062.0139 | 4088.7096 | 11657.5166 | 2983.7845 | 352.6769 | 1920.4235 | 4941.1087 | 1108.7625 | 116.0558
2035 | 1 | 5 | 11 | MW | 13511.0904 | 3683.8649 | 2490.0809 | 18748.312 | 9903.6169 | 1214.6816 | 2918.9408 | 416.3361 | 3840.5899 | 2103.9646 | 3171.4351 | 1584.2959 | 5551.6789 | 3406.708 | 14087.3976 | 3266.0199 | 5706.9996 | 2057.6663 | 3948.9976 | 12036.1833 | 2997.907 | 351.9742 | 1892.4227 | 4861.32 | 1066.9772 | 114.5392
2035 | 1 | 5 | 12 | MW | 13443.4006 | 3594.2 | 2439.824 | 18212.4671 | 9854.0003 | 1201.2339 | 2881.1243 | 416.8151 | 3865.2274 | 2105.0519 | 3132.3121 | 1552.344 | 5479.6455 | 3272.3201 | 13981.0045 | 3223.8027 | 5604.953 | 2034.8858 | 3832.7158 | 11991.3383 | 2983.7845 | 349.7608 | 1836.6501 | 4737.5103 | 1032.8827 | 112.2289
2035 | 1 | 5 | 13 | MW | 13285.4618 | 3503.5549 | 2419.155 | 17649.2502 | 9738.2313 | 1175.6732 | 2807.5692 | 412.5045 | 3824.0298 | 2095.2689 | 3051.1893 | 1532.0259 | 5425.6215 | 3156.2876 | 13648.0393 | 3155.6066 | 5501.9391 | 1991.5861 | 3713.8314 | 11707.3355 | 2933.5701 | 343.4718 | 1775.1394 | 4601.3199 | 990.4492 | 110.7598
2035 | 1 | 5 | 14 | MW | 13182.523 | 3485.4257 | 2376.5117 | 17205.3119 | 9662.7773 | 1156.6825 | 2879.6699 | 407.7152 | 3767.4841 | 2084.3986 | 2953.9574 | 1520.72 | 5523.8948 | 3046.7866 | 13408.702 | 3094.7896 | 5367.4889 | 1959.4159 | 3661.7646 | 11490.5943 | 2865.3103 | 341.0124 | 1719.3668 | 4550.4203 | 962.5624 | 109.9423
2035 | 1 | 5 | 15 | MW | 13117.6539 | 3477.0965 | 2328.4301 | 16933.4817 | 9615.2283 | 1127.5287 | 2927.252 | 408.6046 | 3722.6511 | 2086.4169 | 2903.9035 | 1522.3578 | 5719.4129 | 2965.5943 | 13198.7575 | 3037.2207 | 5388.2848 | 1910.0295 | 3646.1451 | 11286.3107 | 2845.6952 | 339.8179 | 1735.8927 | 4648.0919 | 957.6512 | 110.0607
2035 | 1 | 5 | 16 | MW | 13260.0821 | 3538.8331 | 2330.8231 | 17273.7601 | 9719.628 | 1125.5782 | 3036.7528 | 402.5151 | 3738.8069 | 2072.5973 | 2935.5471 | 1571.3514 | 6012.6904 | 2927.9537 | 13167.6898 | 3020.394 | 5231.1043 | 1906.7254 | 3642.2397 | 11463.1922 | 2844.5175 | 341.0476 | 1792.3537 | 4995.4477 | 926.5221 | 113.6033
2035 | 1 | 5 | 17 | MW | 13771.9679 | 3777.4505 | 2382.604 | 18102.9547 | 10094.8399 | 1137.5886 | 3199.0302 | 421.2625 | 3861.5929 | 2115.1448 | 3414.8016 | 1664.9135 | 6163.9593 | 2961.5502 | 13454.781 | 3103.9418 | 5485.4953 | 1927.071 | 3813.1909 | 12036.1833 | 2981.8237 | 344.4205 | 1922.2599 | 5497.565 | 988.0409 | 120.3684
2035 | 1 | 5 | 18 | MW | 14492.5519 | 4111.6121 | 2753.3348 | 19370.1988 | 10623.0273 | 1255.6405 | 3089.3216 | 490.5726 | 4282.0535 | 2272.4461 | 3868.1663 | 1677.0391 | 6124.8554 | 3300.6287 | 15194.748 | 3331.5601 | 5933.8233 | 2127.0505 | 4173.7513 | 13862.278 | 3467.8831 | 372.7031 | 2074.6591 | 5549.8412 | 1084.2101 | 121.2451
2035 | 1 | 5 | 19 | MW | 14306.4128 | 4071.9244 | 2743.3264 | 19108.147 | 10486.5875 | 1334.273 | 3119.0348 | 483.7305 | 4362.0259 | 2256.918 | 3964.8226 | 1638.5325 | 6103.2457 | 3319.2936 | 16033.6964 | 3409.7936 | 5997.1799 | 2260.2537 | 4180.6932 | 14265.8598 | 3504.3671 | 377.1299 | 2046.6583 | 5435.6613 | 1102.2769 | 118.4609
2035 | 1 | 5 | 20 | MW | 14007.4593 | 3982.2586 | 2675.0113 | 18656.3933 | 10267.4549 | 1320.5175 | 3082.4648 | 465.7359 | 4225.912 | 2216.079 | 4017.1788 | 1620.6719 | 5785.2719 | 3273.8756 | 15795.0987 | 3366.9867 | 5947.8494 | 2236.9518 | 4074.3909 | 13707.8247 | 3338.8171 | 368.6979 | 2010.3945 | 5388.8871 | 1089.0279 | 117.1694
2035 | 1 | 5 | 21 | MW | 13747.9953 | 3865.6456 | 2613.4407 | 18321.9795 | 10077.268 | 1310.8682 | 2997.4819 | 449.1096 | 4170.5771 | 2178.3455 | 3954.4673 | 1580.5276 | 5490.9653 | 3180.2403 | 15441.5616 | 3258.344 | 5846.286 | 2220.6059 | 3988.4814 | 13147.2911 | 3190.919 | 361.1089 | 1961.0485 | 5206.6108 | 1056.6012 | 114.2668
2035 | 1 | 5 | 22 | MW | 12327.9728 | 3628.0084 | 2567.9689 | 17486.9324 | 9036.3928 | 1295.6753 | 2853.9048 | 422.9046 | 4086.1618 | 2118.8715 | 3741.0176 | 1488.9311 | 5206.95 | 3043.9863 | 14671.3751 | 3135.826 | 5720.5409 | 2194.8692 | 3827.9435 | 12093.4858 | 2970.0541 | 349.9715 | 1861.2086 | 4922.5376 | 979.2393 | 107.6438
2035 | 1 | 5 | 23 | MW | 11679.3065 | 3384.4919 | 2411.1051 | 16235.3191 | 8560.921 | 1224.3312 | 2749.3908 | 381.2363 | 3881.3841 | 2024.3035 | 3451.0477 | 1386.5207 | 5081.921 | 2743.1707 | 13445.8168 | 2916.7701 | 5433.7464 | 2074.0126 | 3646.1451 | 10825.4264 | 2616.9835 | 332.3695 | 1723.0395 | 4654.2822 | 925.1323 | 100.2388
2035 | 1 | 5 | 24 | MW | 11043.33 | 3359.9929 | 2260.7672 | 15013.0529 | 8094.7508 | 1146.2116 | 2837.0746 | 343.4681 | 3589.3632 | 1938.5874 | 3185.8185 | 1340.6414 | 5247.0823 | 2563.6765 | 12084.7488 | 2478.0672 | 5177.4209 | 1941.6782 | 3559.3677 | 9203.6199 | 2327.8576 | 313.046 | 1626.1825 | 4467.1923 | 910.4011 | 96.9215
2035 | 1 | 6 | 1 | MW | 10610.4104 | 3278.1676 | 2172.8708 | 14013.7251 | 7777.4211 | 1097.4514 | 2823.5688 | 329.0313 | 3368.0255 | 1905.8229 | 3005.738 | 1307.3788 | 5096.3279 | 2470.9743 | 11029.8866 | 2472.4574 | 5029.9127 | 1859.0786 | 3552.8587 | 8560.8755 | 2147.3995 | 300.9601 | 1623.4286 | 4355.075 | 924.205 | 94.5164
2035 | 1 | 6 | 2 | MW | 10534.2649 | 3252.1988 | 2080.8414 | 13571.7498 | 7721.6065 | 1067.7844 | 2868.0343 | 312.6787 | 3217.37 | 1868.7105 | 2897.5753 | 1303.4456 | 5065.9711 | 2318.5439 | 10337.1567 | 2365.5866 | 4943.3425 | 1808.8229 | 3504.2634 | 7888.2342 | 2019.51 | 290.3847 | 1636.0528 | 4321.3722 | 953.2971 | 94.232
2035 | 1 | 6 | 3 | MW | 10998.2056 | 3252.6885 | 2024.2746 | 13389.8754 | 8061.6746 | 1044.0714 | 2850.7882 | 300.9789 | 3119.6267 | 1842.1573 | 2920.0126 | 1287.7156 | 5082.9501 | 2284.0144 | 9846.9796 | 2278.4952 | 4921.0954 | 1768.6531 | 3556.7641 | 7387.4913 | 1949.6804 | 284.8688 | 1647.7581 | 4292.483 | 961.3582 | 93.0946
2035 | 1 | 6 | 4 | MW | 10984.1022 | 3268.8582 | 1993.8149 | 13534.5873 | 8051.3369 | 1044.0714 | 2849.126 | 298.3789 | 3073.5811 | 1836.256 | 2971.2176 | 1280.8339 | 5093.2407 | 2223.6638 | 9579.6608 | 2251.6297 | 4870.3137 | 1768.6531 | 3648.3138 | 7173.2428 | 1906.5273 | 281.1447 | 1696.1853 | 4286.2926 | 955.7988 | 92.597
2035 | 1 | 6 | 5 | MW | 11022.1781 | 3435.4484 | 1996.4256 | 13814.2449 | 8079.2465 | 1038.2199 | 2865.3326 | 302.2788 | 2975.0302 | 1845.1079 | 3050.6137 | 1281.4888 | 5241.937 | 2233.6192 | 9461.7066 | 2245.1346 | 4887.2406 | 1758.7408 | 3837.489 | 7078.5755 | 1879.0665 | 281.3554 | 1785.2387 | 4310.3658 | 995.0824 | 92.6444
2035 | 1 | 6 | 6 | MW | 10991.1507 | 3640.748 | 2016.4415 | 14273.8261 | 8056.5034 | 1047.4589 | 2966.9379 | 315.7577 | 3019.4589 | 1875.6978 | 3093.1891 | 1356.8633 | 5484.7909 | 2255.7058 | 9549.3302 | 2280.267 | 4915.7752 | 1774.3915 | 4156.396 | 7322.7187 | 1956.3495 | 284.658 | 1898.3899 | 4599.9433 | 1054.5632 | 98.0944
2035 | 1 | 6 | 7 | MW | 11280.235 | 3763.7308 | 2143.9351 | 15795.3067 | 8268.4019 | 1096.4247 | 3062.7258 | 336.4892 | 3111.9526 | 1922.7494 | 3146.1199 | 1489.0951 | 5504.3431 | 2522.6132 | 10474.2906 | 2515.5599 | 5115.9996 | 1857.3395 | 4253.5858 | 8147.3253 | 2190.5526 | 296.1467 | 1968.1635 | 4749.8911 | 1118.12 | 107.6556
2035 | 1 | 6 | 8 | MW | 12107.9919 | 3823.0174 | 2249.4544 | 17408.7058 | 8875.147 | 1125.065 | 3059.6092 | 348.3259 | 3168.4984 | 1949.6126 | 3004.5868 | 1538.4166 | 5514.1193 | 2875.3806 | 11498.305 | 2829.9741 | 5251.417 | 1905.8561 | 4175.487 | 8665.5088 | 2411.4188 | 304.6842 | 1954.6219 | 4909.4686 | 1138.7808 | 111.2219
2035 | 1 | 6 | 9 | MW | 12705.8925 | 3816.158 | 2291.6614 | 18271.137 | 9313.4076 | 1144.1586 | 2942.8358 | 373.5732 | 3279.1672 | 2006.912 | 3000.5598 | 1565.7804 | 5449.8039 | 3053.6299 | 12267.9731 | 2994.4138 | 5344.2745 | 1938.2005 | 4099.5569 | 9407.9034 | 2660.1366 | 311.0434 | 1906.8819 | 4950.0501 | 1124.5133 | 113.2004
2035 | 1 | 6 | 10 | MW | 12945.6181 | 3768.6307 | 2339.9616 | 18558.6101 | 9489.1262 | 1161.6098 | 2857.0215 | 384.4521 | 3431.4378 | 2031.602 | 3022.9982 | 1563.1589 | 5401.9529 | 3105.5806 | 12897.27 | 3102.1699 | 5404.2454 | 1967.7628 | 4021.8911 | 9923.5988 | 2745.2664 | 317.9999 | 1870.389 | 4928.0397 | 1096.3473 | 113.0109
2035 | 1 | 6 | 11 | MW | 13148.6813 | 3630.4584 | 2371.9434 | 18468.6543 | 9637.9713 | 1163.2521 | 2819.6207 | 389.8574 | 3532.4132 | 2043.8694 | 3048.888 | 1558.8987 | 5364.9078 | 3072.9173 | 13167.0044 | 3136.1215 | 5445.8372 | 1970.5449 | 3919.0593 | 10486.6193 | 2803.3264 | 320.3188 | 1837.798 | 4865.4477 | 1050.3936 | 112.7028
2035 | 1 | 6 | 12 | MW | 13178.2952 | 3547.6529 | 2360.4119 | 18050.1493 | 9659.6783 | 1160.7885 | 2799.258 | 391.1573 | 3566.7451 | 2046.8201 | 3000.5598 | 1540.5462 | 5328.8912 | 3023.7658 | 13174.0526 | 3092.428 | 5401.8269 | 1966.3715 | 3840.5256 | 10753.1793 | 2815.8803 | 320.5998 | 1783.8617 | 4798.0396 | 1018.6152 | 111.3759
2035 | 1 | 6 | 13 | MW | 13099.3227 | 3458.4776 | 2341.0492 | 17678.573 | 9601.7915 | 1142.8241 | 2744.1962 | 390.5415 | 3555.0314 | 2045.4229 | 2943.0265 | 1528.0936 | 5318.086 | 2940.7073 | 13051.0577 | 3031.9078 | 5381.9982 | 1935.9398 | 3722.943 | 10780.5928 | 2782.5347 | 318.562 | 1732.449 | 4692.1128 | 983.5934 | 110.4754
2035 | 1 | 6 | 14 | MW | 13044.329 | 3461.4173 | 2319.0749 | 17338.2946 | 9561.4812 | 1121.3694 | 2813.8032 | 387.8047 | 3541.2991 | 2039.2117 | 2865.9306 | 1514.0013 | 5459.0655 | 2885.9574 | 12901.7821 | 2990.5759 | 5295.9113 | 1899.5957 | 3617.0746 | 10743.2201 | 2771.5507 | 317.8243 | 1705.1367 | 4662.5353 | 950.9811 | 109.4565
2035 | 1 | 6 | 15 | MW | 13010.4873 | 3457.988 | 2287.963 | 17087.972 | 9536.6753 | 1112.2333 | 2834.5816 | 388.6942 | 3537.6638 | 2041.23 | 2820.4794 | 1523.1776 | 5623.7123 | 2828.4071 | 12748.8626 | 2933.3026 | 5273.6641 | 1884.1191 | 3581.4952 | 10765.6369 | 2748.4049 | 315.4703 | 1700.5464 | 4685.2341 | 931.1542 | 110.12
2035 | 1 | 6 | 16 | MW | 13179.7024 | 3516.7841 | 2269.2525 | 17197.4965 | 9660.7098 | 1106.7928 | 2914.3699 | 386.0942 | 3562.3021 | 2035.33 | 2745.1103 | 1588.3921 | 5968.4412 | 2802.5871 | 12712.4701 | 2930.941 | 5252.3842 | 1874.903 | 3634.4299 | 10895.1864 | 2754.2884 | 315.2243 | 1740.0235 | 5022.2719 | 922.4449 | 114.8354
2035 | 1 | 6 | 17 | MW | 13752.2232 | 3802.4392 | 2324.7318 | 18061.8785 | 10080.367 | 1138.3074 | 3103.8668 | 412.7098 | 3739.2103 | 2095.7337 | 3165.1058 | 1686.7063 | 6119.7101 | 2883.157 | 13158.2476 | 3038.6971 | 5485.4953 | 1928.2887 | 3803.2114 | 11540.4246 | 2909.2478 | 321.4781 | 1904.5874 | 5345.5545 | 981.7399 | 121.9441
2035 | 1 | 6 | 18 | MW | 14522.1658 | 4162.5686 | 2599.2985 | 19575.5436 | 10644.7342 | 1264.2632 | 2999.9756 | 485.8516 | 4254.9924 | 2261.7321 | 3587.9781 | 1711.6125 | 6102.2166 | 3217.2595 | 15067.1589 | 3324.1785 | 5917.8636 | 2141.6572 | 4129.9282 | 13941.9973 | 3482.7912 | 351.658 | 2050.331 | 5503.067 | 1085.322 | 123.745
2035 | 1 | 6 | 19 | MW | 14440.3726 | 4169.9186 | 2728.532 | 19669.4131 | 10584.7799 | 1339.8163 | 3045.6876 | 485.4411 | 4379.3935 | 2260.801 | 3798.5509 | 1682.938 | 6098.1003 | 3270.1433 | 16240.7735 | 3436.6591 | 5986.0563 | 2269.644 | 4171.1477 | 14686.8845 | 3607.5422 | 366.9763 | 2036.559 | 5465.2365 | 1104.1304 | 121.6717
2035 | 1 | 6 | 20 | MW | 14192.1913 | 4087.1131 | 2725.9213 | 19246.9944 | 10402.8632 | 1315.077 | 3007.664 | 470.1148 | 4310.3264 | 2226.0169 | 3872.1933 | 1645.9061 | 5730.732 | 3242.1453 | 16098.2271 | 3403.5941 | 5954.62 | 2227.7356 | 4082.6346 | 14126.351 | 3378.8317 | 366.7655 | 2004.197 | 5401.2678 | 1087.4535 | 118.994
2035 | 1 | 6 | 21 | MW | 13945.4108 | 3939.6313 | 2648.9032 | 18760.0411 | 10221.9734 | 1300.3973 | 2917.9015 | 453.2834 | 4261.859 | 2187.8173 | 3815.8111 | 1571.0234 | 5417.9035 | 3129.8451 | 15684.2296 | 3310.5986 | 5894.6492 | 2202.8682 | 4004.5349 | 13411.3642 | 3218.7731 | 362.5143 | 1931.8998 | 5164.6549 | 1042.8885 | 113.5795
2035 | 1 | 6 | 22 | MW | 12440.7871 | 3647.6074 | 2539.0333 | 17684.4497 | 9119.0856 | 1269.8068 | 2752.7153 | 423.1782 | 4158.46 | 2119.4926 | 3598.3334 | 1457.6351 | 5142.6346 | 2931.9978 | 14786.2737 | 3152.0629 | 5710.3854 | 2151.048 | 3745.5045 | 12168.2198 | 2959.07 | 358.3334 | 1791.6653 | 4806.981 | 956.447 | 105.3809
2035 | 1 | 6 | 23 | MW | 11597.5133 | 3353.1335 | 2336.6977 | 16092.558 | 8500.9666 | 1192.8163 | 2636.1499 | 377.0626 | 3902.7904 | 2014.8317 | 3262.3377 | 1347.1952 | 5060.3113 | 2611.2725 | 13248.1245 | 2868.6489 | 5352.9796 | 2020.6264 | 3509.9045 | 10778.0944 | 2586.3842 | 338.3072 | 1680.8073 | 4412.165 | 894.6503 | 97.3954
2035 | 1 | 6 | 24 | MW | 10912.1845 | 3294.3365 | 2180.2684 | 14739.2598 | 7998.6213 | 1111.5148 | 2725.4958 | 336.8997 | 3584.9203 | 1923.6805 | 2954.533 | 1293.9424 | 5195.1157 | 2431.4665 | 11747.1782 | 2448.2491 | 5054.5783 | 1882.902 | 3412.2798 | 9126.3909 | 2254.4986 | 317.4027 | 1572.2463 | 4304.1754 | 873.1556 | 93.5449
2035 | 1 | 7 | 1 | MW | 10506.0582 | 3233.58 | 2111.5179 | 13814.2449 | 7700.931 | 1065.7314 | 2718.639 | 323.5576 | 3360.3514 | 1893.4004 | 2796.3153 | 1263.6282 | 5146.2364 | 2263.4822 | 10786.4442 | 2419.3175 | 4876.1171 | 1805.3451 | 3381.0397 | 8563.367 | 2075.6091 | 298.6412 | 1569.2633 | 4253.2758 | 876.8614 | 91.3529
2035 | 1 | 7 | 2 | MW | 10496.189 | 3249.2592 | 2047.1188 | 13403.5674 | 7693.6969 | 1038.6306 | 2759.9879 | 308.9841 | 3212.928 | 1860.3247 | 2720.3717 | 1251.8314 | 5174.0205 | 2288.3692 | 10301.8949 | 2310.0838 | 4809.3756 | 1759.4365 | 3359.3451 | 8104.9753 | 2012.8408 | 293.4063 | 1583.9516 | 4193.4348 | 896.1324 | 90.5
2035 | 1 | 7 | 3 | MW | 10979.868 | 3271.3082 | 2039.069 | 13241.2497 | 8048.2332 | 1024.875 | 2776.1945 | 301.663 | 3160.42 | 1843.7094 | 2754.891 | 1249.5369 | 5314.9994 | 2256.0165 | 10005.9893 | 2270.8193 | 4807.4411 | 1736.1345 | 3440.9163 | 7815.9894 | 1960.2723 | 291.2631 | 1619.7559 | 4205.8156 | 914.8474 | 90.3341
2035 | 1 | 7 | 4 | MW | 11050.3785 | 3412.9098 | 2067.3524 | 13708.6463 | 8099.9174 | 1042.4287 | 2831.4642 | 303.5104 | 3149.1114 | 1847.9023 | 2840.0409 | 1273.4603 | 5583.0648 | 2289.614 | 10039.2075 | 2313.9218 | 4822.4336 | 1765.8705 | 3600.5862 | 7825.9532 | 1951.2502 | 293.7225 | 1696.4156 | 4335.8156 | 935.6939 | 92.0639
2035 | 1 | 7 | 5 | MW | 11345.0978 | 3770.1006 | 2156.3365 | 14792.0652 | 8315.9463 | 1069.3242 | 2953.0171 | 322.2577 | 3212.5237 | 1890.4498 | 3054.0662 | 1360.4677 | 5962.2668 | 2423.0677 | 10411.3065 | 2458.8776 | 4937.0551 | 1811.4313 | 4021.0232 | 8565.8574 | 2052.8555 | 304.0518 | 1894.9475 | 4718.2509 | 1000.2704 | 98.355
2035 | 1 | 7 | 6 | MW | 11913.3908 | 4322.3003 | 2339.9616 | 16804.4127 | 8732.5045 | 1137.1783 | 3230.4057 | 362.8312 | 3479.0986 | 1982.5333 | 3335.4055 | 1511.0519 | 6250.3989 | 2810.987 | 11405.067 | 2766.5013 | 5240.7774 | 1926.3759 | 4616.3158 | 10190.1588 | 2358.8502 | 329.1724 | 2109.775 | 5169.4686 | 1108.3922 | 109.2432
2035 | 1 | 7 | 7 | MW | 12884.9831 | 4460.9623 | 2604.7377 | 19295.886 | 9444.6808 | 1249.5837 | 3327.855 | 406.6204 | 3880.9799 | 2081.9141 | 3587.4025 | 1649.0195 | 6178.8808 | 3290.0519 | 13563.9774 | 3171.8436 | 5668.7927 | 2116.7903 | 4727.3904 | 12180.6774 | 2768.8043 | 364.9386 | 2191.2539 | 5305.6613 | 1157.3102 | 119.2191
2035 | 1 | 7 | 8 | MW | 13993.356 | 4322.3003 | 2750.0709 | 20455.5806 | 10257.1171 | 1277.6084 | 3284.6367 | 420.3046 | 3996.0917 | 2112.9702 | 3438.39 | 1652.2968 | 6131.5443 | 3547.005 | 15003.0374 | 3425.4408 | 5807.1118 | 2164.264 | 4410.2192 | 13244.4419 | 3010.4609 | 380.1866 | 2101.9715 | 5393.7031 | 1149.4348 | 119.4561
2035 | 1 | 7 | 9 | MW | 14304.9993 | 4180.6978 | 2691.3288 | 20183.7505 | 10485.5514 | 1276.7871 | 3115.9174 | 438.915 | 4124.9357 | 2155.2078 | 3354.3914 | 1663.4388 | 6062.5982 | 3530.2074 | 15545.697 | 3406.5467 | 5827.4245 | 2162.8726 | 4238.4001 | 14039.1595 | 3234.0721 | 382.0838 | 2037.2474 | 5416.4019 | 1103.7591 | 120.2617
2035 | 1 | 7 | 10 | MW | 14319.1026 | 4059.1848 | 2668.0491 | 19884.5362 | 10495.8891 | 1279.0454 | 3031.7661 | 447.4675 | 4265.4935 | 2174.6188 | 3340.5836 | 1657.7038 | 6002.3997 | 3536.74 | 16048.159 | 3421.8984 | 5837.5809 | 2166.6982 | 4119.0809 | 14629.582 | 3327.0475 | 387.916 | 1974.5901 | 5416.4019 | 1077.1686 | 119.8471
2035 | 1 | 7 | 11 | MW | 14345.8959 | 3902.8833 | 2651.2971 | 19673.3269 | 10515.5285 | 1271.0384 | 2978.3665 | 450.615 | 4367.6807 | 2181.761 | 3327.3504 | 1649.3474 | 5946.8314 | 3511.8531 | 16206.3278 | 3423.6703 | 5837.0969 | 2153.1345 | 3994.9894 | 15065.5627 | 3385.893 | 388.0917 | 1936.2609 | 5356.5586 | 1039.1826 | 119.2429
2035 | 1 | 7 | 12 | MW | 14306.4128 | 3812.2382 | 2609.5246 | 19293.9352 | 10486.5875 | 1256.0509 | 2955.9259 | 452.0518 | 4418.9759 | 2185.0216 | 3253.1325 | 1632.4697 | 5889.205 | 3461.1473 | 16101.2772 | 3425.7363 | 5795.5042 | 2127.7456 | 3907.778 | 15060.5773 | 3384.3232 | 386.2647 | 1889.8979 | 5223.1215 | 1016.6694 | 118.0225
2035 | 1 | 7 | 13 | MW | 14226.0331 | 3707.8733 | 2589.5079 | 18916.4943 | 10427.6692 | 1233.7752 | 2897.9546 | 451.5044 | 4405.2437 | 2183.7807 | 3176.0366 | 1624.6051 | 5895.8939 | 3384.9321 | 15938.9008 | 3421.8984 | 5746.6578 | 2090.0107 | 3817.5302 | 14995.8026 | 3340.7779 | 382.4351 | 1842.3882 | 5106.8766 | 970.0664 | 117.4538
2035 | 1 | 7 | 14 | MW | 14165.3981 | 3673.0857 | 2555.133 | 18584.0434 | 10383.2238 | 1214.887 | 2991.0408 | 446.5781 | 4375.759 | 2172.5992 | 3115.0519 | 1609.0382 | 5984.9056 | 3312.1396 | 15670.7693 | 3444.3349 | 5697.8105 | 2058.0141 | 3726.4135 | 14831.3786 | 3340.3857 | 379.484 | 1813.0092 | 5040.1569 | 943.5693 | 116.3282
2035 | 1 | 7 | 15 | MW | 14077.9698 | 3620.6584 | 2501.6123 | 18155.7601 | 10319.139 | 1183.8855 | 2983.3532 | 447.8097 | 4333.753 | 2175.3949 | 3054.6417 | 1585.7706 | 6134.6315 | 3234.3689 | 15451.9732 | 3422.7837 | 5658.1524 | 2005.4977 | 3737.6947 | 14602.1799 | 3299.5867 | 375.9002 | 1808.8783 | 5075.9247 | 923.371 | 114.6459
2035 | 1 | 7 | 16 | MW | 14171.0394 | 3657.4065 | 2500.7415 | 18181.1813 | 10387.3589 | 1167.9741 | 3028.8573 | 441.1729 | 4251.7613 | 2160.3317 | 2968.9163 | 1633.2895 | 6386.747 | 3155.9758 | 15293.4336 | 3388.8334 | 5645.5784 | 1978.5439 | 3775.8767 | 14440.2544 | 3247.8025 | 372.9139 | 1883.2422 | 5379.2574 | 919.4806 | 118.0818
2035 | 1 | 7 | 17 | MW | 14654.7185 | 3941.5908 | 2551.217 | 18875.4302 | 10741.8952 | 1181.7297 | 3227.0812 | 456.4307 | 4288.9201 | 2194.9608 | 3349.7888 | 1744.7122 | 6545.7346 | 3209.482 | 15491.9533 | 3408.6128 | 5815.8169 | 2001.8458 | 4015.8161 | 14529.9329 | 3285.8564 | 373.1598 | 2057.9041 | 5776.8244 | 998.5103 | 126.1383
2035 | 1 | 7 | 18 | MW | 15286.4671 | 4308.0909 | 2780.3129 | 20191.5659 | 11204.9664 | 1300.0894 | 3138.5659 | 529.983 | 4586.5948 | 2361.8902 | 3739.8664 | 1751.7578 | 6443.8589 | 3523.3629 | 17146.3153 | 3619.1076 | 6250.6037 | 2202.3467 | 4368.5657 | 16699.8199 | 3772.308 | 402.0398 | 2223.845 | 5783.0148 | 1110.0589 | 126.6478
2035 | 1 | 7 | 19 | MW | 15139.8111 | 4312.0117 | 2857.7665 | 20426.2457 | 11097.4677 | 1370.8178 | 3169.7335 | 529.6409 | 4657.6812 | 2361.1128 | 3938.9328 | 1697.1933 | 6361.5349 | 3557.2711 | 18056.7726 | 3623.241 | 6315.4107 | 2322.1604 | 4468.3601 | 17394.8883 | 3897.0603 | 416.2689 | 2177.4832 | 5658.5191 | 1126.6436 | 122.7024
2035 | 1 | 7 | 20 | MW | 14804.1952 | 4239.4948 | 2857.7665 | 19902.1421 | 10851.4615 | 1351.9296 | 3123.6058 | 512.3304 | 4540.9543 | 2321.8272 | 4021.7803 | 1657.5399 | 5929.8518 | 3492.2551 | 17730.9027 | 3568.3293 | 6187.2479 | 2290.1638 | 4428.0084 | 16580.2409 | 3655.4037 | 412.4393 | 2151.5465 | 5575.9793 | 1108.9482 | 119.8352
2035 | 1 | 7 | 21 | MW | 14414.9929 | 4086.1329 | 2830.7884 | 19141.3957 | 10566.1766 | 1338.2765 | 3023.247 | 493.1041 | 4422.2071 | 2278.1924 | 3948.1379 | 1558.2429 | 5563.5132 | 3387.4207 | 17076.7328 | 3393.8522 | 6091.9719 | 2267.0355 | 4307.8222 | 15583.7382 | 3464.3525 | 404.5343 | 2037.9359 | 5273.3328 | 1054.2852 | 112.6554
2035 | 1 | 7 | 22 | MW | 12728.4579 | 3770.1006 | 2673.0537 | 17831.1246 | 9329.948 | 1291.5693 | 2828.1397 | 454.1044 | 4246.1065 | 2189.6807 | 3673.1269 | 1443.0519 | 5255.3148 | 3124.868 | 15897.6447 | 3108.665 | 5844.3515 | 2187.9137 | 3989.7832 | 13894.6654 | 3099.1213 | 395.259 | 1896.0954 | 4900.5272 | 964.8784 | 104.3264
2035 | 1 | 7 | 23 | MW | 11769.5554 | 3456.0276 | 2420.2427 | 16069.0876 | 8627.0733 | 1201.4392 | 2686.0171 | 399.1625 | 3924.601 | 2064.9889 | 3268.0914 | 1340.1496 | 5141.091 | 2770.8568 | 14095.1039 | 2753.2157 | 5440.5178 | 2035.2337 | 3715.5662 | 12066.0838 | 2638.9528 | 371.2627 | 1754.9421 | 4547.6693 | 897.8925 | 96.8859
2035 | 1 | 7 | 24 | MW | 10975.6402 | 3416.34 | 2244.233 | 14492.8509 | 8045.1342 | 1113.6706 | 2743.7805 | 355.5785 | 3586.9396 | 1966.073 | 2934.9715 | 1291.1569 | 5210.0372 | 2553.7222 | 12293.8841 | 2314.2173 | 5105.3592 | 1886.5539 | 3617.9425 | 10125.3841 | 2300.0047 | 349.4094 | 1634.6745 | 4416.9787 | 867.5039 | 93.3434
2035 | 1 | 8 | 1 | MW | 10484.9126 | 3344.8034 | 2148.5034 | 13006.5699 | 7685.4313 | 1063.6781 | 2711.5743 | 335.326 | 3347.4267 | 1920.1087 | 2759.4947 | 1262.8093 | 5099.929 | 2362.4064 | 11206.0695 | 2256.6484 | 4975.746 | 1801.8668 | 3599.7184 | 9370.5341 | 2123.4694 | 329.6643 | 1636.9703 | 4295.234 | 875.4716 | 91.2937
2035 | 1 | 8 | 2 | MW | 10407.3536 | 3333.5345 | 2087.1505 | 12529.395 | 7628.5806 | 1034.0111 | 2732.1448 | 321.0945 | 3189.9056 | 1887.8104 | 2663.4129 | 1241.6714 | 5113.8214 | 2302.0569 | 10600.7763 | 2135.9022 | 4899.8155 | 1751.6111 | 3561.1024 | 8790.0697 | 2018.3335 | 322.5673 | 1644.0854 | 4223.01 | 884.8291 | 89.7653
2035 | 1 | 8 | 3 | MW | 10838.8597 | 3336.9647 | 2063.2186 | 12271.2448 | 7944.8742 | 1023.3352 | 2747.9365 | 313.4314 | 3116.7989 | 1870.4189 | 2679.5219 | 1242.9831 | 5215.1819 | 2258.1944 | 10238.5478 | 2056.4866 | 4895.9465 | 1733.5261 | 3543.7472 | 8411.3995 | 1950.4647 | 318.6675 | 1664.9711 | 4243.6461 | 896.2258 | 89.8602
2035 | 1 | 8 | 4 | MW | 10872.7014 | 3464.8474 | 2064.9585 | 12521.5675 | 7969.6802 | 1036.0644 | 2808.4007 | 315.8261 | 3089.7378 | 1875.8528 | 2737.6319 | 1285.4211 | 5441.5714 | 2270.9491 | 10223.2694 | 2083.9431 | 4895.9465 | 1755.0894 | 3698.6448 | 8478.6647 | 1958.3115 | 320.2134 | 1749.204 | 4405.9746 | 929.95 | 92.9287
2035 | 1 | 8 | 5 | MW | 11163.1928 | 3841.6363 | 2184.1845 | 13376.1833 | 8182.6101 | 1067.4762 | 2904.1878 | 333.205 | 3157.5931 | 1915.296 | 2912.5342 | 1371.9375 | 5804.8235 | 2416.8457 | 10558.5858 | 2230.0785 | 4972.8435 | 1808.3009 | 4041.85 | 9056.6365 | 2053.2477 | 328.7508 | 1933.0476 | 4784.9706 | 1000.7341 | 99.1844
2035 | 1 | 8 | 6 | MW | 11813.2727 | 4375.2172 | 2336.48 | 15466.7574 | 8659.1181 | 1137.5886 | 3133.1635 | 371.9995 | 3425.7831 | 2003.3403 | 3166.257 | 1516.7868 | 6060.0262 | 2775.834 | 11680.2928 | 2553.9391 | 5233.5228 | 1927.071 | 4700.0557 | 10755.6777 | 2397.6872 | 348.6365 | 2145.8097 | 5198.3577 | 1105.1489 | 109.6579
2035 | 1 | 8 | 7 | MW | 12855.3692 | 4503.1009 | 2584.9396 | 17764.6271 | 9422.9739 | 1246.2991 | 3256.7936 | 415.3783 | 3790.9098 | 2101.79 | 3435.5132 | 1621.9827 | 6001.3707 | 3217.5702 | 13814.0012 | 2991.4612 | 5683.7853 | 2111.2261 | 4816.7714 | 12997.8117 | 2906.5015 | 383.8756 | 2210.0743 | 5298.0942 | 1138.4106 | 117.2642
2035 | 1 | 8 | 8 | MW | 13855.1619 | 4322.7899 | 2711.5623 | 18924.3218 | 10155.821 | 1268.6773 | 3231.0293 | 428.0361 | 3935.5063 | 2130.5178 | 3269.2415 | 1621.6557 | 5967.4121 | 3443.4154 | 15203.0326 | 3236.203 | 5786.3159 | 2149.1347 | 4458.8146 | 13839.8612 | 3130.897 | 395.4697 | 2120.5627 | 5356.5586 | 1132.9435 | 117.2406
2035 | 1 | 8 | 9 | MW | 14077.9698 | 4180.6978 | 2668.0491 | 18693.5558 | 10319.139 | 1266.9324 | 3070.8291 | 445.4834 | 4088.9887 | 2170.1147 | 3163.3801 | 1616.0838 | 5868.6243 | 3429.1052 | 15654.1877 | 3204.9086 | 5795.9883 | 2146.179 | 4297.4089 | 14420.3245 | 3316.4556 | 391.8158 | 2042.2971 | 5375.818 | 1090.7879 | 116.8377
2035 | 1 | 8 | 10 | MW | 14037.0732 | 4038.116 | 2675.229 | 18544.9301 | 10289.1618 | 1267.8563 | 2989.5864 | 451.3675 | 4227.5271 | 2183.4694 | 3162.8045 | 1611.9876 | 5834.1512 | 3435.9497 | 16050.0447 | 3214.6505 | 5815.3337 | 2147.7439 | 4169.412 | 14759.1316 | 3357.6467 | 393.7131 | 1976.4265 | 5410.2092 | 1062.6231 | 116.5415
2035 | 1 | 8 | 11 | MW | 14041.3011 | 3867.1154 | 2691.9819 | 18351.3144 | 10292.2608 | 1257.1803 | 2946.1603 | 454.7886 | 4316.3854 | 2191.2341 | 3161.6533 | 1603.6312 | 5804.8235 | 3438.1265 | 16200.1126 | 3205.2041 | 5838.5481 | 2129.6589 | 4044.0187 | 15130.326 | 3394.9151 | 392.378 | 1927.0792 | 5315.977 | 1023.5252 | 115.9373
2035 | 1 | 8 | 12 | MW | 14024.3834 | 3718.1639 | 2644.7703 | 18057.9768 | 10279.8602 | 1240.4476 | 2929.33 | 456.5675 | 4346.2743 | 2195.2708 | 3102.9699 | 1583.3131 | 5777.0393 | 3376.8439 | 16063.0374 | 3222.9174 | 5821.6211 | 2101.3138 | 3946.8279 | 15140.2967 | 3372.5548 | 389.3565 | 1866.9467 | 5235.5 | 993.6926 | 114.4682
2035 | 1 | 8 | 13 | MW | 13941.183 | 3615.7584 | 2611.0468 | 17821.3463 | 10218.8744 | 1219.3011 | 2886.3189 | 455.6096 | 4334.5615 | 2193.0975 | 3060.3955 | 1575.4476 | 5745.1389 | 3314.9389 | 15882.2129 | 3212.5844 | 5787.2824 | 2065.4916 | 3849.2042 | 15035.6622 | 3351.7619 | 386.1593 | 1810.9437 | 5149.5231 | 953.3894 | 113.8994
2035 | 1 | 8 | 14 | MW | 13907.3412 | 3595.1802 | 2560.1368 | 17608.174 | 10194.0684 | 1198.3596 | 2930.9923 | 455.9518 | 4310.7306 | 2193.8736 | 3006.3136 | 1562.9949 | 5731.2471 | 3243.7008 | 15712.696 | 3172.7289 | 5719.0905 | 2030.0168 | 3750.7117 | 14938.5 | 3316.8478 | 384.6486 | 1781.3369 | 5080.7385 | 926.3364 | 112.999
2035 | 1 | 8 | 15 | MW | 13884.7758 | 3540.7935 | 2505.093 | 17459.5483 | 10177.528 | 1174.4415 | 2928.7064 | 438.7781 | 4291.747 | 2154.8978 | 2944.7522 | 1551.5251 | 5974.6156 | 3164.064 | 15431.1367 | 3139.9594 | 5607.8547 | 1989.4997 | 3741.6001 | 14679.4123 | 3259.5721 | 377.3056 | 1789.8289 | 5119.2573 | 907.0655 | 112.1697
2035 | 1 | 8 | 16 | MW | 14007.4593 | 3618.699 | 2517.7121 | 17766.5779 | 10267.4549 | 1167.0503 | 2980.4445 | 427.3519 | 4236.8164 | 2128.9644 | 2875.7114 | 1585.6066 | 6293.1039 | 3099.981 | 15392.7177 | 3151.1777 | 5516.4484 | 1976.9789 | 3759.8232 | 14325.6493 | 3205.4349 | 380.4325 | 1831.1423 | 5322.1674 | 893.9086 | 114.634
2035 | 1 | 8 | 17 | MW | 14547.5456 | 3885.2437 | 2544.6902 | 18748.312 | 10663.3376 | 1173.5174 | 3155.6041 | 470.4569 | 4262.6666 | 2226.793 | 3328.5016 | 1686.2153 | 6424.3073 | 3164.9971 | 15535.4986 | 3111.6176 | 5698.7778 | 1987.9342 | 4009.742 | 14542.3904 | 3270.9483 | 380.6433 | 1991.1147 | 5723.8621 | 962.0987 | 121.9086
2035 | 1 | 8 | 18 | MW | 15193.3976 | 4264.4835 | 2819.9101 | 20326.5116 | 11136.7465 | 1265.803 | 3082.2577 | 502.9567 | 4520.7598 | 2300.5528 | 3687.5102 | 1719.1501 | 6287.4447 | 3441.2375 | 17122.0995 | 3285.2095 | 6071.6592 | 2144.2656 | 4326.0454 | 16316.1679 | 3750.3399 | 407.3801 | 2146.9563 | 5745.8726 | 1076.7061 | 124.29
2035 | 1 | 8 | 19 | MW | 15059.4314 | 4265.4636 | 2914.5511 | 20527.9427 | 11038.5494 | 1355.5224 | 3123.19 | 510.5515 | 4602.7515 | 2317.7893 | 3834.797 | 1676.5472 | 6241.6519 | 3649.9733 | 17869.5976 | 3325.9503 | 6194.5018 | 2296.25 | 4348.1739 | 16961.406 | 3853.1228 | 416.1636 | 2148.1042 | 5621.3746 | 1096.9033 | 121.2096
2035 | 1 | 8 | 20 | MW | 14799.961 | 4208.627 | 2851.2387 | 20132.896 | 10848.3579 | 1349.4659 | 3080.3868 | 509.1147 | 4513.8932 | 2314.5287 | 3918.2212 | 1633.4534 | 5852.1592 | 3585.8915 | 17452.4047 | 3284.3242 | 6097.2921 | 2285.9904 | 4310.4249 | 16321.1532 | 3645.204 | 409.4881 | 2115.284 | 5510.634 | 1078.8364 | 118.0936
2035 | 1 | 8 | 21 | MW | 14399.4824 | 4079.764 | 2802.7217 | 19358.4697 | 10554.8074 | 1331.8094 | 2981.4831 | 502.2726 | 4399.5889 | 2299.0007 | 3848.6048 | 1546.4451 | 5466.7829 | 3438.1265 | 16903.0736 | 3154.7201 | 5979.7689 | 2256.0802 | 4180.6932 | 15364.5101 | 3440.8145 | 402.9883 | 2007.4103 | 5196.295 | 1031.6786 | 111.8024
2035 | 1 | 8 | 22 | MW | 12739.7342 | 3762.2609 | 2643.6817 | 18091.2134 | 9338.2135 | 1280.5852 | 2787.8302 | 459.3728 | 4196.8306 | 2201.6382 | 3511.4578 | 1427.1579 | 5174.5351 | 3138.8664 | 15683.4362 | 2941.8637 | 5710.8686 | 2169.3067 | 3904.7415 | 13797.5032 | 3067.3444 | 391.3591 | 1839.404 | 4848.2509 | 942.8277 | 103.1772
2035 | 1 | 8 | 23 | MW | 11787.8866 | 3455.538 | 2405.666 | 16078.8659 | 8640.5101 | 1190.9686 | 2639.8893 | 404.2941 | 3890.6733 | 2076.6339 | 3092.6136 | 1324.4195 | 5052.5933 | 2767.1245 | 13942.3128 | 2645.164 | 5322.9946 | 2017.4965 | 3631.3924 | 11981.3791 | 2601.6845 | 367.2223 | 1693.8908 | 4492.6421 | 874.8234 | 95.7485
2035 | 1 | 8 | 24 | MW | 10961.5368 | 3412.9098 | 2238.5761 | 14181.9075 | 8034.7965 | 1106.4847 | 2676.0436 | 358.8627 | 3551.3969 | 1973.5264 | 2746.2615 | 1269.3631 | 5085.0082 | 2500.5266 | 12318.855 | 2245.7257 | 5023.142 | 1874.381 | 3500.3589 | 10132.8563 | 2265.8748 | 345.896 | 1594.0509 | 4384.6525 | 850.4567 | 91.7676
2035 | 1 | 9 | 1 | MW | 10476.4506 | 3348.7232 | 2150.4619 | 13145.4173 | 7679.2287 | 1062.3436 | 2638.6428 | 339.8419 | 3315.9227 | 1930.3578 | 2544.8938 | 1235.9365 | 5003.1994 | 2286.8137 | 11244.7376 | 2175.1667 | 4892.5608 | 1799.6062 | 3433.5404 | 9534.9592 | 2092.8702 | 328.3995 | 1589.6897 | 4270.4726 | 852.865 | 89.3507
2035 | 1 | 9 | 2 | MW | 10372.0983 | 3342.3543 | 2086.0629 | 12408.1413 | 7602.7386 | 1032.6769 | 2639.6815 | 323.4893 | 3171.7295 | 1893.2455 | 2475.2785 | 1213.8167 | 4992.9087 | 2297.7022 | 10615.3706 | 2045.5639 | 4790.9974 | 1749.351 | 3371.4942 | 8949.5106 | 1993.2257 | 320.2484 | 1594.509 | 4216.1336 | 860.4624 | 87.7513
2035 | 1 | 9 | 3 | MW | 10759.8871 | 3362.9326 | 2056.6918 | 12093.2841 | 7886.9874 | 1019.6399 | 2655.0574 | 318.084 | 3090.9496 | 1880.978 | 2501.7439 | 1214.6355 | 5079.8629 | 2274.3707 | 10243.6042 | 1965.2617 | 4754.7249 | 1727.2662 | 3435.7101 | 8458.7337 | 1935.95 | 315.6811 | 1620.4457 | 4238.8324 | 867.3193 | 87.8105
2035 | 1 | 9 | 4 | MW | 10735.9146 | 3498.1653 | 2070.8331 | 12067.8629 | 7869.4156 | 1033.3954 | 2693.7054 | 320.4104 | 3066.3112 | 1886.2569 | 2534.5375 | 1249.7008 | 5291.8461 | 2334.7203 | 10209.9948 | 1954.0435 | 4799.2193 | 1750.5681 | 3588.8721 | 8550.9095 | 1926.9267 | 316.6297 | 1691.366 | 4403.2236 | 897.5222 | 90.3459
2035 | 1 | 9 | 5 | MW | 10995.3849 | 3826.9372 | 2188.1006 | 12742.5552 | 8059.6071 | 1063.8834 | 2806.5306 | 336.6944 | 3151.1308 | 1923.2143 | 2689.3027 | 1315.8992 | 5616.5088 | 2486.2176 | 10607.3893 | 2085.1239 | 4916.7424 | 1802.2147 | 3947.6958 | 9260.919 | 2020.6876 | 326.7833 | 1885.5367 | 4743.7007 | 971.8265 | 95.1325
2035 | 1 | 9 | 6 | MW | 11611.6167 | 4340.4295 | 2364.5457 | 14662.9961 | 8511.3044 | 1134.2011 | 3015.5594 | 372.889 | 3406.8004 | 2005.3599 | 2941.8753 | 1458.454 | 5842.3838 | 2916.4428 | 11674.0777 | 2375.9196 | 5191.9302 | 1921.3326 | 4521.7287 | 10842.8692 | 2341.9814 | 347.0555 | 2085.4469 | 5185.977 | 1074.946 | 105.4401
2035 | 1 | 9 | 7 | MW | 12629.747 | 4469.2925 | 2567.9689 | 17035.1787 | 9257.593 | 1245.1696 | 3162.8767 | 413.3941 | 3766.6765 | 2097.2872 | 3198.4761 | 1571.8432 | 5815.1135 | 3324.8932 | 13710.5127 | 2784.2146 | 5612.2076 | 2109.3128 | 4623.2578 | 12997.8117 | 2802.1499 | 379.519 | 2157.9731 | 5279.5231 | 1101.443 | 113.6388
2035 | 1 | 9 | 8 | MW | 13666.2021 | 4310.0513 | 2693.2873 | 18136.2034 | 10017.3136 | 1265.803 | 3132.9556 | 424.9572 | 3914.9075 | 2123.5306 | 3095.4904 | 1575.4476 | 5817.6868 | 3555.7156 | 15098.7045 | 3024.8217 | 5745.6898 | 2144.2656 | 4341.232 | 13765.1158 | 3048.5148 | 389.9889 | 2071.4458 | 5307.724 | 1093.661 | 113.8994
2035 | 1 | 9 | 9 | MW | 13818.4995 | 4183.6384 | 2631.0635 | 17897.6099 | 10128.9475 | 1260.7732 | 3011.1956 | 442.1308 | 4071.2169 | 2162.5063 | 3022.9982 | 1574.4647 | 5829.5204 | 3499.4102 | 15587.5932 | 3026.8891 | 5765.036 | 2135.7451 | 4194.1431 | 14345.5791 | 3227.0109 | 387.4944 | 1991.8032 | 5329.0461 | 1063.5493 | 113.8284
2035 | 1 | 9 | 10 | MW | 13821.3202 | 4054.7745 | 2648.6864 | 17481.0557 | 10131.015 | 1259.5412 | 2949.2769 | 449.2465 | 4219.4488 | 2178.6554 | 3030.4777 | 1580.8555 | 5809.4543 | 3498.1654 | 16017.63 | 3045.1921 | 5798.4067 | 2133.6582 | 4067.449 | 14719.2719 | 3296.0561 | 390.0592 | 1929.604 | 5333.8621 | 1040.5724 | 114.2905
2035 | 1 | 9 | 11 | MW | 13845.2928 | 3904.8427 | 2657.1708 | 17592.5311 | 10148.5869 | 1251.8421 | 2925.7977 | 457.936 | 4314.7703 | 2198.3764 | 3009.765 | 1565.4525 | 5786.8155 | 3486.3449 | 16158.8769 | 3066.7433 | 5790.1849 | 2120.6159 | 3947.6958 | 15075.5219 | 3326.2632 | 390.4104 | 1882.7828 | 5285.7135 | 1008.9797 | 113.1767
2035 | 1 | 9 | 12 | MW | 13879.1345 | 3765.6911 | 2641.2887 | 17547.5532 | 10173.3929 | 1233.9805 | 2925.3819 | 461.9728 | 4360.0065 | 2207.5382 | 2973.5189 | 1554.9655 | 5771.894 | 3435.3273 | 16033.7303 | 3080.3245 | 5739.8864 | 2090.3585 | 3854.8443 | 15053.1051 | 3331.7546 | 386.2647 | 1821.043 | 5220.3682 | 985.3535 | 112.4185
2035 | 1 | 9 | 13 | MW | 13825.548 | 3687.7847 | 2581.0235 | 17389.1492 | 10134.114 | 1212.9365 | 2886.9425 | 463.6833 | 4353.5442 | 2211.4199 | 2920.5882 | 1543.8236 | 5774.4666 | 3360.6676 | 15856.8812 | 3054.3443 | 5686.2029 | 2054.71 | 3765.4634 | 14943.4853 | 3309.7865 | 381.3811 | 1774.2218 | 5122.6967 | 946.7193 | 111.6128
2035 | 1 | 9 | 14 | MW | 13770.5544 | 3624.0886 | 2544.2547 | 17123.1836 | 10093.8038 | 1191.0714 | 2899.6168 | 455.8149 | 4334.9648 | 2193.5623 | 2867.0818 | 1526.6189 | 5784.7573 | 3286.0079 | 15687.601 | 3036.9265 | 5606.8874 | 2017.6707 | 3668.7065 | 14881.2089 | 3283.5022 | 379.6245 | 1742.318 | 5089.6799 | 918.0908 | 110.3688
2035 | 1 | 9 | 15 | MW | 13725.4299 | 3551.0822 | 2500.7415 | 16923.7034 | 10060.7276 | 1168.4876 | 2899.6168 | 471.8253 | 4302.6532 | 2229.8986 | 2805.5205 | 1529.4043 | 5884.0597 | 3182.4183 | 15499.7566 | 2987.6233 | 5517.4156 | 1979.4137 | 3690.8351 | 14569.7925 | 3216.0268 | 376.1462 | 1750.8113 | 5110.3159 | 899.1901 | 110.5702
2035 | 1 | 9 | 16 | MW | 13795.9405 | 3600.5698 | 2463.7559 | 16943.2601 | 10112.4117 | 1165.4079 | 2917.2786 | 434.1255 | 4262.6666 | 2144.3375 | 2765.2474 | 1563.9778 | 6144.407 | 3076.6507 | 15385.3146 | 2990.2804 | 5462.765 | 1974.1968 | 3718.6037 | 14290.775 | 3174.8357 | 373.6517 | 1774.9103 | 5252.6967 | 887.5165 | 113.0701
2035 | 1 | 9 | 17 | MW | 14319.1026 | 3889.1635 | 2528.5904 | 18018.8635 | 10495.8891 | 1167.4609 | 3060.2328 | 450.6833 | 4277.2072 | 2181.916 | 3302.6107 | 1667.044 | 6250.3989 | 3130.4676 | 15408.2826 | 3217.6032 | 5631.5531 | 1977.6746 | 3903.0058 | 14447.7266 | 3214.0648 | 375.6191 | 1919.2757 | 5659.2052 | 952.3709 | 120.5224
2035 | 1 | 9 | 18 | MW | 15045.328 | 4282.123 | 2816.6462 | 20054.6815 | 11028.2116 | 1259.9518 | 3031.3503 | 501.3147 | 4506.6224 | 2296.8261 | 3689.8126 | 1689.3278 | 6156.7558 | 3379.0218 | 16835.3644 | 3499.5422 | 6029.5834 | 2134.3538 | 4214.9708 | 16266.349 | 3617.3498 | 403.6559 | 2058.3636 | 5661.2701 | 1061.2333 | 122.1337
2035 | 1 | 9 | 19 | MW | 14973.4103 | 4286.5325 | 2920.4247 | 20371.4895 | 10975.496 | 1335.4022 | 3052.7523 | 512.8778 | 4589.8269 | 2323.0694 | 3854.9341 | 1641.154 | 6115.0799 | 3572.8251 | 17615.9016 | 3614.3844 | 6134.5317 | 2262.1665 | 4244.0403 | 16926.5317 | 3707.5789 | 413.6691 | 2068.921 | 5545.0252 | 1081.5238 | 118.6504
2035 | 1 | 9 | 20 | MW | 14736.5054 | 4250.7637 | 2883.8737 | 19972.5411 | 10801.8449 | 1327.7031 | 3008.7026 | 510.8936 | 4520.7598 | 2318.5653 | 3893.4815 | 1600.5178 | 5759.0306 | 3541.4066 | 17284.139 | 3540.5785 | 6057.1507 | 2249.1242 | 4198.9163 | 16261.3637 | 3540.0668 | 407.6963 | 2034.2645 | 5400.5818 | 1062.1594 | 115.7122
2035 | 1 | 9 | 21 | MW | 14344.4887 | 4119.9413 | 2855.1557 | 19264.6002 | 10514.4971 | 1311.9973 | 2911.6683 | 492.3516 | 4397.9729 | 2276.484 | 3774.3869 | 1516.2958 | 5430.7662 | 3432.8387 | 16757.9257 | 3473.8575 | 5930.4384 | 2222.5187 | 4099.123 | 15319.6651 | 3377.6541 | 402.0749 | 1953.2449 | 5042.9079 | 1016.4837 | 109.6224
2035 | 1 | 9 | 22 | MW | 12703.0718 | 3805.8684 | 2703.2947 | 17862.4104 | 9311.34 | 1261.3888 | 2721.1327 | 454.9939 | 4189.5607 | 2191.699 | 3445.295 | 1399.4662 | 5140.062 | 3204.8155 | 15604.7587 | 3260.7056 | 5679.9163 | 2136.7881 | 3823.1703 | 13735.2267 | 3097.1593 | 386.862 | 1793.9597 | 4696.2405 | 932.3583 | 101.1749
2035 | 1 | 9 | 23 | MW | 11807.625 | 3514.3351 | 2470.2827 | 16172.7354 | 8654.9783 | 1171.1566 | 2582.5417 | 403.6783 | 3880.1723 | 2075.2367 | 3038.5316 | 1305.9041 | 5016.062 | 2853.9154 | 13970.3857 | 2922.9696 | 5281.886 | 1983.935 | 3533.3338 | 11948.9917 | 2671.514 | 363.8143 | 1641.1011 | 4284.2277 | 866.2997 | 94.4098
2035 | 1 | 9 | 24 | MW | 11061.6612 | 3475.6267 | 2292.3145 | 14522.1859 | 8108.1876 | 1087.5964 | 2611.0076 | 359.068 | 3535.6444 | 1973.9926 | 2718.6449 | 1260.1878 | 5034.0707 | 2654.2019 | 12291.6456 | 2494.8952 | 4994.6075 | 1842.3844 | 3407.9414 | 10102.9673 | 2278.8209 | 344.034 | 1571.0997 | 4235.393 | 839.1534 | 91.1042
2035 | 1 | 10 | 1 | MW | 10566.6995 | 3378.6118 | 2171.5654 | 13683.2129 | 7745.381 | 1041.4024 | 2566.7508 | 338.1313 | 3297.7466 | 1926.4761 | 2475.8541 | 1220.8623 | 4976.4443 | 2449.8208 | 11327.7432 | 2403.9659 | 4861.6086 | 1764.1319 | 3354.5728 | 9452.7473 | 2091.3015 | 328.0481 | 1557.558 | 4170.7361 | 837.2999 | 88.2607
2035 | 1 | 10 | 2 | MW | 10500.4231 | 3376.6523 | 2070.3976 | 13399.6537 | 7696.8005 | 1016.3549 | 2569.0359 | 324.5156 | 3151.9383 | 1895.5737 | 2383.8004 | 1192.1869 | 4982.1041 | 2407.8244 | 10716.439 | 2294.4379 | 4796.3176 | 1721.7015 | 3312.0515 | 8867.2997 | 1978.3188 | 318.9134 | 1551.3605 | 4100.577 | 843.2295 | 86.1873
2035 | 1 | 10 | 3 | MW | 10947.4398 | 3392.8212 | 2014.7016 | 13315.5625 | 8024.4633 | 998.6984 | 2586.6976 | 316.305 | 3076.8131 | 1876.9401 | 2385.5261 | 1205.7872 | 5099.929 | 2430.5335 | 10327.7765 | 2253.106 | 4748.9216 | 1691.7914 | 3365.4201 | 8406.4176 | 1911.2356 | 314.1352 | 1570.8693 | 4152.8533 | 858.4244 | 87.1707
2035 | 1 | 10 | 4 | MW | 10978.4609 | 3518.7445 | 2035.3697 | 13593.2572 | 8047.2018 | 1009.9903 | 2633.2404 | 319.4525 | 3063.8885 | 1884.0836 | 2441.9082 | 1239.7057 | 5317.5721 | 2536.301 | 10254.5139 | 2247.4962 | 4779.8746 | 1710.9199 | 3509.0366 | 8426.3475 | 1891.2282 | 315.4 | 1644.5448 | 4329.6252 | 885.663 | 89.6232
2035 | 1 | 10 | 5 | MW | 11291.5113 | 3861.7258 | 2129.1407 | 14696.2327 | 8276.6675 | 1045.6112 | 2753.9618 | 335.4629 | 3166.0748 | 1920.4199 | 2588.6194 | 1312.7858 | 5638.6331 | 2712.0628 | 10622.306 | 2429.355 | 4884.3389 | 1771.2616 | 3827.9435 | 9151.3038 | 1975.9647 | 324.4997 | 1831.1423 | 4682.4831 | 947.8312 | 94.9073
2035 | 1 | 10 | 6 | MW | 11972.6186 | 4379.6266 | 2319.7271 | 16749.6565 | 8775.9185 | 1113.1571 | 2971.3018 | 374.189 | 3418.5132 | 2008.3105 | 2837.7396 | 1456.3243 | 5862.4499 | 3201.7045 | 11689.4419 | 2768.8629 | 5184.1915 | 1885.6841 | 4345.1364 | 10643.571 | 2281.1751 | 343.9637 | 2024.1652 | 5111.0043 | 1041.87 | 105.2861
2035 | 1 | 10 | 7 | MW | 13011.8944 | 4519.7603 | 2559.7023 | 19076.8612 | 9537.7067 | 1223.9206 | 3093.8926 | 415.5151 | 3774.3497 | 2102.1012 | 3047.1623 | 1557.424 | 5842.8983 | 3607.3557 | 13756.2267 | 3196.643 | 5624.2984 | 2073.317 | 4455.3431 | 12489.5954 | 2698.9748 | 373.722 | 2098.0697 | 5232.0629 | 1084.4881 | 112.5962
2035 | 1 | 10 | 8 | MW | 14014.5142 | 4374.7276 | 2714.6085 | 20158.3293 | 10272.6261 | 1242.8088 | 3091.8153 | 429.6098 | 3923.3892 | 2134.0896 | 3003.4367 | 1562.831 | 5829.5204 | 3817.647 | 15128.6326 | 3421.8984 | 5769.3882 | 2105.3135 | 4224.9502 | 13339.1172 | 2929.6473 | 384.754 | 2028.296 | 5282.9602 | 1089.3058 | 112.9872
2035 | 1 | 10 | 9 | MW | 14147.0669 | 4266.4438 | 2651.7316 | 19880.6225 | 10369.7871 | 1241.7821 | 2991.0408 | 450.5465 | 4073.2371 | 2181.6061 | 2957.9855 | 1573.154 | 5849.5866 | 3801.1589 | 15670.0298 | 3422.7837 | 5781.963 | 2103.5744 | 4108.6685 | 14051.617 | 3138.7438 | 384.8945 | 1968.1635 | 5299.4686 | 1069.9426 | 113.7336
2035 | 1 | 10 | 10 | MW | 14141.4255 | 4153.7497 | 2649.1209 | 19532.5166 | 10365.6519 | 1244.3486 | 2940.55 | 459.9202 | 4226.7195 | 2202.8792 | 3005.1624 | 1574.3008 | 5826.4339 | 3761.0298 | 16059.4879 | 3461.1629 | 5806.6278 | 2107.922 | 4004.1009 | 14684.3976 | 3242.3111 | 387.6349 | 1932.1288 | 5310.475 | 1049.93 | 113.8165
2035 | 1 | 10 | 11 | MW | 14145.6534 | 4031.2566 | 2658.9116 | 19157.0386 | 10368.7509 | 1236.7523 | 2924.9662 | 463.7518 | 4335.369 | 2211.5762 | 2990.2035 | 1565.4525 | 5805.8525 | 3664.2835 | 16171.5505 | 3466.4772 | 5792.6025 | 2095.0539 | 3897.3656 | 15005.7618 | 3288.6027 | 386.2296 | 1892.1936 | 5266.4541 | 1008.794 | 113.1767
2035 | 1 | 10 | 12 | MW | 14096.3011 | 3898.9635 | 2626.9297 | 18693.5558 | 10332.5758 | 1219.9171 | 2934.1089 | 456.0201 | 4389.4912 | 2194.0285 | 2924.6162 | 1551.6881 | 5788.8736 | 3547.6275 | 15995.1536 | 3437.8399 | 5738.9191 | 2066.5351 | 3817.5302 | 14933.5261 | 3304.2939 | 382.5054 | 1849.9614 | 5201.1088 | 983.4077 | 112.1815
2035 | 1 | 10 | 13 | MW | 14004.6387 | 3826.9372 | 2596.9055 | 18294.6074 | 10265.3873 | 1200.3101 | 2901.4869 | 467.857 | 4364.4495 | 2220.893 | 2879.1639 | 1534.9753 | 5760.0604 | 3448.3926 | 15803.3867 | 3412.7463 | 5688.1374 | 2033.3209 | 3737.2608 | 14846.3232 | 3295.664 | 377.5866 | 1823.1084 | 5130.9497 | 949.4055 | 110.973
2035 | 1 | 10 | 14 | MW | 13949.645 | 3755.4015 | 2567.5344 | 17836.9892 | 10225.077 | 1177.9315 | 2858.8916 | 469.9096 | 4317.193 | 2225.5508 | 2836.0139 | 1518.2615 | 5695.2305 | 3387.4207 | 15614.4296 | 3341.0065 | 5614.6253 | 1995.4117 | 3646.1451 | 14848.8215 | 3266.2412 | 376.3218 | 1778.3527 | 5094.4959 | 927.6329 | 109.7645
2035 | 1 | 10 | 15 | MW | 13898.8792 | 3695.1347 | 2527.0673 | 17733.3413 | 10187.8657 | 1168.6929 | 2851.204 | 496.2515 | 4282.0535 | 2285.3347 | 2761.796 | 1515.9679 | 5729.7035 | 3230.6355 | 15334.7877 | 3318.2745 | 5495.1685 | 1979.7615 | 3628.7888 | 14562.3203 | 3196.4116 | 373.0544 | 1769.8607 | 5162.5899 | 920.2211 | 109.5987
2035 | 1 | 10 | 16 | MW | 13982.0796 | 3635.848 | 2595.3824 | 17901.5237 | 10248.8515 | 1165.0998 | 2866.7878 | 497.6884 | 4232.3734 | 2288.5965 | 2697.3577 | 1548.2478 | 5957.6366 | 3176.1962 | 15183.0065 | 3242.4026 | 5444.87 | 1973.6748 | 3644.4093 | 14178.6683 | 3129.7205 | 374.5652 | 1782.4835 | 5315.2887 | 894.836 | 111.9327
2035 | 1 | 10 | 17 | MW | 14499.6004 | 3875.4447 | 2607.3484 | 18951.6938 | 10628.1938 | 1190.8661 | 2990.8329 | 473.9464 | 4217.0252 | 2234.7126 | 3281.3236 | 1652.4608 | 6160.3576 | 3280.4083 | 15274.2698 | 3334.807 | 5595.2799 | 2017.3228 | 3866.5595 | 14440.2544 | 3140.3124 | 376.0759 | 1910.7836 | 5661.9562 | 942.7354 | 119.468
2035 | 1 | 10 | 18 | MW | 15221.598 | 4235.0854 | 2945.662 | 20715.6816 | 11157.4174 | 1277.1977 | 3021.7926 | 515.7514 | 4584.5754 | 2329.5906 | 3795.0985 | 1695.0627 | 6045.6199 | 3534.8739 | 16958.8585 | 3622.6513 | 5972.031 | 2163.5683 | 4300.0115 | 16742.1779 | 3525.5521 | 403.937 | 2047.8061 | 5658.5191 | 1047.7996 | 122.5484
2035 | 1 | 10 | 19 | MW | 15163.7836 | 4251.2542 | 3052.2689 | 20854.529 | 11115.0395 | 1342.3828 | 3070.8291 | 524.5093 | 4681.1078 | 2349.4678 | 4037.3148 | 1682.4461 | 6002.9136 | 3689.4811 | 17849.1984 | 3692.0281 | 6057.6339 | 2273.9916 | 4279.6187 | 17287.7669 | 3683.2566 | 417.9202 | 2041.1492 | 5539.5232 | 1070.961 | 121.6361
2035 | 1 | 10 | 20 | MW | 14936.7479 | 4225.2854 | 2915.421 | 20459.4944 | 10948.6225 | 1325.9582 | 3053.7909 | 511.5093 | 4564.3809 | 2319.9638 | 4083.3416 | 1645.4142 | 5717.3547 | 3651.8406 | 17527.0662 | 3602.5751 | 6013.1396 | 2246.1684 | 4284.8259 | 16654.9863 | 3556.1514 | 410.4367 | 2012.2308 | 5376.5063 | 1050.1157 | 118.9585
2035 | 1 | 10 | 21 | MW | 14571.5181 | 4097.4027 | 2881.6984 | 19800.4451 | 10680.9094 | 1319.2858 | 2965.6914 | 485.92 | 4468.656 | 2261.887 | 3863.5637 | 1563.1589 | 5391.6629 | 3575.9361 | 17053.8989 | 3527.5885 | 5906.74 | 2234.8653 | 4198.9163 | 15825.3944 | 3418.4542 | 402.6019 | 1922.0295 | 5048.41 | 1010.7398 | 113.0109
2035 | 1 | 10 | 22 | MW | 12976.6392 | 3799.9892 | 2715.2607 | 18642.7133 | 9511.8646 | 1270.5253 | 2784.09 | 446.9886 | 4288.1125 | 2173.5315 | 3726.0587 | 1453.047 | 5103.5314 | 3331.1152 | 15935.8067 | 3313.2558 | 5644.6111 | 2152.2652 | 3980.2377 | 14278.3174 | 3151.2965 | 389.216 | 1789.8289 | 4681.7947 | 928.4668 | 105.0491
2035 | 1 | 10 | 23 | MW | 12079.7852 | 3500.6153 | 2504.2231 | 16921.7526 | 8854.4715 | 1183.6802 | 2646.954 | 397.3152 | 4020.7301 | 2060.796 | 3323.3234 | 1357.5183 | 5000.1122 | 2972.7493 | 14341.1421 | 2985.2617 | 5248.9985 | 2005.1499 | 3755.05 | 12549.3849 | 2724.4735 | 368.2762 | 1684.0205 | 4321.3722 | 875.0091 | 98.1418
2035 | 1 | 10 | 24 | MW | 11261.9038 | 3439.3682 | 2324.514 | 15355.2821 | 8254.9651 | 1102.1733 | 2667.5246 | 351.405 | 3692.7622 | 1956.6012 | 3002.2855 | 1310.3282 | 4974.3861 | 2731.6608 | 12565.6011 | 2569.5863 | 4966.5569 | 1867.0776 | 3650.9173 | 10651.0432 | 2349.0426 | 346.1771 | 1578.6729 | 4253.9641 | 862.3159 | 94.7296
2035 | 1 | 11 | 1 | MW | 10776.8112 | 3369.7929 | 2209.2041 | 14410.7105 | 7899.3927 | 1054.8498 | 2616.8258 | 331.9735 | 3424.9755 | 1912.5003 | 2753.7409 | 1278.3754 | 4961.5228 | 2578.9198 | 11508.9735 | 2508.4751 | 4790.5142 | 1786.9118 | 3547.2186 | 9873.7686 | 2154.0686 | 326.8887 | 1555.9507 | 4154.2276 | 852.587 | 92.4193
2035 | 1 | 11 | 2 | MW | 10687.9695 | 3332.0647 | 2158.9472 | 13927.671 | 7834.2718 | 1022.1035 | 2628.6694 | 320.8893 | 3275.9361 | 1887.3442 | 2650.1808 | 1261.4986 | 4963.5809 | 2492.7502 | 10914.0559 | 2375.3285 | 4709.7474 | 1731.4396 | 3429.6351 | 9397.9374 | 2017.5492 | 320.9511 | 1549.066 | 4082.6942 | 852.4947 | 91.199
2035 | 1 | 11 | 3 | MW | 11143.4481 | 3345.7835 | 2099.3342 | 13968.7352 | 8168.1373 | 1006.8081 | 2650.2785 | 313.5682 | 3236.7579 | 1870.7289 | 2588.6194 | 1269.5271 | 5067.5147 | 2476.8846 | 10498.3001 | 2346.1015 | 4677.3439 | 1705.5293 | 3470.4207 | 9133.8643 | 1953.211 | 315.9621 | 1563.5252 | 4121.8992 | 856.2006 | 91.7795
2035 | 1 | 11 | 4 | MW | 11198.4418 | 3533.4435 | 2144.805 | 14195.5995 | 8208.4476 | 1020.6662 | 2704.7175 | 314.5946 | 3203.6378 | 1873.0584 | 2654.7833 | 1297.5467 | 5280.5263 | 2561.4986 | 10422.7065 | 2346.9867 | 4713.1331 | 1729.0048 | 3674.3476 | 9074.0748 | 1923.7883 | 317.0513 | 1624.5765 | 4287.667 | 879.0852 | 93.8055
2035 | 1 | 11 | 5 | MW | 11510.0851 | 3831.8372 | 2215.9495 | 15425.6933 | 8436.8818 | 1045.098 | 2817.3356 | 329.9209 | 3245.6438 | 1907.8412 | 2776.1782 | 1369.8079 | 5622.6832 | 2647.3575 | 10737.9068 | 2469.8003 | 4838.8774 | 1770.3923 | 3965.9189 | 9609.6966 | 1998.7183 | 327.767 | 1805.436 | 4595.8156 | 932.544 | 99.0304
2035 | 1 | 11 | 6 | MW | 12106.5784 | 4347.7795 | 2379.1233 | 17543.6394 | 8874.1109 | 1107.4085 | 3048.5963 | 363.7206 | 3478.6944 | 1984.5517 | 3056.943 | 1512.5266 | 5840.8402 | 2977.4147 | 11683.0442 | 2819.0501 | 5120.3525 | 1875.946 | 4483.1118 | 11099.47 | 2288.2363 | 345.2988 | 1981.7052 | 5025.7112 | 1026.4895 | 109.3499
2035 | 1 | 11 | 7 | MW | 13075.3501 | 4479.0915 | 2653.4724 | 19923.6495 | 9584.2196 | 1207.1878 | 3164.1232 | 403.952 | 3835.7427 | 2075.8578 | 3279.5979 | 1621.9827 | 5833.1222 | 3463.0134 | 13717.651 | 3197.2328 | 5500.4878 | 2044.9718 | 4576.3981 | 13127.3613 | 2699.3669 | 373.8625 | 2069.3804 | 5162.5899 | 1072.8145 | 117.2642
2035 | 1 | 11 | 8 | MW | 14127.3221 | 4335.0399 | 2815.7763 | 21067.6892 | 10355.3142 | 1232.3382 | 3135.6572 | 416.1994 | 3997.7077 | 2103.6534 | 3147.2711 | 1627.7185 | 5849.5866 | 3724.3224 | 15146.6953 | 3424.26 | 5683.3012 | 2087.5764 | 4315.1981 | 13949.4695 | 2955.1472 | 387.5647 | 2061.5768 | 5225.8702 | 1087.7314 | 117.679
2035 | 1 | 11 | 9 | MW | 14357.1786 | 4188.5374 | 2754.6402 | 20788.0436 | 10523.7987 | 1231.9275 | 3016.598 | 433.715 | 4148.7665 | 2143.4064 | 3076.5045 | 1627.2267 | 5857.8191 | 3700.6803 | 15718.8941 | 3427.2127 | 5763.1015 | 2086.8807 | 4147.2835 | 14607.1652 | 3152.082 | 388.97 | 2008.7872 | 5272.6444 | 1081.6161 | 117.6434
2035 | 1 | 11 | 10 | MW | 14330.3853 | 4091.5235 | 2764.4308 | 20471.2235 | 10504.1593 | 1230.0795 | 2960.4968 | 440.694 | 4273.1676 | 2159.2457 | 3085.1341 | 1614.7731 | 5806.3671 | 3648.7296 | 16126.8646 | 3422.1939 | 5776.6428 | 2083.7503 | 4029.7009 | 15010.7471 | 3258.7878 | 391.2537 | 1949.8013 | 5279.5231 | 1056.2298 | 116.7429
2035 | 1 | 11 | 11 | MW | 14310.6406 | 3919.0521 | 2732.6658 | 20003.8269 | 10489.6865 | 1220.6356 | 2937.4334 | 444.0465 | 4355.9678 | 2166.8541 | 3066.7238 | 1590.8506 | 5781.1556 | 3540.7841 | 16260.4604 | 3374.6625 | 5746.1738 | 2067.7522 | 3894.3281 | 15282.2924 | 3303.9017 | 392.0617 | 1896.3245 | 5231.3746 | 1009.072 | 115.0132
2035 | 1 | 11 | 12 | MW | 14250.0056 | 3742.1723 | 2684.5843 | 19538.3933 | 10445.2411 | 1204.0057 | 2936.3947 | 442.7466 | 4385.4525 | 2163.9035 | 3027.0252 | 1569.0578 | 5736.9064 | 3432.528 | 16035.8303 | 3359.3108 | 5677.9819 | 2039.5813 | 3772.8392 | 15055.592 | 3297.2326 | 387.916 | 1839.8634 | 5185.2887 | 984.7976 | 113.4374
2035 | 1 | 11 | 13 | MW | 14152.7019 | 3627.5178 | 2667.6146 | 18988.8563 | 10373.9175 | 1180.3952 | 2901.6948 | 442.6781 | 4363.2377 | 2163.7485 | 2975.2446 | 1543.9876 | 5696.2595 | 3377.1557 | 15798.3731 | 3299.0849 | 5605.9202 | 1999.5852 | 3656.5575 | 14891.1681 | 3263.887 | 381.5568 | 1803.5996 | 5088.3055 | 945.9776 | 111.6247
2035 | 1 | 11 | 14 | MW | 14063.8665 | 3517.7643 | 2649.9917 | 18454.9623 | 10308.8013 | 1159.5568 | 2851.4119 | 440.1466 | 4334.5615 | 2158.0035 | 2925.1907 | 1515.3121 | 5642.2348 | 3307.7838 | 15622.996 | 3213.7652 | 5522.2518 | 1964.285 | 3559.3677 | 14749.1724 | 3236.8185 | 380.9244 | 1776.0569 | 4981.002 | 933.9339 | 109.5513
2035 | 1 | 11 | 15 | MW | 13922.8518 | 3481.9965 | 2560.1368 | 18095.1272 | 10205.4376 | 1130.1977 | 2844.3472 | 433.0309 | 4311.5382 | 2141.853 | 2875.1369 | 1513.0185 | 5664.8736 | 3197.6615 | 15301.4004 | 3149.7013 | 5376.194 | 1914.5507 | 3600.1523 | 14512.5014 | 3197.5881 | 378.8515 | 1773.9915 | 5025.7112 | 919.8509 | 109.3854
2035 | 1 | 11 | 16 | MW | 13915.7969 | 3507.4747 | 2595.1647 | 17975.8365 | 10200.2664 | 1120.3431 | 2877.3841 | 434.3993 | 4296.5942 | 2144.9586 | 2808.9729 | 1549.2306 | 5929.8518 | 3092.5153 | 15174.2609 | 3139.3684 | 5292.0424 | 1897.8571 | 3693.0047 | 14385.4388 | 3160.7119 | 379.5542 | 1817.6007 | 5276.0815 | 909.2892 | 112.0038
2035 | 1 | 11 | 17 | MW | 14310.6406 | 3775.9807 | 2746.5903 | 19055.3416 | 10489.6865 | 1138.3074 | 3007.8711 | 452.0518 | 4387.4719 | 2185.0216 | 3399.8426 | 1649.8384 | 6085.7522 | 3182.7289 | 15312.5907 | 3276.6484 | 5410.0488 | 1928.2887 | 3966.3528 | 14572.2909 | 3191.7045 | 381.346 | 1986.2954 | 5694.2847 | 974.2359 | 119.2784
2035 | 1 | 11 | 18 | MW | 14949.4378 | 4073.8839 | 3063.365 | 20754.7949 | 10957.9242 | 1255.127 | 3037.7922 | 506.8567 | 4735.6352 | 2309.4035 | 3831.3446 | 1688.8369 | 6010.1177 | 3465.1914 | 16778.903 | 3512.5323 | 5885.4601 | 2126.1806 | 4492.6582 | 16953.9337 | 3663.2493 | 408.6449 | 2129.9723 | 5739.6822 | 1079.3924 | 122.0982
2035 | 1 | 11 | 19 | MW | 14807.0159 | 4124.3517 | 3150.3915 | 20731.3245 | 10853.5291 | 1318.2591 | 3066.2581 | 505.2146 | 4720.6902 | 2305.6767 | 4016.0276 | 1665.7323 | 5978.7312 | 3602.6892 | 17474.0122 | 3565.9677 | 6009.2707 | 2233.1262 | 4434.9503 | 17083.4833 | 3758.1854 | 415.7068 | 2103.8078 | 5603.4918 | 1102.9251 | 120.4276
2035 | 1 | 11 | 20 | MW | 14499.6004 | 4066.5339 | 3002.6643 | 19974.492 | 10628.1938 | 1320.6203 | 3046.3112 | 492.1463 | 4614.8686 | 2276.0179 | 4067.8082 | 1642.4648 | 5774.4666 | 3519.32 | 17072.3053 | 3504.2654 | 5946.3982 | 2237.1259 | 4364.2274 | 16440.7321 | 3620.4883 | 402.5316 | 2072.8227 | 5565.6613 | 1087.0821 | 118.7452
2035 | 1 | 11 | 21 | MW | 14244.3643 | 3988.6284 | 2852.9795 | 19532.5166 | 10441.106 | 1323.2893 | 2982.5217 | 476.4096 | 4521.1631 | 2240.3027 | 3929.152 | 1589.5398 | 5499.7123 | 3397.375 | 16550.2805 | 3383.5192 | 5894.166 | 2241.6472 | 4304.7847 | 15865.2541 | 3530.2593 | 392.7293 | 2003.0491 | 5388.8871 | 1059.4732 | 114.9184
2035 | 1 | 11 | 22 | MW | 12866.6519 | 3747.0723 | 2685.8896 | 18855.8735 | 9431.2441 | 1293.3141 | 2837.2824 | 444.9361 | 4396.3578 | 2168.8724 | 3768.0575 | 1496.3047 | 5227.5307 | 3221.3036 | 15669.9948 | 3242.9923 | 5762.1335 | 2190.8694 | 4140.3415 | 14766.6038 | 3308.2166 | 380.1514 | 1893.3402 | 5091.0565 | 997.4907 | 108.1769
2035 | 1 | 11 | 23 | MW | 12105.1713 | 3481.9965 | 2498.5662 | 17465.4129 | 8873.0795 | 1226.5895 | 2716.3531 | 397.4521 | 4159.6718 | 2061.1059 | 3469.4591 | 1406.1839 | 5106.1034 | 2946.3069 | 14317.1743 | 2987.6233 | 5478.7247 | 2077.8382 | 3940.7539 | 13209.5676 | 2914.3471 | 360.5468 | 1784.0908 | 4798.0396 | 951.9073 | 101.6606
2035 | 1 | 11 | 24 | MW | 11363.429 | 3424.1796 | 2325.384 | 16133.6342 | 8329.3831 | 1152.9869 | 2742.1182 | 356.1259 | 3831.2997 | 1967.3152 | 3145.5443 | 1354.5688 | 5133.8876 | 2740.9927 | 12614.7382 | 2595.5665 | 5214.1773 | 1953.1555 | 3846.6006 | 11201.6061 | 2534.2078 | 342.1367 | 1701.9234 | 4670.7907 | 928.5602 | 97.9285
2035 | 1 | 12 | 1 | MW | 10975.6402 | 3338.9241 | 2230.5262 | 15589.9618 | 8045.1342 | 1106.69 | 2680.1996 | 335.4629 | 3549.7808 | 1920.4199 | 2910.2318 | 1317.8648 | 5030.9835 | 2610.65 | 11512.5049 | 2548.3306 | 5078.2759 | 1874.7288 | 3777.6124 | 10362.055 | 2298.8282 | 326.6077 | 1691.366 | 4533.9119 | 924.205 | 95.2746
2035 | 1 | 12 | 2 | MW | 10895.2605 | 3312.4657 | 2144.805 | 15748.3659 | 7986.216 | 1071.8904 | 2687.0557 | 318.7682 | 3403.9725 | 1882.5302 | 2839.4653 | 1309.0165 | 5014.0046 | 2619.9819 | 10840.7954 | 2442.0496 | 5008.1487 | 1815.7784 | 3733.3564 | 9734.2598 | 2129.7463 | 314.9784 | 1697.3331 | 4456.1859 | 942.1795 | 94.6348
2035 | 1 | 12 | 3 | MW | 11323.9459 | 3352.1533 | 2109.5594 | 15720.9938 | 8300.442 | 1054.4395 | 2708.8734 | 310.6261 | 3324.4044 | 1864.0515 | 2783.0832 | 1307.2148 | 5045.3898 | 2696.8196 | 10242.521 | 2402.7851 | 4972.3603 | 1786.2166 | 3842.6952 | 9460.2207 | 2043.4401 | 307.7409 | 1721.4322 | 4443.8052 | 954.409 | 94.5045
2035 | 1 | 12 | 4 | MW | 11323.9459 | 3434.4692 | 2128.0531 | 15967.4027 | 8300.442 | 1052.489 | 2744.8191 | 308.2314 | 3220.6012 | 1858.6176 | 2748.5628 | 1311.8029 | 5093.7553 | 2751.8813 | 10017.1549 | 2497.5511 | 4954.9493 | 1782.9125 | 3935.5477 | 9046.6705 | 1956.3495 | 305.2464 | 1763.6631 | 4479.573 | 963.3028 | 94.8363
2035 | 1 | 12 | 5 | MW | 11349.332 | 3564.8019 | 2154.378 | 16014.3314 | 8319.05 | 1052.6943 | 2799.8817 | 314.5946 | 3153.5544 | 1873.0584 | 2861.3292 | 1327.369 | 5276.9246 | 2778.6344 | 9998.4136 | 2530.3218 | 4988.8041 | 1783.2604 | 4143.813 | 8737.7536 | 1922.6118 | 307.6003 | 1890.5863 | 4516.0292 | 1001.2889 | 95.9618
2035 | 1 | 12 | 6 | MW | 11455.0914 | 3819.5882 | 2192.8875 | 16755.5211 | 8396.5715 | 1065.3207 | 2986.8856 | 332.384 | 3174.5574 | 1913.4313 | 2982.1495 | 1410.2802 | 5489.9362 | 2894.9786 | 10179.3611 | 2589.0715 | 5053.1271 | 1804.6495 | 4577.6999 | 9253.4456 | 2045.0099 | 314.0298 | 2000.7546 | 4771.2132 | 1065.4028 | 101.9568
2035 | 1 | 12 | 7 | MW | 11904.9287 | 3953.3502 | 2345.8352 | 18454.9623 | 8726.3019 | 1127.734 | 3154.1497 | 360.8469 | 3359.5438 | 1978.0292 | 3092.6136 | 1533.6645 | 5617.0227 | 3146.3321 | 11394.8448 | 2784.8043 | 5285.2709 | 1910.3773 | 4708.2994 | 10568.837 | 2353.3576 | 334.0911 | 2080.1669 | 4894.3368 | 1140.0784 | 110.8783
2035 | 1 | 12 | 8 | MW | 12824.3481 | 3969.0294 | 2488.9932 | 20136.8097 | 9400.2354 | 1171.3619 | 3138.7738 | 374.4628 | 3461.3268 | 2008.9317 | 2974.6701 | 1582.6572 | 5699.3467 | 3490.0772 | 12607.8174 | 3113.685 | 5487.9138 | 1984.2828 | 4594.6213 | 10969.9204 | 2639.3449 | 344.9474 | 2093.7085 | 5029.8389 | 1142.301 | 114.4207
2035 | 1 | 12 | 9 | MW | 13351.7381 | 3948.9407 | 2520.3228 | 20598.3417 | 9786.8118 | 1192.9191 | 3015.5594 | 399.5731 | 3649.5444 | 2065.9199 | 2948.2047 | 1604.614 | 5718.3838 | 3619.7986 | 13406.6122 | 3268.9725 | 5580.7714 | 2020.8006 | 4455.3431 | 11597.7271 | 2905.7172 | 348.8473 | 2047.8061 | 5077.9874 | 1129.609 | 116.0084
2035 | 1 | 12 | 10 | MW | 13544.9321 | 3844.0872 | 2574.7135 | 20637.455 | 9928.4229 | 1199.4887 | 2962.7827 | 413.873 | 3787.2753 | 2098.3745 | 2981.5739 | 1602.6483 | 5627.3134 | 3631.6202 | 14035.198 | 3392.0803 | 5586.5748 | 2031.9296 | 4257.0572 | 11978.8808 | 2994.3764 | 356.5064 | 1991.3451 | 5058.728 | 1110.1523 | 115.8662
2035 | 1 | 12 | 11 | MW | 13570.3119 | 3729.4327 | 2583.8519 | 20050.7677 | 9947.0262 | 1190.9686 | 2916.8629 | 420.373 | 3875.7293 | 2113.1264 | 2963.7381 | 1581.8383 | 5578.9485 | 3571.2695 | 14222.7967 | 3406.8423 | 5545.9494 | 2017.4965 | 4093.9158 | 12178.1905 | 3017.9143 | 356.5767 | 1947.0474 | 4983.0669 | 1079.9483 | 114.3615
2035 | 1 | 12 | 12 | MW | 13566.084 | 3591.2604 | 2519.8874 | 19526.652 | 9943.9272 | 1173.3124 | 2902.9413 | 419.6204 | 3910.8688 | 2111.418 | 2917.1357 | 1549.0666 | 5522.8657 | 3475.7681 | 14127.346 | 3336.2833 | 5421.1723 | 1987.5869 | 3967.6546 | 12076.043 | 3006.9303 | 353.8714 | 1886.4555 | 4903.2782 | 1049.1895 | 111.9919
2035 | 1 | 12 | 13 | MW | 13423.6558 | 3506.9851 | 2469.8473 | 18904.7651 | 9839.5274 | 1143.9533 | 2861.5932 | 416.8835 | 3872.9024 | 2105.2068 | 2845.7946 | 1516.7868 | 5461.1236 | 3318.0499 | 13787.0577 | 3250.3726 | 5309.9366 | 1937.8526 | 3827.0757 | 11729.7637 | 2949.2624 | 350.0769 | 1829.0756 | 4844.1233 | 1013.982 | 109.6579
2035 | 1 | 12 | 14 | MW | 13279.8205 | 3484.4464 | 2451.79 | 18257.445 | 9734.0962 | 1124.3465 | 2845.3858 | 410.7257 | 3822.0105 | 2091.2309 | 2766.9731 | 1494.83 | 5438.9987 | 3193.9281 | 13532.5906 | 3135.826 | 5226.2681 | 1904.6389 | 3717.7359 | 11435.7901 | 2909.2478 | 346.0365 | 1799.9269 | 4802.8534 | 996.9348 | 108.0703
2035 | 1 | 12 | 15 | MW | 13175.4745 | 3413.4004 | 2433.7317 | 17778.3192 | 9657.6108 | 1117.8794 | 2901.2791 | 408.2625 | 3789.2946 | 2085.6408 | 2764.6718 | 1502.3676 | 5494.0525 | 3065.4515 | 13292.5084 | 3049.9166 | 5186.61 | 1893.6836 | 3784.5544 | 11363.5431 | 2889.6326 | 342.4178 | 1802.2227 | 4919.7843 | 965.62 | 108.6153
2035 | 1 | 12 | 16 | MW | 13264.3099 | 3470.237 | 2443.0869 | 18007.1223 | 9722.727 | 1130.6083 | 2958.0039 | 398.2047 | 3785.2559 | 2062.8143 | 2808.3974 | 1555.7853 | 5894.3497 | 3033.0989 | 13235.666 | 3046.0774 | 5170.6503 | 1915.2464 | 3937.2824 | 11669.9742 | 2871.1951 | 344.3501 | 1858.9128 | 5178.41 | 954.5013 | 112.4777
2035 | 1 | 12 | 17 | MW | 13781.8371 | 3788.2298 | 2441.3462 | 19090.5533 | 10102.074 | 1153.3975 | 3085.3743 | 416.6099 | 3933.4869 | 2104.5857 | 3473.486 | 1666.8801 | 6098.6155 | 3083.494 | 13664.2578 | 3188.3761 | 5494.6844 | 1953.8512 | 4364.2274 | 12352.5736 | 3002.6153 | 352.185 | 2043.2146 | 5716.9835 | 1027.0454 | 120.5106
2035 | 1 | 12 | 18 | MW | 14501.0139 | 4118.4715 | 2804.898 | 20809.5511 | 10629.2299 | 1273.2968 | 3138.9817 | 478.3253 | 4457.3465 | 2244.6506 | 4096.5749 | 1710.1378 | 6045.1047 | 3449.6374 | 15386.2207 | 3482.7142 | 6021.8447 | 2156.9601 | 4695.7164 | 15217.5176 | 3583.6121 | 378.3245 | 2210.9918 | 5807.0902 | 1139.7993 | 123.6384
2035 | 1 | 12 | 19 | MW | 14368.4613 | 4059.6745 | 2977.427 | 20764.5733 | 10532.069 | 1325.7529 | 3151.656 | 478.3938 | 4512.6814 | 2244.8068 | 4150.0812 | 1695.7186 | 6063.6279 | 3590.5569 | 16154.2499 | 3550.025 | 6157.2629 | 2245.8206 | 4531.7071 | 15548.8638 | 3749.5555 | 384.0865 | 2157.7441 | 5723.1738 | 1147.2122 | 122.5958
2035 | 1 | 12 | 20 | MW | 14093.4804 | 4000.8784 | 2897.145 | 19968.6274 | 10330.5082 | 1316.6168 | 3086.205 | 464.3676 | 4363.2377 | 2212.9734 | 4221.9978 | 1676.7112 | 5798.1345 | 3539.2286 | 16010.9493 | 3483.895 | 6061.9869 | 2230.3441 | 4499.6002 | 14856.2938 | 3558.1122 | 374.3544 | 2141.2195 | 5687.406 | 1123.586 | 121.2214
2035 | 1 | 12 | 21 | MW | 13857.9826 | 3890.6343 | 2784.4467 | 19487.5387 | 10157.8886 | 1306.8647 | 3016.598 | 447.3307 | 4307.0953 | 2174.3076 | 4181.1491 | 1635.2552 | 5542.9325 | 3423.8174 | 15697.7803 | 3402.7088 | 6000.5648 | 2213.824 | 4385.922 | 14308.2178 | 3453.3684 | 364.5169 | 2080.6263 | 5508.5713 | 1088.6576 | 118.2239
2035 | 1 | 12 | 22 | MW | 12564.8778 | 3650.0574 | 2632.1512 | 18789.3761 | 9210.0439 | 1276.8899 | 2861.3853 | 422.4256 | 4241.2602 | 2117.7842 | 3928.5765 | 1551.6881 | 5256.3439 | 3226.9032 | 14948.2229 | 3283.4376 | 5854.9911 | 2163.0468 | 4193.2753 | 13635.5776 | 3214.457 | 353.8012 | 1982.8518 | 5214.8662 | 1023.155 | 112.1815
2035 | 1 | 12 | 23 | MW | 11917.6186 | 3396.2513 | 2417.632 | 17586.6665 | 8735.6035 | 1220.4303 | 2749.5987 | 383.4942 | 4058.2931 | 2029.4287 | 3617.8949 | 1460.0926 | 5129.2568 | 2886.268 | 13815.3571 | 3051.3916 | 5603.0185 | 2067.4044 | 4008.8742 | 12188.1497 | 2861.7797 | 336.164 | 1890.8154 | 5014.7071 | 978.312 | 105.5586
2035 | 1 | 12 | 24 | MW | 11288.697 | 3348.2335 | 2274.6917 | 16503.2476 | 8274.6046 | 1148.1621 | 2768.7141 | 346.2733 | 3764.6562 | 1944.9548 | 3350.9389 | 1411.9188 | 5291.3309 | 2718.2837 | 12316.5545 | 2651.9533 | 5354.9141 | 1944.9823 | 3903.4397 | 10354.5828 | 2522.0473 | 320.0025 | 1766.4183 | 4828.3032 | 968.3986 | 102.0753
2035 | 1 | 13 | 1 | MW | 10924.8744 | 3254.6488 | 2225.0871 | 15775.75 | 8007.9229 | 1101.352 | 2693.7054 | 329.6471 | 3507.3715 | 1907.2201 | 3137.4892 | 1376.1986 | 5064.4275 | 2704.9077 | 11277.1793 | 2646.3448 | 5204.021 | 1865.6863 | 3875.2371 | 9642.0829 | 2313.3429 | 306.8976 | 1749.204 | 4698.9915 | 957.8369 | 99.4925
2035 | 1 | 13 | 2 | MW | 10885.3913 | 3263.9582 | 2132.1869 | 16348.7452 | 7978.9818 | 1076.202 | 2697.8606 | 314.8682 | 3367.218 | 1873.6795 | 3058.0931 | 1379.803 | 5065.9711 | 2603.4949 | 10573.4147 | 2542.1298 | 5094.7197 | 1823.0823 | 3875.2371 | 9064.1099 | 2150.1458 | 295.6197 | 1775.8279 | 4618.5144 | 990.9129 | 99.7531
2035 | 1 | 13 | 3 | MW | 11325.3594 | 3291.8865 | 2096.2881 | 16397.6368 | 8301.4781 | 1070.0427 | 2698.6921 | 307.2051 | 3259.376 | 1856.2881 | 3017.2444 | 1358.666 | 5069.5729 | 2776.7671 | 10109.3367 | 2482.1994 | 5029.4287 | 1812.6485 | 4057.9035 | 8628.1384 | 2092.0858 | 290.2092 | 1798.55 | 4611.6357 | 1012.8701 | 98.2248
2035 | 1 | 13 | 4 | MW | 11295.7455 | 3388.4117 | 2114.7808 | 16509.1122 | 8279.7711 | 1063.8834 | 2710.9507 | 305.3577 | 3168.4984 | 1852.0952 | 2985.6009 | 1367.1864 | 5118.4522 | 2853.9154 | 9906.9948 | 2512.6085 | 5023.6253 | 1802.2147 | 4134.7014 | 8441.2943 | 2005.3874 | 287.7849 | 1841.0113 | 4600.6316 | 1015.0016 | 98.8408
2035 | 1 | 13 | 5 | MW | 11331.0008 | 3494.7351 | 2157.6419 | 16972.595 | 8305.6132 | 1072.917 | 2763.1045 | 305.9051 | 3105.4894 | 1853.3375 | 3053.4906 | 1360.3037 | 5241.4224 | 2805.6981 | 9754.7718 | 2534.454 | 5007.6655 | 1817.5175 | 4375.9426 | 7918.1312 | 1955.173 | 286.5552 | 1987.6724 | 4586.8742 | 1042.7039 | 98.3432
2035 | 1 | 13 | 6 | MW | 11325.3594 | 3701.5045 | 2211.598 | 17142.7403 | 8301.4781 | 1086.9805 | 2935.5632 | 315.6893 | 3112.7601 | 1875.5429 | 3153.0237 | 1424.6994 | 5484.277 | 2848.9382 | 9794.044 | 2569.2908 | 5020.2404 | 1841.3409 | 4708.2994 | 8336.661 | 2032.0639 | 288.4173 | 2048.4946 | 4816.6108 | 1106.8167 | 102.9994
2035 | 1 | 13 | 7 | MW | 11604.5681 | 3793.1288 | 2347.7938 | 18290.6937 | 8506.1378 | 1125.2704 | 3105.529 | 339.0892 | 3227.872 | 1928.6494 | 3215.7352 | 1533.5006 | 5629.886 | 3050.8307 | 10817.6189 | 2697.4186 | 5223.8497 | 1906.2039 | 4829.7874 | 9228.5327 | 2318.0512 | 303.5248 | 2122.3991 | 4915.6589 | 1191.6837 | 110.8664
2035 | 1 | 13 | 8 | MW | 12411.1732 | 3811.258 | 2473.3289 | 19874.7579 | 9097.3786 | 1153.8082 | 3094.3083 | 350.7892 | 3265.0308 | 1955.2027 | 3050.6137 | 1584.2959 | 5650.4674 | 3428.1722 | 11824.655 | 3017.4414 | 5397.958 | 1954.5468 | 4651.8943 | 9522.5016 | 2580.4994 | 315.2243 | 2125.6111 | 4990.6317 | 1197.8913 | 114.5392
2035 | 1 | 13 | 9 | MW | 12952.6666 | 3797.0486 | 2500.307 | 20674.6175 | 9494.2928 | 1173.0042 | 3009.3254 | 376.1732 | 3401.5489 | 2012.8134 | 3018.9701 | 1607.8914 | 5566.6004 | 3641.8852 | 12627.4862 | 3201.3662 | 5465.1826 | 1987.0649 | 4548.6295 | 10197.6311 | 2820.5874 | 320.6349 | 2068.4616 | 5005.7657 | 1184.1786 | 116.2453
2035 | 1 | 13 | 10 | MW | 13172.6539 | 3709.8337 | 2520.5405 | 20645.2825 | 9655.5432 | 1185.1175 | 2940.9657 | 388.489 | 3552.6087 | 2040.7638 | 3008.0393 | 1611.9876 | 5494.567 | 3683.8815 | 13219.4136 | 3319.4553 | 5515.4811 | 2007.5847 | 4372.905 | 10593.7407 | 2907.6779 | 328.7157 | 2004.8854 | 4969.3096 | 1161.4797 | 116.5415
2035 | 1 | 13 | 11 | MW | 13350.331 | 3637.3178 | 2512.7084 | 20412.5536 | 9785.7804 | 1184.2962 | 2901.0712 | 393.5521 | 3664.0851 | 2052.2552 | 2986.7521 | 1598.3881 | 5443.115 | 3613.2659 | 13517.5251 | 3356.3582 | 5527.572 | 2006.1934 | 4218.0074 | 10979.8911 | 2924.9402 | 331.2452 | 1966.0981 | 4899.8388 | 1097.1812 | 115.5582
2035 | 1 | 13 | 12 | MW | 13394.0483 | 3562.8416 | 2493.127 | 19861.0658 | 9817.8251 | 1180.8059 | 2890.267 | 396.631 | 3714.9761 | 2059.2425 | 2962.0124 | 1574.7927 | 5417.9035 | 3520.2531 | 13429.8778 | 3316.5039 | 5482.5936 | 2000.2808 | 4049.6598 | 11037.1936 | 2918.6632 | 329.5238 | 1894.0287 | 4853.753 | 1067.7188 | 113.8521
2035 | 1 | 13 | 13 | MW | 13300.9787 | 3499.6351 | 2484.8594 | 19231.3515 | 9749.6052 | 1153.1922 | 2840.6069 | 393.4152 | 3725.4781 | 2051.944 | 2913.1087 | 1557.9149 | 5370.5677 | 3372.4892 | 13166.3766 | 3212.2889 | 5399.8924 | 1953.5034 | 3891.2906 | 10817.9541 | 2893.9476 | 326.432 | 1869.0121 | 4827.6148 | 1018.2438 | 112.6317
2035 | 1 | 13 | 14 | MW | 13230.4682 | 3375.1825 | 2451.3545 | 18591.8588 | 9697.921 | 1132.6613 | 2866.5799 | 394.5784 | 3725.8823 | 2054.5848 | 2846.3702 | 1541.693 | 5405.0401 | 3233.4359 | 13031.5163 | 3141.1402 | 5307.0349 | 1918.7242 | 3798.8731 | 10803.0096 | 2876.6866 | 325.5536 | 1835.0428 | 4931.479 | 1014.9082 | 111.4588
2035 | 1 | 13 | 15 | MW | 13210.7298 | 3364.4024 | 2377.6003 | 18361.0928 | 9683.4528 | 1125.8864 | 2922.2653 | 397.6573 | 3756.1745 | 2061.572 | 2843.4934 | 1563.9778 | 5555.2806 | 3105.8913 | 12967.7082 | 3097.7422 | 5325.4131 | 1907.2474 | 3903.4397 | 11032.2083 | 2856.2871 | 332.6858 | 1846.29 | 5138.5168 | 989.801 | 113.0701
2035 | 1 | 13 | 16 | MW | 13375.7107 | 3460.438 | 2416.3266 | 18632.935 | 9804.3837 | 1140.6683 | 3028.8573 | 396.2205 | 3815.5482 | 2058.3115 | 2912.5342 | 1623.4574 | 5952.4913 | 3084.7389 | 12961.546 | 3080.62 | 5322.9946 | 1932.2879 | 4131.6639 | 11709.8338 | 2842.9489 | 335.11 | 1906.6528 | 5419.1506 | 984.7976 | 117.3708
2035 | 1 | 13 | 17 | MW | 13983.4868 | 3819.0976 | 2517.0589 | 20093.7827 | 10249.883 | 1170.9512 | 3207.3422 | 443.4992 | 3931.8718 | 2165.6119 | 3680.0319 | 1749.9552 | 6154.1838 | 3234.9903 | 13586.863 | 3286.6858 | 5628.6514 | 1983.5871 | 4575.0963 | 12310.227 | 3037.1373 | 344.2096 | 2160.9573 | 5857.3015 | 1066.051 | 126.5174
2035 | 1 | 13 | 18 | MW | 14763.2986 | 4200.7874 | 2930.2154 | 21961.4183 | 10821.4844 | 1289.311 | 3208.1729 | 494.7463 | 4415.3414 | 2281.9192 | 4245.0107 | 1786.0033 | 6114.5654 | 3678.2819 | 15837.6475 | 3635.6401 | 6158.7134 | 2184.0881 | 4930.0156 | 15229.9752 | 3582.0435 | 382.4702 | 2350.7682 | 5941.2157 | 1203.7275 | 129.1239
2035 | 1 | 13 | 19 | MW | 14658.9463 | 4164.529 | 3090.343 | 21996.6178 | 10744.9942 | 1349.8766 | 3215.2376 | 490.8463 | 4546.609 | 2273.0672 | 4384.2425 | 1766.505 | 6121.7682 | 3813.2911 | 16709.9698 | 3796.2418 | 6302.8366 | 2286.686 | 4860.5935 | 15785.5348 | 3760.5396 | 388.689 | 2278.7001 | 5859.3642 | 1215.2165 | 127.7141
2035 | 1 | 13 | 20 | MW | 14444.6068 | 4120.4319 | 3005.0573 | 21462.7359 | 10587.8836 | 1352.8534 | 3154.1497 | 473.9464 | 4444.0185 | 2234.7126 | 4350.8732 | 1734.7161 | 5822.3176 | 3723.3893 | 16625.2474 | 3731.5882 | 6257.8583 | 2291.7288 | 4816.3375 | 14868.7513 | 3560.0742 | 379.9055 | 2244.9611 | 5813.2806 | 1191.8683 | 125.4156
2035 | 1 | 13 | 21 | MW | 14192.1913 | 3958.7398 | 2902.1497 | 20756.7457 | 10402.8632 | 1346.0781 | 3076.6473 | 454.2413 | 4403.2243 | 2189.9919 | 4257.0927 | 1671.1403 | 5505.8867 | 3454.3039 | 16053.5152 | 3640.6588 | 6150.4915 | 2280.2515 | 4608.0721 | 14370.4943 | 3410.2153 | 365.2548 | 2172.2032 | 5560.8453 | 1143.1349 | 120.8186
2035 | 1 | 13 | 22 | MW | 12717.1752 | 3646.1376 | 2690.2411 | 19561.8515 | 9321.6778 | 1294.5461 | 2886.3189 | 424.8203 | 4278.8224 | 2123.2193 | 3934.3302 | 1547.2649 | 5225.4726 | 3312.761 | 15099.5499 | 3417.4695 | 5918.8316 | 2192.9564 | 4346.8721 | 13276.8293 | 3182.2891 | 353.9768 | 2040.9201 | 5211.4268 | 1051.4121 | 111.8617
2035 | 1 | 13 | 23 | MW | 11879.549 | 3325.2053 | 2434.1671 | 17760.7134 | 8707.6986 | 1215.8108 | 2758.1178 | 380.8942 | 4026.3848 | 2023.5274 | 3551.732 | 1453.2109 | 5133.8876 | 2935.1077 | 13634.8054 | 3116.9319 | 5600.1168 | 2059.5791 | 4053.9981 | 11557.8675 | 2796.2651 | 332.8263 | 1931.2113 | 5087.6172 | 1004.2542 | 105.061
2035 | 1 | 13 | 24 | MW | 11205.4966 | 3272.778 | 2269.688 | 16612.76 | 8213.6188 | 1137.3833 | 2802.3746 | 338.4049 | 3706.0911 | 1927.0973 | 3256.0094 | 1406.3479 | 5273.8374 | 2770.5462 | 12002.8827 | 2670.8487 | 5334.6014 | 1926.7232 | 3941.1878 | 9871.2816 | 2447.1173 | 316.1378 | 1786.6156 | 4835.1819 | 1000.5484 | 101.6725
2035 | 1 | 14 | 1 | MW | 10814.8871 | 3224.2706 | 2212.6857 | 15699.4742 | 7927.3024 | 1092.1131 | 2781.8049 | 327.1156 | 3466.174 | 1901.475 | 3088.011 | 1391.1088 | 5189.4559 | 2777.3895 | 11028.7233 | 2696.2378 | 5220.948 | 1850.0356 | 3996.2911 | 9330.6745 | 2269.0133 | 303.2789 | 1785.9271 | 4747.1401 | 988.6891 | 100.5706
2035 | 1 | 14 | 2 | MW | 10793.7289 | 3244.8498 | 2179.833 | 15703.388 | 7911.7934 | 1070.864 | 2846.6323 | 311.9262 | 3324.0001 | 1867.0021 | 3018.9701 | 1387.8324 | 5239.8788 | 2747.8372 | 10520.9976 | 2613.2798 | 5192.8974 | 1814.0398 | 4032.3035 | 8834.9135 | 2145.8309 | 296.1467 | 1810.0262 | 4758.1441 | 1009.4422 | 100.3337
2035 | 1 | 14 | 3 | MW | 11292.9248 | 3316.3855 | 2171.1309 | 15767.9225 | 8277.7036 | 1069.7349 | 2859.0994 | 306.3841 | 3242.0084 | 1854.4247 | 3060.3955 | 1387.9954 | 5400.9239 | 2898.0896 | 10251.43 | 2599.1089 | 5189.0285 | 1812.127 | 4280.0536 | 8792.5635 | 2085.8089 | 295.0576 | 1864.8813 | 4836.5585 | 1049.2817 | 100.3455
2035 | 1 | 14 | 4 | MW | 11390.2223 | 3548.1425 | 2192.8875 | 16667.5162 | 8349.0225 | 1088.9309 | 2935.3554 | 311.3788 | 3242.816 | 1865.7599 | 3151.298 | 1428.1407 | 5710.6658 | 3019.1004 | 10354.8012 | 2675.2764 | 5252.3842 | 1844.645 | 4523.8974 | 8752.7015 | 2052.0712 | 299.8358 | 1974.5901 | 5017.4581 | 1065.1248 | 103.2482
2035 | 1 | 14 | 5 | MW | 11669.4373 | 3851.9259 | 2292.9667 | 17727.4647 | 8553.6869 | 1127.5287 | 3135.2415 | 329.9893 | 3336.5215 | 1907.9975 | 3376.2542 | 1502.3676 | 6051.7936 | 3186.4623 | 10755.6628 | 2891.9707 | 5376.194 | 1910.0295 | 4995.9663 | 9353.0958 | 2150.1458 | 310.2353 | 2205.4841 | 5273.3328 | 1125.2538 | 108.6153
2035 | 1 | 14 | 6 | MW | 12274.3864 | 4333.5701 | 2501.6123 | 19730.046 | 8997.114 | 1203.2872 | 3413.6693 | 367.6206 | 3559.071 | 1993.4023 | 3716.278 | 1657.5399 | 6354.3321 | 3551.3609 | 11734.7118 | 3157.6727 | 5650.8977 | 2038.3641 | 5749.1941 | 11311.2259 | 2489.8782 | 332.7912 | 2409.7541 | 5697.724 | 1224.1104 | 119.8352
2035 | 1 | 14 | 7 | MW | 13268.5441 | 4466.3528 | 2786.4043 | 22139.3789 | 9725.8307 | 1300.5001 | 3601.504 | 416.9519 | 3964.5876 | 2105.3618 | 3964.247 | 1764.2105 | 6365.1373 | 3994.6515 | 14026.5404 | 3579.8431 | 6044.5759 | 2203.0424 | 5725.3298 | 13800.0015 | 3063.8138 | 373.5814 | 2473.5593 | 5800.8999 | 1272.1955 | 127.5482
2035 | 1 | 14 | 8 | MW | 14336.0267 | 4299.2711 | 2908.241 | 23344.0514 | 10508.2944 | 1324.4184 | 3469.3548 | 429.4729 | 4116.8583 | 2133.7784 | 3785.8933 | 1758.8035 | 6374.3982 | 4371.0609 | 15509.7408 | 3824.2894 | 6179.5093 | 2243.56 | 5210.3066 | 14644.5379 | 3393.3464 | 393.151 | 2374.1788 | 5784.3915 | 1252.5543 | 127.1572
2035 | 1 | 14 | 9 | MW | 14663.1805 | 4146.8903 | 2862.118 | 22976.3889 | 10748.0979 | 1317.3353 | 3269.0529 | 445.6886 | 4261.859 | 2170.5808 | 3616.1692 | 1765.6852 | 6311.1126 | 4325.0216 | 16190.0933 | 3827.2408 | 6126.3099 | 2231.5612 | 4815.0357 | 14985.8319 | 3548.6967 | 396.6642 | 2262.1742 | 5738.9939 | 1219.3849 | 127.6548
2035 | 1 | 14 | 10 | MW | 14691.3809 | 3991.5689 | 2850.8042 | 22471.8419 | 10768.7688 | 1312.4077 | 3177.8368 | 453.2149 | 4382.6247 | 2187.6623 | 3514.9103 | 1754.3794 | 6098.1003 | 4279.2918 | 16659.5478 | 3836.0974 | 6072.6264 | 2223.2138 | 4574.2285 | 15332.1227 | 3551.4431 | 404.2532 | 2168.9899 | 5623.4373 | 1183.7161 | 126.8373
2035 | 1 | 14 | 11 | MW | 14701.2501 | 3881.3239 | 2820.78 | 21953.6029 | 10776.0029 | 1296.9073 | 3123.6058 | 457.2517 | 4469.4636 | 2196.8242 | 3415.3771 | 1728.4903 | 6001.8852 | 4142.1047 | 16729.4481 | 3833.7358 | 6009.7539 | 2196.9562 | 4396.7683 | 15581.2512 | 3522.4137 | 404.6748 | 2124.9239 | 5553.2783 | 1139.0588 | 124.9654
2035 | 1 | 14 | 12 | MW | 14674.4632 | 3792.6392 | 2785.3166 | 21494.0217 | 10756.3681 | 1282.2278 | 3105.529 | 458.4832 | 4502.9879 | 2199.6186 | 3368.7747 | 1700.7976 | 5942.2006 | 3986.2526 | 16444.8083 | 3759.3389 | 5928.0199 | 2172.0893 | 4257.4912 | 15459.1739 | 3513.3904 | 400.7749 | 2025.0827 | 5492.749 | 1105.5203 | 122.963
2035 | 1 | 14 | 13 | MW | 14574.3388 | 3703.4648 | 2736.1474 | 21007.0684 | 10682.977 | 1255.0245 | 3042.1553 | 455.8834 | 4492.8902 | 2193.7186 | 3285.9261 | 1685.3956 | 5885.0887 | 3845.3332 | 16151.5256 | 3718.3039 | 5854.9911 | 2126.007 | 4105.197 | 15264.8609 | 3485.9296 | 395.2238 | 1995.705 | 5450.793 | 1052.524 | 121.8494
2035 | 1 | 14 | 14 | MW | 14482.6827 | 3623.1084 | 2692.6341 | 20525.9797 | 10615.7932 | 1233.3645 | 3082.4648 | 452.2571 | 4507.4309 | 2185.4878 | 3202.5031 | 1680.9714 | 5902.0683 | 3697.8799 | 15985.4792 | 3614.9754 | 5812.9152 | 2089.315 | 4002.7991 | 15379.4546 | 3463.176 | 394.486 | 1944.2935 | 5485.8726 | 1045.2045 | 121.5295
2035 | 1 | 14 | 15 | MW | 14362.8199 | 3561.3718 | 2637.5904 | 20103.561 | 10527.9338 | 1208.317 | 3093.0618 | 457.2517 | 4512.6814 | 2196.8242 | 3169.1338 | 1684.2488 | 6057.4535 | 3526.1633 | 15662.2975 | 3523.7505 | 5773.2579 | 2046.8846 | 3997.159 | 15284.7908 | 3409.0388 | 393.5022 | 1970.229 | 5615.8726 | 1015.7432 | 121.7664
2035 | 1 | 14 | 16 | MW | 14465.7587 | 3653.9772 | 2613.4407 | 20181.7876 | 10603.3879 | 1199.6944 | 3145.4228 | 445.6886 | 4511.8738 | 2170.5808 | 3190.421 | 1724.885 | 6477.303 | 3479.8122 | 15521.257 | 3496.2953 | 5746.1738 | 2032.2779 | 4254.8885 | 15573.779 | 3429.4383 | 398.2453 | 2091.8722 | 5802.9626 | 1031.1226 | 124.7047
2035 | 1 | 14 | 17 | MW | 15003.0242 | 4011.6576 | 2682.409 | 21355.1743 | 10997.203 | 1212.218 | 3324.1155 | 477.8464 | 4626.9857 | 2243.5646 | 3953.3161 | 1834.1771 | 6560.6548 | 3523.0523 | 15826.9847 | 3669.0006 | 6018.4598 | 2053.4928 | 4915.6969 | 16331.1238 | 3551.0509 | 400.9857 | 2302.3397 | 6136.561 | 1152.4924 | 132.6072
2035 | 1 | 14 | 18 | MW | 15660.1526 | 4382.0766 | 2979.82 | 23195.4258 | 11478.8775 | 1323.1864 | 3303.1292 | 560.7038 | 4940.0086 | 2431.6121 | 4518.296 | 1854.4962 | 6468.0407 | 3862.4426 | 17858.1209 | 4050.4301 | 6522.8897 | 2241.473 | 5413.3658 | 19273.3002 | 4192.8552 | 438.5437 | 2508.4461 | 6133.81 | 1292.4861 | 134.0764
2035 | 1 | 14 | 19 | MW | 15457.0957 | 4376.6879 | 3081.6409 | 23130.8913 | 11330.037 | 1405.9252 | 3329.518 | 559.267 | 4984.034 | 2428.3515 | 4674.7869 | 1830.7367 | 6428.9381 | 3944.568 | 18703.0331 | 4177.6727 | 6689.2594 | 2381.6322 | 5395.1417 | 19186.0972 | 4218.7461 | 445.8867 | 2446.2469 | 6067.7786 | 1294.6164 | 132.3584
2035 | 1 | 14 | 20 | MW | 15169.425 | 4298.7815 | 2985.2592 | 22606.7755 | 11119.1746 | 1430.6649 | 3279.2342 | 538.0565 | 4815.6075 | 2380.2139 | 4617.2536 | 1785.3484 | 6070.3168 | 3890.4394 | 18318.2448 | 4096.4852 | 6571.7362 | 2423.5411 | 5232.8681 | 17773.555 | 4021.027 | 429.3035 | 2412.2789 | 5944.6573 | 1259.5947 | 129.0766
2035 | 1 | 14 | 21 | MW | 14821.1129 | 4122.8809 | 2876.6947 | 21912.5266 | 10863.8622 | 1418.9623 | 3185.3173 | 512.9462 | 4673.0304 | 2323.2244 | 4408.9821 | 1692.1133 | 5689.5706 | 3662.4174 | 17616.2915 | 3926.7313 | 6434.8683 | 2403.717 | 5162.1452 | 16991.3065 | 3815.4611 | 414.6527 | 2303.0282 | 5624.1256 | 1199.4657 | 122.3351
2035 | 1 | 14 | 22 | MW | 13126.1159 | 3771.0807 | 2691.1111 | 20230.6792 | 9621.4309 | 1355.1117 | 2982.9375 | 471.1411 | 4471.0796 | 2228.3465 | 4068.9583 | 1554.6376 | 5376.7415 | 3463.9465 | 16251.5682 | 3647.1539 | 6140.3351 | 2295.5543 | 4813.2999 | 15259.8756 | 3519.6674 | 398.948 | 2165.7766 | 5238.9393 | 1109.7821 | 112.3947
2035 | 1 | 14 | 23 | MW | 12177.089 | 3441.3286 | 2462.0151 | 18214.43 | 8925.7951 | 1259.9518 | 2838.3211 | 419.0045 | 4200.8693 | 2110.0208 | 3655.8678 | 1455.0136 | 5245.0242 | 3045.2311 | 14521.2361 | 3289.3429 | 5774.2243 | 2134.3538 | 4480.5092 | 13239.4566 | 3055.9682 | 371.7193 | 2014.5253 | 5063.5417 | 1064.3832 | 105.1913
2035 | 1 | 14 | 24 | MW | 11369.0704 | 3376.6523 | 2299.929 | 16863.0826 | 8333.5182 | 1173.6202 | 2881.5401 | 375.6258 | 3832.1082 | 2011.5711 | 3318.1453 | 1394.5501 | 5321.6884 | 2872.2696 | 12677.9331 | 2799.2707 | 5497.1029 | 1988.1084 | 4315.1981 | 11119.3999 | 2641.3069 | 351.9039 | 1886.6846 | 4783.5939 | 1047.8919 | 100.8194
2035 | 1 | 15 | 1 | MW | 10913.5917 | 3310.9959 | 2227.6978 | 15879.3978 | 7999.6527 | 1121.5747 | 2849.126 | 358.589 | 3540.0873 | 1972.9053 | 3127.134 | 1367.6773 | 5223.4144 | 2839.9169 | 11570.2252 | 2732.8452 | 5382.4814 | 1899.9435 | 4345.1364 | 10282.3357 | 2392.1957 | 335.7775 | 1895.636 | 4704.4935 | 1042.4259 | 98.8763
2035 | 1 | 15 | 2 | MW | 10823.3428 | 3323.2449 | 2164.1687 | 15347.4667 | 7933.5004 | 1103.8157 | 2885.4874 | 338.1313 | 3384.9889 | 1926.4761 | 3083.984 | 1350.4726 | 5241.937 | 2755.6136 | 10942.6494 | 2618.8883 | 5330.7325 | 1869.8597 | 4388.5246 | 9564.854 | 2252.1445 | 325.7644 | 1917.2102 | 4681.7947 | 1054.7477 | 97.6323
2035 | 1 | 15 | 3 | MW | 11291.5113 | 3386.9419 | 2144.805 | 15275.1047 | 8276.6675 | 1104.5342 | 2867.8264 | 331.4261 | 3297.7466 | 1911.258 | 3098.9429 | 1350.8005 | 5356.1608 | 2854.5378 | 10530.8083 | 2568.7011 | 5333.151 | 1871.0769 | 4539.5169 | 9412.8865 | 2181.5306 | 321.3727 | 1965.1793 | 4751.2677 | 1095.7914 | 97.656
2035 | 1 | 15 | 4 | MW | 11339.4628 | 3573.1312 | 2193.7575 | 15773.7871 | 8311.8158 | 1117.5713 | 2958.0039 | 334.7102 | 3251.7019 | 1918.7115 | 3208.2557 | 1386.3577 | 5626.2843 | 2891.557 | 10565.1661 | 2597.0416 | 5395.5395 | 1893.1616 | 4821.5437 | 9098.9865 | 2155.2463 | 322.5673 | 2074.8882 | 4928.0397 | 1115.6183 | 100.2271
2035 | 1 | 15 | 5 | MW | 11589.0576 | 3886.2239 | 2259.6796 | 16683.1591 | 8494.7686 | 1155.9637 | 3135.2415 | 353.4576 | 3369.6406 | 1961.259 | 3423.4311 | 1466.6473 | 5996.2253 | 3113.0464 | 10979.8454 | 2761.4813 | 5532.8913 | 1958.1983 | 5339.1714 | 9848.8534 | 2228.2143 | 332.9317 | 2293.3883 | 5198.3577 | 1174.3585 | 106.0325
2035 | 1 | 15 | 6 | MW | 12227.8548 | 4395.3058 | 2502.4823 | 18707.2478 | 8963.0063 | 1241.1661 | 3345.101 | 389.9942 | 3604.7115 | 2044.1806 | 3700.7435 | 1619.3612 | 6248.8547 | 3502.5212 | 12058.4986 | 3051.6872 | 5747.141 | 2102.5309 | 6180.4774 | 11692.391 | 2567.5534 | 353.5552 | 2458.1813 | 5571.8517 | 1278.1252 | 117.0747
2035 | 1 | 15 | 7 | MW | 13279.8205 | 4494.7707 | 2759.6439 | 21357.1251 | 9734.0962 | 1340.843 | 3476.4195 | 441.4466 | 4034.8665 | 2160.9528 | 3897.5085 | 1737.8295 | 6123.8263 | 3950.4783 | 14316.6851 | 3497.7716 | 6159.1974 | 2271.3831 | 6227.3371 | 14500.0438 | 3182.6813 | 388.7592 | 2526.3477 | 5668.1466 | 1318.2426 | 125.6407
2035 | 1 | 15 | 8 | MW | 14354.3579 | 4313.4805 | 2875.8238 | 22462.0636 | 10521.7312 | 1372.0495 | 3362.5549 | 445.8939 | 4169.7695 | 2171.047 | 3732.9626 | 1723.4103 | 6127.9426 | 4227.6518 | 15693.7902 | 3741.9212 | 6229.8078 | 2324.2468 | 5559.5858 | 15267.3479 | 3467.0988 | 403.1992 | 2441.6567 | 5659.8935 | 1297.0259 | 124.5981
2035 | 1 | 15 | 9 | MW | 14592.67 | 4168.9393 | 2850.1511 | 21992.7041 | 10696.4137 | 1356.2409 | 3202.5626 | 458.8939 | 4296.9984 | 2200.5509 | 3570.1423 | 1719.478 | 6042.0175 | 4123.4398 | 16235.1603 | 3712.9896 | 6114.2191 | 2297.4671 | 5045.8634 | 15366.997 | 3664.8179 | 400.9506 | 2326.4388 | 5628.9416 | 1241.807 | 124.3137
2035 | 1 | 15 | 10 | MW | 14539.0835 | 4002.3482 | 2813.8178 | 21662.204 | 10657.1349 | 1346.8995 | 3114.256 | 462.3148 | 4409.6867 | 2208.3143 | 3456.8014 | 1709.9739 | 5967.4121 | 4043.1805 | 16468.8314 | 3685.2389 | 6061.9869 | 2281.6428 | 4748.2172 | 15509.0042 | 3689.9257 | 403.0937 | 2217.6475 | 5516.8244 | 1198.1693 | 123.6265
2035 | 1 | 15 | 11 | MW | 14578.573 | 3870.5447 | 2757.2509 | 21151.7925 | 10686.0806 | 1330.5774 | 3063.5565 | 463.8885 | 4519.548 | 2211.8861 | 3387.185 | 1698.3401 | 5900.0102 | 3934.3019 | 16691.0866 | 3656.306 | 6012.6556 | 2253.9933 | 4535.1786 | 15695.8449 | 3690.71 | 404.0775 | 2134.3335 | 5379.2574 | 1152.0299 | 122.7853
2035 | 1 | 15 | 12 | MW | 14513.7038 | 3761.2808 | 2706.7763 | 20623.763 | 10638.5316 | 1311.9973 | 3051.9208 | 463.0675 | 4572.055 | 2210.0227 | 3325.6247 | 1680.6435 | 5893.3213 | 3788.0936 | 16466.6707 | 3596.08 | 5919.7981 | 2222.5187 | 4327.3472 | 15618.6125 | 3673.8412 | 400.6344 | 2056.7563 | 5288.4645 | 1108.1143 | 121.5058
2035 | 1 | 15 | 13 | MW | 14403.7102 | 3646.1376 | 2668.2668 | 20097.6964 | 10557.9064 | 1279.5586 | 3010.9877 | 460.4675 | 4588.2108 | 2204.1214 | 3258.8863 | 1665.5693 | 5871.7108 | 3608.5994 | 16156.8784 | 3552.3878 | 5829.8422 | 2167.5675 | 4169.412 | 15459.1739 | 3647.9491 | 396.594 | 2032.6572 | 5220.3682 | 1059.7511 | 120.4158
2035 | 1 | 15 | 14 | MW | 14321.9233 | 3516.2945 | 2629.7582 | 19620.5215 | 10497.9567 | 1256.2562 | 3070.2062 | 455.336 | 4598.3085 | 2192.4764 | 3172.0096 | 1640.1712 | 5980.7893 | 3454.9253 | 16029.3164 | 3463.2303 | 5753.4284 | 2128.0934 | 4001.9322 | 15434.2702 | 3616.9577 | 398.5264 | 1980.5573 | 5260.9498 | 1041.4063 | 118.5794
2035 | 1 | 15 | 15 | MW | 14264.109 | 3563.8217 | 2604.7377 | 19372.1617 | 10455.5788 | 1250.3026 | 3072.9071 | 452.1886 | 4575.2862 | 2185.3328 | 3124.2571 | 1627.8816 | 6096.5574 | 3349.1577 | 15782.3877 | 3410.9744 | 5668.7927 | 2118.008 | 4017.1179 | 15419.3142 | 3541.2433 | 398.0345 | 2006.0333 | 5309.7867 | 1015.3718 | 117.6907
2035 | 1 | 15 | 16 | MW | 14303.5921 | 3648.097 | 2603.2146 | 19489.5016 | 10484.5199 | 1245.2724 | 3118.8269 | 441.8571 | 4506.6224 | 2161.8851 | 3111.0249 | 1664.9135 | 6419.6765 | 3311.5172 | 15628.9338 | 3422.7837 | 5694.4256 | 2109.487 | 4162.0361 | 15775.5642 | 3524.7666 | 396.2426 | 2101.512 | 5593.1738 | 1030.5667 | 120.3684
2035 | 1 | 15 | 17 | MW | 14912.7753 | 3984.7086 | 2717.8714 | 21065.7383 | 10931.0507 | 1262.1077 | 3299.389 | 459.9202 | 4578.9216 | 2202.8792 | 3710.5242 | 1778.1388 | 6507.1446 | 3394.2651 | 15916.4489 | 3505.4475 | 5965.2604 | 2138.0058 | 4693.5477 | 16047.1095 | 3665.9956 | 398.9128 | 2384.2768 | 5933.6509 | 1153.4198 | 128.5553
2035 | 1 | 15 | 18 | MW | 15575.545 | 4342.3899 | 3093.1715 | 22649.8026 | 11416.8602 | 1404.6936 | 3286.5068 | 536.825 | 4916.9862 | 2377.4182 | 4327.2847 | 1801.4063 | 6444.3735 | 3758.8519 | 17681.1298 | 3850.5638 | 6444.5407 | 2379.5458 | 5332.6625 | 18777.5414 | 4248.1689 | 431.3764 | 2602.0885 | 5922.6468 | 1298.508 | 130.2377
2035 | 1 | 15 | 19 | MW | 15341.4608 | 4348.2691 | 3156.7006 | 22133.5144 | 11245.2767 | 1487.1242 | 3320.1674 | 538.7408 | 4918.198 | 2381.7661 | 4391.7219 | 1756.018 | 6378.5145 | 3836.6226 | 18561.2656 | 3955.6641 | 6548.0386 | 2519.183 | 5153.0336 | 18732.6965 | 4206.1934 | 441.6003 | 2497.199 | 5865.5546 | 1295.914 | 126.9558
2035 | 1 | 15 | 20 | MW | 15084.8111 | 4280.6523 | 2973.5109 | 21746.3073 | 11057.1527 | 1484.5581 | 3264.6898 | 523.004 | 4792.1809 | 2346.0509 | 4362.3797 | 1714.398 | 5997.7689 | 3741.12 | 18071.3702 | 3908.4282 | 6472.108 | 2514.836 | 5133.0748 | 17232.9513 | 3959.0442 | 424.0686 | 2458.871 | 5765.8204 | 1248.4771 | 123.9464
2035 | 1 | 15 | 21 | MW | 14687.1531 | 4104.2621 | 2873.2131 | 20825.194 | 10765.6698 | 1471.2128 | 3177.8368 | 497.8936 | 4664.952 | 2289.0614 | 4142.0261 | 1631.1589 | 5632.4587 | 3591.8017 | 17356.4096 | 3764.3589 | 6342.494 | 2492.2292 | 4978.1771 | 16430.7729 | 3713.8558 | 410.3313 | 2337.686 | 5450.1047 | 1179.2686 | 117.9277
2035 | 1 | 15 | 22 | MW | 13040.1012 | 3763.7308 | 2693.9395 | 19466.0312 | 9558.3822 | 1402.2299 | 2983.5611 | 456.7728 | 4466.2324 | 2195.7369 | 3789.3458 | 1502.2036 | 5337.6382 | 3348.5353 | 16007.4462 | 3553.8642 | 6018.943 | 2375.3724 | 4602.431 | 14726.7442 | 3389.8158 | 393.2915 | 2180.2371 | 5027.7762 | 1097.4592 | 108.6034
2035 | 1 | 15 | 23 | MW | 12099.5299 | 3434.4692 | 2467.672 | 17664.8931 | 8868.9444 | 1306.3512 | 2843.0999 | 405.3204 | 4198.4458 | 2078.9635 | 3363.5965 | 1400.2851 | 5219.8127 | 2911.155 | 14209.3892 | 3197.5283 | 5637.3565 | 2212.9542 | 4332.9873 | 12853.3176 | 2968.8776 | 367.6789 | 2034.0341 | 4784.2823 | 1046.0384 | 101.2341
2035 | 1 | 15 | 24 | MW | 11281.6421 | 3374.2023 | 2301.6698 | 16053.4447 | 8269.4334 | 1207.5985 | 2896.2923 | 360.1628 | 3843.0135 | 1976.4771 | 3047.1623 | 1340.8054 | 5301.6215 | 2727.6167 | 12518.7398 | 2727.2355 | 5349.1107 | 2045.6675 | 4153.3585 | 10870.2713 | 2604.0374 | 347.3014 | 1864.6509 | 4570.3658 | 1039.1826 | 96.9333
2035 | 1 | 16 | 1 | MW | 10758.48 | 3276.6978 | 2237.2707 | 14848.7722 | 7885.956 | 1157.5035 | 2870.3194 | 341.5524 | 3581.2858 | 1934.2395 | 2861.3292 | 1328.8437 | 5215.1819 | 2659.8004 | 11396.0565 | 2633.6503 | 5191.4462 | 1960.8067 | 4131.23 | 10105.4542 | 2383.1725 | 333.4236 | 1866.2569 | 4446.5562 | 1038.3487 | 96.0684
2035 | 1 | 16 | 2 | MW | 10700.6593 | 3278.6573 | 2155.0311 | 14971.9766 | 7843.5735 | 1136.1516 | 2895.0459 | 325.9524 | 3421.7444 | 1898.8356 | 2810.1241 | 1312.9497 | 5247.0823 | 2527.9022 | 10799.7265 | 2519.9889 | 5078.7599 | 1924.6367 | 4132.9657 | 9427.8344 | 2256.0672 | 322.3916 | 1888.0615 | 4384.6525 | 1059.1952 | 94.9192
2035 | 1 | 16 | 3 | MW | 11178.7034 | 3325.2053 | 2155.4656 | 15058.0307 | 8193.9793 | 1132.6613 | 2891.7214 | 318.7682 | 3340.1569 | 1882.5302 | 2841.1921 | 1320.9782 | 5337.1237 | 2592.2958 | 10448.3177 | 2469.2106 | 5019.2723 | 1918.7242 | 4325.6115 | 9118.9175 | 2160.7389 | 320.1079 | 1934.8827 | 4432.8011 | 1075.224 | 95.4997
2035 | 1 | 16 | 4 | MW | 11202.676 | 3514.8247 | 2207.2465 | 15279.0184 | 8211.5512 | 1145.2877 | 2953.4321 | 318.8367 | 3286.438 | 1882.6864 | 2913.1087 | 1367.6773 | 5573.2887 | 2638.6469 | 10505.8768 | 2489.8752 | 5020.7236 | 1940.1133 | 4593.3195 | 9046.6705 | 2082.2783 | 321.4079 | 2035.4111 | 4634.3345 | 1094.8652 | 98.8763
2035 | 1 | 16 | 5 | MW | 11459.3193 | 3833.7966 | 2257.722 | 16243.1466 | 8399.6705 | 1182.8592 | 3078.5174 | 338.1313 | 3364.7944 | 1926.4761 | 3090.3123 | 1444.0347 | 5924.1926 | 2841.4725 | 10956.0783 | 2651.6591 | 5083.5961 | 2003.7591 | 5048.467 | 9764.1488 | 2143.8689 | 330.9291 | 2240.3696 | 4941.1087 | 1162.5916 | 104.3975
2035 | 1 | 16 | 6 | MW | 12120.6818 | 4318.3805 | 2498.3485 | 18507.7676 | 8884.4487 | 1263.75 | 3280.4815 | 377.8837 | 3637.4273 | 2016.695 | 3406.172 | 1599.207 | 6148.5233 | 3300.6287 | 11975.5537 | 2975.8152 | 5310.4206 | 2140.7879 | 5961.3648 | 11520.4948 | 2473.4015 | 350.5337 | 2390.0149 | 5342.1152 | 1271.6396 | 115.6174
2035 | 1 | 16 | 7 | MW | 13138.8058 | 4423.7256 | 2765.0831 | 21091.1596 | 9630.7326 | 1349.6709 | 3420.1104 | 421.4678 | 4044.56 | 2115.6109 | 3608.1152 | 1713.2512 | 6055.3954 | 3812.3581 | 14154.5037 | 3388.8334 | 5780.9958 | 2286.3377 | 5979.154 | 14166.2107 | 3093.6287 | 387.9863 | 2456.8044 | 5465.2365 | 1297.4884 | 123.8635
2035 | 1 | 16 | 8 | MW | 14209.109 | 4289.9627 | 2925.8639 | 22671.3222 | 10415.2639 | 1369.3805 | 3361.1005 | 429.0624 | 4170.1738 | 2132.8474 | 3457.9515 | 1690.6386 | 6010.6323 | 4087.043 | 15596.1934 | 3651.5828 | 5877.7222 | 2319.7256 | 5235.4717 | 14816.4341 | 3338.0316 | 403.7964 | 2378.3096 | 5465.9248 | 1263.6719 | 122.2285
2035 | 1 | 16 | 9 | MW | 14416.4001 | 4165.9988 | 2872.7776 | 22027.9157 | 10567.208 | 1360.1419 | 3195.0829 | 444.3203 | 4284.8814 | 2167.4752 | 3315.844 | 1684.0848 | 5963.2958 | 4038.5151 | 16078.7758 | 3624.4218 | 5791.6353 | 2304.0754 | 4752.5565 | 15180.1563 | 3527.5129 | 400.6344 | 2258.2724 | 5404.0188 | 1223.5544 | 121.7546
2035 | 1 | 16 | 10 | MW | 14381.1511 | 4013.1274 | 2819.6924 | 21716.9602 | 10541.3706 | 1353.3666 | 3109.0614 | 450.4097 | 4399.1847 | 2181.2949 | 3235.8723 | 1662.128 | 5870.6824 | 3980.0317 | 16396.7646 | 3589.5863 | 5726.8291 | 2292.5981 | 4463.1539 | 15215.0307 | 3553.7972 | 402.7424 | 2160.4979 | 5346.9289 | 1181.4923 | 120.167
2035 | 1 | 16 | 11 | MW | 14455.8895 | 3906.8031 | 2769.4346 | 21265.2186 | 10596.1538 | 1341.8693 | 3047.7656 | 453.4201 | 4467.8485 | 2188.1285 | 3164.5302 | 1643.2846 | 5824.3757 | 3831.9561 | 16556.1924 | 3553.5686 | 5696.8433 | 2273.1218 | 4247.0778 | 15409.355 | 3533.7899 | 402.883 | 2097.6103 | 5282.2742 | 1128.3114 | 118.8045
2035 | 1 | 16 | 12 | MW | 14464.3452 | 3808.808 | 2731.1437 | 20821.2803 | 10602.3518 | 1319.4908 | 3038.2079 | 453.7623 | 4481.5807 | 2188.9046 | 3118.5033 | 1622.1467 | 5837.2378 | 3714.368 | 16301.4245 | 3494.5235 | 5666.8583 | 2235.2126 | 4119.9487 | 15409.355 | 3536.5362 | 399.6858 | 2016.3617 | 5267.1401 | 1092.6414 | 117.2761
2035 | 1 | 16 | 13 | MW | 14382.5583 | 3692.1951 | 2688.9358 | 20195.4797 | 10542.4021 | 1289.9267 | 2994.781 | 451.9149 | 4485.2161 | 2184.7117 | 3047.1623 | 1607.2364 | 5807.3961 | 3535.1845 | 15994.085 | 3424.26 | 5652.833 | 2185.1311 | 3986.3117 | 15215.0307 | 3507.1134 | 394.9779 | 1917.4406 | 5196.295 | 1044.186 | 116.198
2035 | 1 | 16 | 14 | MW | 14293.7229 | 3571.6614 | 2649.9917 | 19763.2826 | 10477.2858 | 1255.127 | 3062.5179 | 449.3149 | 4467.8485 | 2178.8104 | 2997.683 | 1592.9802 | 5870.6824 | 3392.7096 | 15828.0082 | 3357.8345 | 5625.2657 | 2126.1806 | 3856.1461 | 15132.8244 | 3489.4603 | 395.0833 | 1863.7334 | 5172.2196 | 1012.8701 | 115.1672
2035 | 1 | 16 | 15 | MW | 14209.109 | 3589.3009 | 2601.0393 | 19342.8268 | 10415.2639 | 1243.2194 | 3079.3482 | 447.3307 | 4435.1326 | 2174.3076 | 2983.2996 | 1592.8163 | 6017.3205 | 3309.3393 | 15650.9607 | 3315.9129 | 5538.6955 | 2106.0092 | 3849.2042 | 15175.171 | 3451.0143 | 397.7183 | 1878.1926 | 5262.3264 | 982.8518 | 115.1553
2035 | 1 | 16 | 16 | MW | 14391.0203 | 3642.2178 | 2740.7157 | 19765.2455 | 10548.6047 | 1230.6955 | 3164.9547 | 439.2572 | 4448.8648 | 2155.9838 | 3034.5047 | 1642.4648 | 6354.8466 | 3268.5878 | 15483.299 | 3292.5898 | 5598.6656 | 2084.7938 | 3990.651 | 15045.6328 | 3363.9237 | 395.5751 | 1927.5386 | 5514.7617 | 973.4943 | 118.7452
2035 | 1 | 16 | 17 | MW | 14966.3618 | 3938.6511 | 2765.3008 | 21347.3468 | 10970.3295 | 1249.5837 | 3301.6749 | 455.6781 | 4470.6754 | 2193.2524 | 3599.4846 | 1742.5816 | 6406.8132 | 3344.4912 | 15744.8626 | 3438.7264 | 5804.2101 | 2116.7903 | 4220.177 | 15337.108 | 3529.4749 | 402.1451 | 2155.6786 | 5829.789 | 1070.2205 | 125.9843
2035 | 1 | 16 | 18 | MW | 15647.4627 | 4251.2542 | 3022.4634 | 22665.4455 | 11469.5758 | 1354.1879 | 3257.833 | 527.1777 | 4698.0721 | 2355.5227 | 4120.7389 | 1767.8158 | 6359.992 | 3630.9978 | 17468.4554 | 3757.2729 | 6399.0791 | 2293.9894 | 4680.5308 | 17245.4089 | 3982.5822 | 432.3953 | 2320.2426 | 5791.2702 | 1201.1335 | 127.8089
2035 | 1 | 16 | 19 | MW | 15419.0198 | 4246.8439 | 3053.5743 | 22319.3025 | 11302.1274 | 1416.6012 | 3273.2089 | 526.9724 | 4715.0355 | 2355.0579 | 4196.6825 | 1722.7554 | 6263.7762 | 3607.3557 | 18321.4684 | 3864.7347 | 6514.1838 | 2399.7172 | 4659.2701 | 17601.6588 | 3930.4058 | 437.2789 | 2306.7009 | 5701.8517 | 1203.8209 | 124.5507
2035 | 1 | 16 | 20 | MW | 15125.7077 | 4196.377 | 2854.2849 | 21928.1695 | 11087.1299 | 1407.5679 | 3236.4318 | 510.7568 | 4618.9073 | 2318.2554 | 4198.9838 | 1675.4005 | 5890.7486 | 3470.7909 | 17802.452 | 3816.318 | 6327.5015 | 2384.4149 | 4615.014 | 16577.754 | 3735.4318 | 421.8552 | 2258.0434 | 5570.475 | 1173.8026 | 121.1267
2035 | 1 | 16 | 21 | MW | 14728.0434 | 4043.5056 | 2809.9017 | 21010.9822 | 10795.6423 | 1400.1766 | 3143.3448 | 488.9306 | 4524.7985 | 2268.7194 | 4014.3019 | 1600.3538 | 5543.9609 | 3361.9124 | 17092.159 | 3707.6754 | 6137.4334 | 2371.8941 | 4563.8151 | 15810.4499 | 3521.236 | 408.0476 | 2156.3671 | 5248.569 | 1123.9573 | 115.7003
2035 | 1 | 16 | 22 | MW | 13002.0253 | 3701.9941 | 2631.498 | 19469.945 | 9530.4726 | 1348.1314 | 2936.1869 | 449.4518 | 4339.4078 | 2179.1216 | 3674.2781 | 1477.2974 | 5264.5758 | 3188.9509 | 15777.1972 | 3507.218 | 5848.7044 | 2283.7297 | 4256.1894 | 14260.8745 | 3200.3344 | 393.151 | 1946.8184 | 4868.1987 | 1041.6843 | 106.8026
2035 | 1 | 16 | 23 | MW | 12074.1439 | 3366.8524 | 2413.4982 | 17653.1518 | 8850.3364 | 1255.743 | 2809.6472 | 396.8363 | 4058.6964 | 2059.7087 | 3274.4197 | 1379.3111 | 5148.2945 | 2817.8304 | 14103.2341 | 3173.0244 | 5487.9138 | 2127.2241 | 3924.7004 | 12357.5589 | 2779.3962 | 368.487 | 1824.2563 | 4545.6044 | 972.9383 | 99.7175
2035 | 1 | 16 | 24 | MW | 11253.4417 | 3323.2449 | 2239.6637 | 16031.9372 | 8248.7625 | 1162.4311 | 2865.5405 | 353.0471 | 3708.5147 | 1960.3279 | 2930.3689 | 1314.0965 | 5224.958 | 2651.0909 | 12354.934 | 2704.799 | 5202.5697 | 1969.1541 | 3786.724 | 10431.8151 | 2461.6332 | 346.142 | 1736.8102 | 4434.1754 | 958.4851 | 95.0021
2035 | 1 | 17 | 1 | MW | 10776.8112 | 3261.5082 | 2175.9169 | 14805.7573 | 7899.3927 | 1112.4386 | 2849.3339 | 334.1628 | 3468.1933 | 1917.4692 | 2775.0281 | 1307.5418 | 5160.6427 | 2587.941 | 11291.245 | 2607.3745 | 5051.1926 | 1884.467 | 3760.6911 | 9652.0467 | 2251.3601 | 332.1588 | 1738.8756 | 4317.2445 | 958.2071 | 94.5282
2035 | 1 | 17 | 2 | MW | 10813.4736 | 3243.379 | 2077.3599 | 15300.5259 | 7926.2663 | 1086.262 | 2882.9944 | 318.9051 | 3316.7303 | 1882.8414 | 2739.3576 | 1307.8697 | 5167.3316 | 2367.6954 | 10707.2075 | 2479.248 | 4982.5167 | 1840.1238 | 3768.0669 | 8924.6 | 2139.9461 | 320.6349 | 1749.433 | 4244.3344 | 992.4873 | 94.5519
2035 | 1 | 17 | 3 | MW | 11307.0282 | 3271.7978 | 2114.3463 | 15165.5923 | 8288.0413 | 1076.0992 | 2869.9044 | 312.5419 | 3231.1031 | 1868.3993 | 2768.6998 | 1338.0199 | 5281.5554 | 2446.7098 | 10376.642 | 2444.1156 | 4954.4653 | 1822.9081 | 3969.8243 | 8648.0694 | 2051.2869 | 317.8243 | 1801.0748 | 4269.0959 | 995.6372 | 96.7319
2035 | 1 | 17 | 4 | MW | 11385.9944 | 3419.2796 | 2119.7855 | 15662.3239 | 8345.9235 | 1086.0566 | 2948.0297 | 313.363 | 3222.2172 | 1870.2627 | 2834.2882 | 1382.9164 | 5488.9071 | 2484.6621 | 10407.0481 | 2473.9338 | 4934.1534 | 1839.776 | 4148.1513 | 8712.8407 | 1990.8727 | 317.6486 | 1874.5199 | 4469.255 | 1028.065 | 99.9782
2035 | 1 | 17 | 5 | MW | 11665.2031 | 3747.0723 | 2194.4097 | 16876.7747 | 8550.5832 | 1120.2402 | 3072.2834 | 331.9735 | 3258.5685 | 1912.5003 | 3001.7099 | 1469.7607 | 5849.072 | 2699.3081 | 10791.4352 | 2595.5665 | 5042.9707 | 1897.6829 | 4609.373 | 9390.464 | 2056.3861 | 326.9238 | 2103.5787 | 4823.4895 | 1102.2769 | 106.2576
2035 | 1 | 17 | 6 | MW | 12298.3589 | 4213.0364 | 2413.2804 | 18953.6568 | 9014.6858 | 1199.2837 | 3334.5047 | 373.2311 | 3503.7361 | 2006.136 | 3314.1183 | 1613.1344 | 6079.5778 | 3132.6455 | 11920.4451 | 2933.007 | 5309.4526 | 2031.5822 | 5331.7946 | 11057.1234 | 2354.1419 | 347.969 | 2230.9601 | 5285.0252 | 1208.6387 | 116.6244
2035 | 1 | 17 | 7 | MW | 13306.6137 | 4386.9766 | 2677.1866 | 21298.4552 | 9753.7357 | 1291.7746 | 3513.4045 | 413.9414 | 3893.9054 | 2098.5294 | 3528.7181 | 1742.2537 | 5968.9557 | 3624.4651 | 14071.8834 | 3369.0528 | 5733.5997 | 2188.2615 | 5320.9473 | 13491.0835 | 2919.4475 | 384.8242 | 2290.6344 | 5395.0775 | 1239.213 | 125.9606
2035 | 1 | 17 | 8 | MW | 14359.9992 | 4285.0617 | 2799.0234 | 22522.6844 | 10525.8663 | 1306.2487 | 3401.6179 | 423.9309 | 3997.7077 | 2121.201 | 3403.2951 | 1727.1786 | 5933.9681 | 3916.2594 | 15400.8129 | 3640.9543 | 5854.9911 | 2212.7806 | 4782.0599 | 14173.6829 | 3141.0968 | 400.2831 | 2214.6645 | 5425.3432 | 1210.6767 | 124.8705
2035 | 1 | 17 | 9 | MW | 14625.1046 | 4174.328 | 2736.7996 | 22246.9405 | 10720.1883 | 1306.6594 | 3196.1215 | 440.6255 | 4138.6688 | 2159.0894 | 3313.5427 | 1716.6925 | 5902.0683 | 3889.5063 | 15905.1289 | 3610.2509 | 5820.6531 | 2213.4762 | 4472.2654 | 14679.4123 | 3325.0855 | 397.9291 | 2130.8911 | 5422.5922 | 1166.7611 | 124.1123
2035 | 1 | 17 | 10 | MW | 14603.9527 | 4020.967 | 2692.6341 | 22043.5586 | 10704.684 | 1305.7352 | 3077.478 | 447.4675 | 4269.5331 | 2174.6188 | 3272.1184 | 1696.0465 | 5827.9768 | 3804.5817 | 16193.0668 | 3585.7484 | 5789.2176 | 2211.9107 | 4281.7884 | 14861.2791 | 3372.947 | 398.2805 | 2059.5114 | 5432.2197 | 1133.5928 | 122.6195
2035 | 1 | 17 | 11 | MW | 14637.7945 | 3889.6541 | 2671.0952 | 21576.162 | 10729.4899 | 1297.0098 | 3013.2735 | 449.657 | 4366.4689 | 2179.5878 | 3253.1325 | 1666.0603 | 5799.1636 | 3666.1497 | 16348.7254 | 3542.9401 | 5758.7486 | 2197.1298 | 4141.2094 | 15140.2967 | 3384.7153 | 397.4021 | 1972.5234 | 5415.0252 | 1080.0417 | 120.4513
2035 | 1 | 17 | 12 | MW | 14581.3936 | 3769.6109 | 2627.3642 | 21020.7605 | 10688.1482 | 1282.8435 | 2999.352 | 450.1359 | 4383.8365 | 2180.6737 | 3194.448 | 1640.4991 | 5797.6207 | 3559.4491 | 16105.7948 | 3475.6294 | 5710.3854 | 2173.1323 | 4029.7009 | 15212.5437 | 3381.5781 | 392.5185 | 1911.9315 | 5348.3055 | 1046.4098 | 118.6031
2035 | 1 | 17 | 13 | MW | 14484.0899 | 3646.1376 | 2588.8556 | 20439.9378 | 10616.8246 | 1257.8988 | 2960.7047 | 450.2044 | 4376.5666 | 2180.83 | 3136.9147 | 1622.8025 | 5803.7944 | 3464.5689 | 15844.2967 | 3427.5082 | 5644.6111 | 2130.8761 | 3919.4932 | 15070.5366 | 3366.2778 | 386.616 | 1820.1242 | 5307.0356 | 997.3984 | 117.3235
2035 | 1 | 17 | 14 | MW | 14423.4549 | 3529.0341 | 2570.5806 | 19925.6003 | 10572.3792 | 1231.414 | 3091.6075 | 441.8571 | 4353.1409 | 2161.8851 | 3108.1481 | 1591.5055 | 5855.761 | 3301.8735 | 15724.0307 | 3351.0452 | 5598.6656 | 2086.0109 | 3804.0793 | 15073.0349 | 3334.8931 | 386.7215 | 1773.7624 | 5251.3223 | 966.9164 | 115.0605
2035 | 1 | 17 | 15 | MW | 14364.2271 | 3492.7757 | 2498.7839 | 19583.3711 | 10528.9653 | 1208.4198 | 3086.8286 | 443.4308 | 4331.7336 | 2165.4569 | 3047.7379 | 1588.0651 | 6029.6687 | 3217.8808 | 15446.8368 | 3275.4676 | 5587.542 | 2047.0588 | 3870.03 | 15080.5072 | 3294.4863 | 386.6863 | 1782.7138 | 5296.0293 | 933.7482 | 114.8118
2035 | 1 | 17 | 16 | MW | 14492.5519 | 3686.8054 | 2543.3848 | 19778.9255 | 10623.0273 | 1198.4624 | 3200.6932 | 438.0255 | 4300.6338 | 2153.1894 | 3057.5186 | 1636.402 | 6325.0043 | 3175.8856 | 15383.51 | 3253.3253 | 5580.7714 | 2030.1909 | 3811.0222 | 15092.9647 | 3229.7572 | 386.616 | 1830.4526 | 5481.0566 | 932.822 | 118.3068
2035 | 1 | 17 | 17 | MW | 15005.8449 | 4073.3942 | 2714.6085 | 20936.6693 | 10999.2706 | 1216.4268 | 3339.4914 | 450.7517 | 4332.9454 | 2182.0722 | 3586.2514 | 1725.8678 | 6327.0625 | 3301.5618 | 15634.5166 | 3378.5005 | 5771.8066 | 2060.6225 | 3939.4521 | 15010.7471 | 3295.2718 | 391.9212 | 1993.4105 | 5712.1697 | 1017.1319 | 124.7758
2035 | 1 | 17 | 18 | MW | 15691.18 | 4370.8078 | 2994.3967 | 22268.448 | 11501.6206 | 1304.8114 | 3245.9894 | 516.5041 | 4508.6427 | 2331.299 | 4178.8478 | 1770.6012 | 6356.3902 | 3620.7317 | 17363.1603 | 3636.8222 | 6187.7311 | 2210.3458 | 4319.9713 | 16600.1708 | 3657.3645 | 424.3145 | 2149.4811 | 5714.9208 | 1136.3714 | 128.0103
2035 | 1 | 17 | 19 | MW | 15479.6548 | 4340.4295 | 2929.9977 | 22068.9798 | 11346.5728 | 1373.8974 | 3263.8583 | 519.1725 | 4635.8716 | 2337.3552 | 4200.135 | 1738.1575 | 6255.5436 | 3629.4422 | 17891.9467 | 3752.2541 | 6294.1308 | 2327.3773 | 4401.1076 | 16973.8636 | 3749.5555 | 425.0172 | 2140.0716 | 5635.132 | 1156.662 | 125.6644
2035 | 1 | 17 | 20 | MW | 15190.5769 | 4272.3231 | 2713.9553 | 21687.6373 | 11134.6789 | 1368.5595 | 3236.4318 | 504.6673 | 4557.5143 | 2304.4345 | 4308.2978 | 1704.239 | 5876.8562 | 3425.9954 | 17470.4459 | 3666.639 | 6151.4587 | 2318.3348 | 4370.7354 | 16096.9398 | 3614.6035 | 412.8259 | 2122.8572 | 5521.6404 | 1123.2157 | 123.2119
2035 | 1 | 17 | 21 | MW | 14839.4505 | 4128.7611 | 2689.3703 | 21016.8467 | 10877.3036 | 1354.9064 | 3142.514 | 489.6832 | 4444.8261 | 2270.4278 | 4150.0812 | 1623.2944 | 5531.0982 | 3375.9108 | 16812.6016 | 3571.8717 | 6038.2885 | 2295.2065 | 4272.6768 | 15170.1857 | 3407.8611 | 401.7938 | 2026.9191 | 5220.3682 | 1077.7246 | 117.3591
2035 | 1 | 17 | 22 | MW | 13080.9914 | 3787.2496 | 2597.5587 | 19567.7282 | 9588.3548 | 1308.4045 | 2930.3687 | 452.1202 | 4255.8 | 2185.1779 | 3823.2895 | 1504.4981 | 5241.937 | 3162.5085 | 15668.9445 | 3364.3296 | 5770.8394 | 2216.4325 | 3975.0305 | 13603.1902 | 3083.8211 | 388.97 | 1891.9633 | 4800.1023 | 995.0824 | 108.7693
2035 | 1 | 17 | 23 | MW | 12167.2134 | 3496.6955 | 2408.059 | 17926.9449 | 8918.5563 | 1217.1453 | 2804.2448 | 401.1467 | 3971.4542 | 2069.4917 | 3358.4194 | 1388.8152 | 5119.9952 | 2834.3174 | 14007.9908 | 3032.4975 | 5373.7763 | 2061.8397 | 3698.2109 | 11799.5123 | 2662.8829 | 365.7466 | 1765.2704 | 4454.1232 | 929.0227 | 100.4048
2035 | 1 | 17 | 24 | MW | 11381.7666 | 3398.7004 | 2231.1784 | 16743.7919 | 8342.8245 | 1125.7835 | 2862.216 | 355.168 | 3608.7502 | 1965.1406 | 3032.2034 | 1326.7131 | 5199.7465 | 2637.0914 | 12212.0314 | 2572.539 | 5079.2432 | 1907.0732 | 3563.706 | 9968.4324 | 2334.9201 | 342.1719 | 1677.5952 | 4355.075 | 898.3561 | 95.9144
2035 | 1 | 18 | 1 | MW | 10972.8195 | 3318.3449 | 2136.7552 | 15748.3659 | 8043.0667 | 1074.7647 | 2862.8397 | 333.7523 | 3367.218 | 1916.5369 | 2850.3972 | 1302.9537 | 5139.0329 | 2548.4333 | 11154.9192 | 2503.4564 | 4926.4156 | 1820.6475 | 3484.7384 | 9218.5689 | 2144.6544 | 327.8373 | 1666.8075 | 4256.7152 | 899.468 | 94.1964
2035 | 1 | 18 | 2 | MW | 10934.7499 | 3287.4771 | 2046.0303 | 15445.2499 | 8015.1617 | 1045.2005 | 2902.9413 | 319.3156 | 3210.1001 | 1883.7724 | 2794.014 | 1294.7612 | 5150.3526 | 2317.9226 | 10511.02 | 2468.0285 | 4867.412 | 1770.5659 | 3443.0859 | 8463.7156 | 2034.0246 | 315.6459 | 1658.3155 | 4198.2486 | 920.4991 | 93.6041
2035 | 1 | 18 | 3 | MW | 11453.6779 | 3294.3365 | 2054.7333 | 15480.4495 | 8395.5354 | 1045.098 | 2894.2144 | 309.8051 | 3110.7408 | 1862.1881 | 2786.5357 | 1308.5256 | 5248.1114 | 2379.8276 | 10236.8492 | 2447.9536 | 4820.9832 | 1770.3923 | 3534.6356 | 8159.7829 | 1961.45 | 313.3973 | 1678.7418 | 4234.0164 | 932.266 | 94.5993
2035 | 1 | 18 | 4 | MW | 11488.9332 | 3388.4117 | 2076.0545 | 15820.7279 | 8421.3775 | 1052.2837 | 2943.4587 | 311.2419 | 3113.5677 | 1865.45 | 2833.137 | 1340.6414 | 5433.3395 | 2411.8685 | 10230.7761 | 2467.1432 | 4815.1798 | 1782.5647 | 3622.2808 | 8374.0314 | 1876.7123 | 312.9407 | 1735.4333 | 4375.7088 | 964.6927 | 96.9215
2035 | 1 | 18 | 5 | MW | 11742.7622 | 3688.2753 | 2175.047 | 16861.1197 | 8607.4339 | 1085.9541 | 3091.1917 | 326.9103 | 3153.9577 | 1901.0089 | 2982.1495 | 1408.1505 | 5771.894 | 2612.828 | 10599.4935 | 2622.4307 | 4915.7752 | 1839.6023 | 3982.4073 | 8964.4596 | 1944.1877 | 321.443 | 1928.4561 | 4681.7947 | 1038.9046 | 101.8028
2035 | 1 | 18 | 6 | MW | 12265.9243 | 4165.9988 | 2395.6576 | 18580.1296 | 8990.9113 | 1158.4273 | 3345.101 | 367.2785 | 3396.2984 | 1992.6263 | 3312.9671 | 1553.9827 | 6010.6323 | 2949.1073 | 11763.0686 | 2905.2563 | 5147.4359 | 1962.3717 | 4457.5128 | 10504.0622 | 2208.9913 | 342.8043 | 2071.4458 | 5140.5795 | 1148.0461 | 112.3474
2035 | 1 | 18 | 7 | MW | 13198.0336 | 4355.1286 | 2645.8579 | 20811.5019 | 9674.1465 | 1243.0141 | 3503.639 | 406.0046 | 3763.0411 | 2080.5169 | 3491.8964 | 1692.1133 | 5998.2835 | 3455.8583 | 13812.1852 | 3313.2558 | 5593.3454 | 2105.6614 | 4529.9724 | 12791.0298 | 2671.514 | 379.4488 | 2179.0892 | 5292.5922 | 1205.859 | 122.3351
2035 | 1 | 18 | 8 | MW | 14292.3094 | 4293.8815 | 2761.6024 | 22024.002 | 10476.2497 | 1269.3961 | 3405.3581 | 421.194 | 3909.2527 | 2114.9898 | 3338.2824 | 1681.6272 | 5948.8896 | 3809.2482 | 15152.8618 | 3619.9942 | 5747.625 | 2150.3524 | 4283.5241 | 13525.9579 | 2931.6093 | 393.7482 | 2133.645 | 5332.4854 | 1177.8787 | 121.5769
2035 | 1 | 18 | 9 | MW | 14666.0012 | 4229.6958 | 2716.3493 | 22033.7803 | 10750.1655 | 1281.6119 | 3200.0696 | 438.3676 | 4065.9663 | 2153.9655 | 3261.7621 | 1680.8074 | 5907.213 | 3831.9561 | 15576.9236 | 3638.5927 | 5785.8319 | 2171.0458 | 4123.4202 | 14223.5132 | 3148.5514 | 391.1835 | 2070.9864 | 5357.9352 | 1137.9469 | 121.5176
2035 | 1 | 18 | 10 | MW | 14650.4843 | 4118.4715 | 2707.2108 | 21750.2089 | 10738.7916 | 1274.9394 | 3062.5179 | 445.6202 | 4224.2959 | 2170.4259 | 3224.3648 | 1680.8074 | 5819.2297 | 3775.6506 | 16004.4119 | 3654.2399 | 5793.5698 | 2159.7427 | 4014.9482 | 14587.2354 | 3241.9177 | 390.551 | 2014.0659 | 5363.4373 | 1095.5134 | 121.5176
2035 | 1 | 18 | 11 | MW | 14656.1257 | 4019.4972 | 2693.2873 | 21237.8344 | 10742.9267 | 1272.0651 | 2996.2354 | 451.5728 | 4319.6166 | 2183.9356 | 3226.6671 | 1660.9812 | 5789.3881 | 3702.5464 | 16170.3603 | 3631.8022 | 5748.1082 | 2154.8736 | 3899.1004 | 14978.3597 | 3278.0096 | 391.1131 | 1953.2449 | 5342.1152 | 1047.8919 | 120.0841
2035 | 1 | 18 | 12 | MW | 14588.4422 | 3898.4739 | 2651.9493 | 20633.5413 | 10693.3147 | 1255.5377 | 2958.8346 | 450.957 | 4351.1206 | 2182.5384 | 3179.4891 | 1623.1304 | 5788.3584 | 3495.3661 | 15914.6658 | 3528.1795 | 5701.1962 | 2126.8763 | 3827.0757 | 15080.5072 | 3281.1481 | 386.1945 | 1891.7342 | 5222.4309 | 1008.794 | 117.3472
2035 | 1 | 18 | 13 | MW | 14465.7587 | 3822.0372 | 2598.2109 | 20080.1027 | 10603.3879 | 1230.4902 | 2900.0326 | 448.7675 | 4350.3131 | 2177.5681 | 3127.134 | 1605.9248 | 5785.7857 | 3299.385 | 15637.6749 | 3452.0108 | 5638.8077 | 2084.4459 | 3754.1821 | 15020.7177 | 3261.925 | 380.7136 | 1827.0102 | 5148.8348 | 970.6223 | 116.1031
2035 | 1 | 18 | 14 | MW | 14371.2756 | 3816.158 | 2544.9079 | 19622.4844 | 10534.1318 | 1204.5189 | 3006.001 | 441.7203 | 4336.1766 | 2161.5739 | 3109.8738 | 1581.8383 | 5814.5989 | 3143.5329 | 15453.6278 | 3338.0551 | 5573.0335 | 2040.4506 | 3656.5575 | 15033.1753 | 3238.3883 | 379.1326 | 1791.8943 | 5044.9706 | 935.0457 | 114.3615
2035 | 1 | 18 | 15 | MW | 14279.6195 | 3604.4896 | 2474.1988 | 19360.4205 | 10466.948 | 1175.16 | 3005.1702 | 448.9729 | 4307.0953 | 2178.0343 | 3096.066 | 1566.4353 | 5997.7689 | 3096.2487 | 15162.3537 | 3249.1918 | 5515.4811 | 1990.7168 | 3621.8469 | 14749.1724 | 3159.5355 | 376.7084 | 1765.9589 | 5077.9874 | 904.934 | 113.2478
2035 | 1 | 18 | 16 | MW | 14306.4128 | 3583.9104 | 2493.3447 | 19442.5608 | 10486.5875 | 1166.2293 | 3147.5008 | 439.8729 | 4260.243 | 2157.3823 | 3057.5186 | 1592.3253 | 6215.4113 | 3020.9666 | 15051.6583 | 3222.6219 | 5485.9793 | 1975.5881 | 3629.6567 | 14559.8333 | 3105.7904 | 375.057 | 1769.8607 | 5210.7385 | 891.2224 | 115.1198
2035 | 1 | 18 | 17 | MW | 14716.767 | 3899.454 | 2655.8654 | 20336.2899 | 10787.3767 | 1172.0804 | 3301.0512 | 443.2939 | 4262.2632 | 2165.1457 | 3544.2526 | 1660.3254 | 6250.3989 | 3158.1537 | 15264.0938 | 3333.6262 | 5610.2732 | 1985.4999 | 3754.6161 | 14460.1842 | 3105.0049 | 381.8729 | 1904.128 | 5525.7658 | 967.7503 | 120.0366
2035 | 1 | 18 | 18 | MW | 15328.7709 | 4237.5354 | 2929.3455 | 21366.9035 | 11235.975 | 1258.6173 | 3143.7605 | 506.8567 | 4419.3801 | 2309.4035 | 4127.0672 | 1661.3091 | 6240.1083 | 3463.0134 | 16877.4883 | 3685.2389 | 6034.9028 | 2132.0932 | 4073.523 | 15830.3798 | 3404.7227 | 411.2096 | 2055.8387 | 5487.2469 | 1077.818 | 120.1078
2035 | 1 | 18 | 19 | MW | 15072.1212 | 4201.277 | 2772.263 | 21143.9649 | 11047.8511 | 1329.5511 | 3174.0966 | 508.7042 | 4536.9156 | 2313.5964 | 4213.9428 | 1602.8123 | 6173.2202 | 3489.7665 | 17274.6438 | 3705.3138 | 6120.5065 | 2252.2547 | 4100.8577 | 15890.1692 | 3520.0595 | 411.7366 | 2036.788 | 5401.9561 | 1081.9864 | 115.8781
2035 | 1 | 18 | 20 | MW | 14771.7606 | 4140.5205 | 2697.4202 | 20770.4378 | 10827.687 | 1310.9707 | 3141.8904 | 492.6936 | 4464.6173 | 2277.2601 | 4292.1887 | 1573.154 | 5812.5408 | 3298.4519 | 16692.9318 | 3547.6634 | 5974.4495 | 2220.7796 | 4101.7256 | 15115.3815 | 3429.4383 | 398.6317 | 2023.0173 | 5333.1738 | 1061.6035 | 113.7336
2035 | 1 | 18 | 21 | MW | 14471.4 | 4021.4566 | 2642.3764 | 20342.1545 | 10607.523 | 1305.1195 | 3066.0502 | 482.3621 | 4360.0065 | 2253.8124 | 4175.3954 | 1513.5104 | 5511.0321 | 3180.551 | 16033.9569 | 3421.0131 | 5895.1332 | 2210.8678 | 4048.7919 | 14420.3245 | 3261.5329 | 390.1645 | 1945.8995 | 5128.887 | 1035.2922 | 109.421
2035 | 1 | 18 | 22 | MW | 12877.9283 | 3754.4213 | 2533.1587 | 19311.5289 | 9439.5096 | 1280.3799 | 2912.499 | 453.8308 | 4187.1371 | 2189.0595 | 3857.2354 | 1417.6537 | 5221.3563 | 3021.589 | 15262.278 | 3206.6804 | 5701.6795 | 2168.9589 | 3853.5425 | 13129.8483 | 3028.1141 | 380.3974 | 1858.6837 | 4767.7739 | 973.124 | 102.49
2035 | 1 | 18 | 23 | MW | 12096.7092 | 3501.1049 | 2383.2562 | 17774.4055 | 8866.8768 | 1203.0819 | 2821.9065 | 405.1152 | 3925.0052 | 2078.4986 | 3407.8977 | 1318.3567 | 5093.7553 | 2722.9502 | 13816.3208 | 2938.3213 | 5355.3981 | 2038.0163 | 3630.9585 | 11587.7565 | 2630.7138 | 361.0036 | 1745.3022 | 4419.0437 | 922.7228 | 95.3102
2035 | 1 | 18 | 24 | MW | 11384.5809 | 3483.4663 | 2221.8232 | 16649.9225 | 8344.8874 | 1119.6242 | 2886.3189 | 359.8206 | 3590.1708 | 1975.701 | 3082.8328 | 1263.6282 | 5152.4108 | 2541.9006 | 12134.8519 | 2484.2667 | 5044.9052 | 1896.6394 | 3494.2849 | 9799.0346 | 2320.012 | 337.6397 | 1663.5942 | 4294.5457 | 886.1267 | 91.3529
2035 | 1 | 19 | 1 | MW | 10965.771 | 3379.592 | 2115.6517 | 15746.415 | 8037.9001 | 1064.9101 | 2877.1762 | 336.147 | 3348.6385 | 1921.972 | 2891.2459 | 1239.2139 | 5077.2902 | 2474.7077 | 11073.0722 | 2436.1443 | 4910.939 | 1803.9538 | 3383.2093 | 9039.1971 | 2113.6618 | 322.0052 | 1640.4127 | 4141.8469 | 882.9767 | 89.5876
2035 | 1 | 19 | 2 | MW | 10889.6191 | 3324.2251 | 2035.3697 | 15267.2772 | 7982.0809 | 1032.6769 | 2927.6678 | 319.1787 | 3186.6735 | 1883.4625 | 2783.0832 | 1221.1893 | 5036.6434 | 2297.3904 | 10344.2803 | 2338.4256 | 4857.2556 | 1749.351 | 3309.4489 | 8194.6595 | 1974.396 | 308.3732 | 1627.3304 | 4063.4348 | 896.2258 | 88.2844
2035 | 1 | 19 | 3 | MW | 11369.0704 | 3279.1478 | 2010.1324 | 15112.7869 | 8333.5182 | 1022.6167 | 2912.2919 | 307.342 | 3061.0607 | 1856.598 | 2772.7268 | 1210.5393 | 5075.2321 | 2339.3868 | 9926.6445 | 2326.9118 | 4769.2342 | 1732.309 | 3336.3497 | 7783.6008 | 1886.5199 | 303.2437 | 1638.8066 | 4063.4348 | 913.9213 | 87.5143
2035 | 1 | 19 | 4 | MW | 11364.8425 | 3272.2875 | 1970.9706 | 15402.2229 | 8330.4192 | 1020.4609 | 2935.1475 | 303.784 | 3000.4753 | 1848.5234 | 2782.5076 | 1221.5173 | 5107.1325 | 2338.7643 | 9774.3538 | 2336.9493 | 4706.3617 | 1728.657 | 3434.4083 | 7649.0728 | 1817.4759 | 300.5385 | 1666.8075 | 4095.075 | 931.8947 | 88.3081
2035 | 1 | 19 | 5 | MW | 11408.5598 | 3430.0588 | 2023.186 | 15762.0579 | 8362.4639 | 1022.5142 | 2997.0669 | 310.763 | 2949.5842 | 1864.3627 | 2850.9728 | 1238.722 | 5256.3439 | 2419.0236 | 9791.2555 | 2416.9559 | 4668.1548 | 1732.1353 | 3597.1158 | 7723.8114 | 1796.683 | 302.7167 | 1781.3369 | 4190.6838 | 982.4815 | 89.5521
2035 | 1 | 19 | 6 | MW | 11425.4775 | 3692.6847 | 2136.7552 | 16239.2329 | 8374.8646 | 1039.6572 | 3140.4361 | 330.9472 | 3002.8989 | 1910.1707 | 2976.9714 | 1327.369 | 5482.2189 | 2527.2797 | 10145.1542 | 2506.1135 | 4738.7652 | 1761.1756 | 3879.1415 | 8229.5373 | 1888.0898 | 310.0597 | 1873.8314 | 4507.0855 | 1057.9911 | 95.9618
2035 | 1 | 19 | 7 | MW | 11837.2389 | 3878.8748 | 2259.8973 | 17954.329 | 8676.6853 | 1099.8122 | 3270.0923 | 353.5943 | 3185.4617 | 1961.5702 | 3072.4775 | 1454.1938 | 5544.4754 | 2834.9398 | 11261.0992 | 2766.2057 | 5056.0288 | 1863.0779 | 4039.6803 | 9437.7993 | 2146.6152 | 331.3507 | 1985.607 | 4651.5312 | 1130.6275 | 105.132
2035 | 1 | 19 | 8 | MW | 12790.5 | 3967.5596 | 2367.1574 | 19546.2087 | 9375.4248 | 1136.5623 | 3252.6384 | 369.1942 | 3308.6519 | 1996.9741 | 2940.7252 | 1483.3602 | 5589.7537 | 3231.2579 | 12304.0172 | 3125.493 | 5233.0388 | 1925.3324 | 3998.0269 | 10088.0228 | 2406.7104 | 341.7854 | 2008.7872 | 4782.2196 | 1145.9146 | 107.2409
2035 | 1 | 19 | 9 | MW | 13441.987 | 4017.5368 | 2421.7657 | 20412.5536 | 9852.9642 | 1170.3352 | 3106.9834 | 397.3152 | 3503.7361 | 2060.796 | 2921.7393 | 1504.4981 | 5569.1724 | 3407.6411 | 13233.4444 | 3317.3892 | 5366.0385 | 1982.5437 | 3954.6387 | 10969.9204 | 2687.9907 | 346.9501 | 1982.1633 | 4828.3032 | 1114.4141 | 108.7693
2035 | 1 | 19 | 10 | MW | 13664.7949 | 3966.5794 | 2438.5187 | 20580.748 | 10016.2822 | 1177.9315 | 2978.9894 | 409.2204 | 3677.414 | 2087.8154 | 2966.0394 | 1508.9223 | 5524.9238 | 3463.6359 | 13779.1394 | 3415.1079 | 5461.3137 | 1995.4117 | 3926.0021 | 11522.9817 | 2807.6413 | 351.4121 | 1933.7361 | 4859.9433 | 1096.7176 | 109.0892
2035 | 1 | 19 | 11 | MW | 13783.2443 | 3877.4041 | 2454.6184 | 20353.8836 | 10103.1054 | 1176.9052 | 2915.4085 | 418.7993 | 3773.1379 | 2109.5547 | 2976.9714 | 1502.2036 | 5498.1687 | 3440.3044 | 13957.4098 | 3458.5058 | 5456.9608 | 1993.6731 | 3832.7158 | 11956.464 | 2874.3324 | 351.2364 | 1869.7006 | 4837.9329 | 1049.1895 | 108.6034
2035 | 1 | 19 | 12 | MW | 13740.9405 | 3816.6476 | 2432.2086 | 19780.8884 | 10072.0968 | 1170.0274 | 2869.2808 | 422.2888 | 3802.6235 | 2117.4743 | 2932.6702 | 1470.0877 | 5455.4638 | 3261.7434 | 13852.5114 | 3364.9193 | 5414.4017 | 1982.0222 | 3747.2402 | 12095.9728 | 2882.5714 | 348.1446 | 1820.5836 | 4764.3345 | 1020.9312 | 106.2813
2035 | 1 | 19 | 13 | MW | 13609.795 | 3710.3243 | 2350.4045 | 19168.7678 | 9975.9673 | 1146.8276 | 2793.2327 | 418.9362 | 3788.8904 | 2109.8646 | 2883.1919 | 1447.64 | 5484.7909 | 3058.9189 | 13543.2287 | 3276.0573 | 5336.5359 | 1942.7217 | 3665.2361 | 11931.5489 | 2845.303 | 342.453 | 1776.0569 | 4682.4831 | 975.0698 | 104.6581
2035 | 1 | 19 | 14 | MW | 13498.3942 | 3692.6847 | 2305.1504 | 18578.1667 | 9894.3106 | 1120.959 | 2991.0408 | 422.3572 | 3755.367 | 2117.6292 | 2852.6985 | 1429.9434 | 5501.2559 | 2921.7317 | 13321.9541 | 3142.6165 | 5246.0968 | 1898.9005 | 3587.1363 | 11909.1321 | 2793.1266 | 339.7476 | 1737.9581 | 4615.0751 | 947.2752 | 103.3786
2035 | 1 | 19 | 15 | MW | 13396.8689 | 3531.9737 | 2257.0689 | 18138.1543 | 9819.8927 | 1106.8953 | 2973.7948 | 417.4993 | 3737.9994 | 2106.604 | 2798.6177 | 1444.5266 | 5754.9144 | 2874.7582 | 13102.4727 | 3020.9838 | 5209.3404 | 1875.0766 | 3554.5945 | 11727.2653 | 2741.3424 | 338.4126 | 1707.2021 | 4730.6316 | 913.9213 | 104.433
2035 | 1 | 19 | 16 | MW | 13505.449 | 3547.1624 | 2330.6064 | 18323.9424 | 9899.4818 | 1108.538 | 3081.2183 | 404.2941 | 3737.1909 | 2076.6339 | 2779.0551 | 1493.6832 | 5984.3911 | 2875.6913 | 13151.0687 | 3023.0498 | 5161.9444 | 1877.8593 | 3570.6479 | 11866.7741 | 2729.9662 | 340.3801 | 1701.4652 | 4974.8116 | 881.7726 | 107.9874
2035 | 1 | 19 | 17 | MW | 14007.4593 | 3838.207 | 2396.7462 | 19184.4228 | 10267.4549 | 1112.4386 | 3221.6787 | 417.0888 | 3748.5004 | 2105.673 | 3353.8158 | 1599.0431 | 6011.6607 | 3016.9225 | 13603.3127 | 3155.0156 | 5275.5986 | 1884.467 | 3701.2484 | 12026.2127 | 2793.1266 | 347.2312 | 1830.4526 | 5368.2533 | 946.1633 | 115.6055
2035 | 1 | 19 | 18 | MW | 14711.1256 | 4218.9156 | 2643.4649 | 20592.4772 | 10783.2416 | 1208.4198 | 3058.3619 | 477.1622 | 4017.0947 | 2242.0111 | 3842.8521 | 1635.0921 | 6028.1257 | 3256.1449 | 15292.3764 | 3551.207 | 5683.7853 | 2047.0588 | 3975.8983 | 13523.4709 | 3159.1433 | 371.5788 | 1973.2132 | 5364.8139 | 1041.0361 | 118.2121
2035 | 1 | 19 | 19 | MW | 14499.6004 | 4186.578 | 2604.7377 | 20479.051 | 10628.1938 | 1286.3338 | 3112.178 | 477.778 | 4196.4264 | 2243.4083 | 4014.8775 | 1584.7878 | 6045.1047 | 3224.7253 | 15914.632 | 3614.0889 | 5849.6717 | 2179.0448 | 3990.2171 | 13976.8716 | 3318.0242 | 378.5002 | 1959.2121 | 5302.2196 | 1049.0038 | 114.5748
2035 | 1 | 19 | 20 | MW | 14165.3981 | 4121.9008 | 2538.8156 | 19966.6766 | 10383.2238 | 1265.5977 | 3080.5947 | 463.6149 | 4144.3236 | 2211.265 | 4025.8083 | 1565.6164 | 5714.2675 | 3046.7866 | 15590.4224 | 3495.4087 | 5788.2504 | 2143.9178 | 3957.6752 | 13496.0574 | 3273.6946 | 368.4168 | 1940.1614 | 5269.2051 | 1034.8285 | 113.1886
2035 | 1 | 19 | 21 | MW | 13977.8454 | 3995.9784 | 2503.1354 | 19904.0929 | 10245.7479 | 1258.3095 | 3002.4694 | 459.8517 | 4086.1618 | 2202.7242 | 3997.0417 | 1506.4638 | 5419.9616 | 2938.5305 | 15099.4303 | 3433.7077 | 5716.672 | 2131.5717 | 3890.4228 | 12943.0076 | 3157.1813 | 360.863 | 1882.3234 | 5056.6653 | 1011.2957 | 108.9115
2035 | 1 | 19 | 22 | MW | 12491.5529 | 3717.6733 | 2429.1625 | 18855.8735 | 9156.2969 | 1237.1627 | 2844.555 | 433.9203 | 3964.5876 | 2143.8726 | 3687.5102 | 1424.2085 | 5137.4893 | 2819.0752 | 14391.262 | 3276.6484 | 5537.2443 | 2095.749 | 3709.9261 | 11894.1762 | 2928.4708 | 352.2553 | 1771.0086 | 4739.573 | 943.4759 | 102.9639
2035 | 1 | 19 | 23 | MW | 11799.1693 | 3486.4059 | 2280.7831 | 17385.2354 | 8648.7803 | 1166.5371 | 2768.507 | 389.7889 | 3765.868 | 2043.7145 | 3314.1183 | 1347.5231 | 5006.8011 | 2517.0148 | 13140.5029 | 3020.9838 | 5232.0715 | 1976.1096 | 3515.5446 | 10538.9365 | 2574.2225 | 334.5127 | 1666.119 | 4418.3554 | 891.964 | 97.4191
2035 | 1 | 19 | 24 | MW | 11142.041 | 3455.538 | 2143.4997 | 16254.8757 | 8167.1058 | 1089.5469 | 2841.8534 | 347.9839 | 3459.3074 | 1948.8365 | 2992.5048 | 1294.7612 | 5124.6266 | 2395.6922 | 11682.9991 | 2519.3978 | 4965.1057 | 1845.6885 | 3399.2628 | 8949.5106 | 2296.4741 | 312.8352 | 1634.6745 | 4251.2131 | 858.1464 | 93.6041
2035 | 1 | 20 | 1 | MW | 10765.5285 | 3353.1335 | 2068.44 | 15239.9051 | 7891.1225 | 1040.9917 | 2844.97 | 328.0734 | 3247.2589 | 1903.6496 | 2789.4114 | 1273.4603 | 4994.4523 | 2386.6709 | 10703.754 | 2588.1849 | 4816.1462 | 1763.4362 | 3286.0186 | 8291.8194 | 2086.201 | 299.9763 | 1600.7065 | 4116.3971 | 852.587 | 92.0639
2035 | 1 | 20 | 2 | MW | 10740.1488 | 3288.9469 | 1992.7273 | 15034.5603 | 7872.5192 | 1009.8878 | 2888.6048 | 310.4894 | 3095.3925 | 1863.7416 | 2655.3579 | 1263.3012 | 4952.7764 | 2177.3127 | 10057.162 | 2473.3427 | 4751.34 | 1710.7462 | 3202.7127 | 7482.1585 | 1944.9733 | 287.4687 | 1588.0837 | 4029.0413 | 874.0817 | 91.3293
2035 | 1 | 20 | 3 | MW | 11221.0072 | 3237.0102 | 1993.3795 | 14878.1071 | 8224.988 | 990.1782 | 2863.2554 | 300.2262 | 2968.1636 | 1840.4489 | 2652.481 | 1258.7131 | 4972.8425 | 2283.7026 | 9665.9286 | 2389.795 | 4658.9657 | 1677.3583 | 3222.6715 | 7115.9448 | 1843.759 | 282.7256 | 1592.2145 | 4009.7842 | 888.3504 | 90.9976
2035 | 1 | 20 | 4 | MW | 11187.1654 | 3236.5196 | 1950.3016 | 14752.9519 | 8200.182 | 985.2509 | 2877.7998 | 296.1894 | 2893.4418 | 1831.287 | 2669.1667 | 1263.7922 | 5003.1994 | 2270.6373 | 9466.843 | 2363.225 | 4606.2495 | 1669.0115 | 3309.8828 | 6856.8525 | 1773.1451 | 279.8447 | 1599.789 | 4015.9746 | 908.7333 | 91.3648
2035 | 1 | 20 | 5 | MW | 11140.6274 | 3364.8929 | 1959.0047 | 14641.4766 | 8166.0697 | 985.9694 | 2914.9927 | 299.6788 | 2828.0101 | 1839.2066 | 2731.3026 | 1262.6454 | 5111.7633 | 2325.3883 | 9406.3285 | 2367.6527 | 4549.1812 | 1670.2286 | 3445.2556 | 6899.2048 | 1708.8081 | 280.5122 | 1732.449 | 4075.1272 | 955.7988 | 91.2819
2035 | 1 | 20 | 6 | MW | 11071.5304 | 3595.6698 | 2060.3902 | 15226.2131 | 8115.4217 | 997.1585 | 3049.8428 | 312.0629 | 2837.2993 | 1867.3133 | 2852.1229 | 1340.8054 | 5335.0656 | 2419.9567 | 9562.1268 | 2396.5855 | 4588.8385 | 1689.1829 | 3683.8931 | 7108.4703 | 1774.7149 | 283.5688 | 1789.1404 | 4326.8742 | 1032.1411 | 96.9333
2035 | 1 | 20 | 7 | MW | 11362.0219 | 3751.4817 | 2173.0885 | 16743.7919 | 8328.3516 | 1050.3332 | 3216.4841 | 329.6471 | 2942.7177 | 1907.2201 | 2942.4509 | 1466.6473 | 5342.269 | 2675.0436 | 10561.7226 | 2638.0779 | 4861.1246 | 1779.2606 | 3803.2114 | 8027.7464 | 1980.2796 | 302.1194 | 1887.3731 | 4469.9433 | 1100.2389 | 106.0325
2035 | 1 | 20 | 8 | MW | 12275.7999 | 3828.8976 | 2288.8329 | 18572.3021 | 8998.1501 | 1079.5895 | 3156.2277 | 344.0155 | 3036.4223 | 1939.8296 | 2796.3153 | 1510.7249 | 5374.1688 | 3068.8732 | 11456.4764 | 2972.2716 | 5048.7749 | 1828.8207 | 3850.939 | 8580.8042 | 2189.7683 | 309.2164 | 1908.9473 | 4601.3199 | 1118.3057 | 109.2196
2035 | 1 | 20 | 9 | MW | 12889.211 | 3840.1674 | 2363.6758 | 19385.8538 | 9447.7798 | 1107.5113 | 3026.9872 | 372.889 | 3215.3507 | 2005.3599 | 2773.3024 | 1534.3195 | 5340.7254 | 3281.3414 | 12297.4831 | 3170.3673 | 5163.8788 | 1876.1201 | 3869.1631 | 9387.9736 | 2440.056 | 315.5054 | 1898.6202 | 4712.0605 | 1093.939 | 110.9256
2035 | 1 | 20 | 10 | MW | 13175.4745 | 3843.5966 | 2377.1648 | 19710.4893 | 9657.6108 | 1125.2704 | 2905.0193 | 386.9153 | 3381.3544 | 2037.1921 | 2835.4383 | 1534.4834 | 5365.4224 | 3322.4046 | 12831.9358 | 3291.409 | 5263.0238 | 1906.2039 | 3864.8238 | 10005.8051 | 2580.8916 | 320.7403 | 1864.8813 | 4766.3995 | 1071.4247 | 110.9375
2035 | 1 | 20 | 11 | MW | 13361.6137 | 3776.96 | 2356.7136 | 19532.5166 | 9794.0506 | 1128.966 | 2862.0082 | 394.3731 | 3502.9285 | 2054.1186 | 2842.9178 | 1529.8953 | 5372.1107 | 3299.0732 | 13112.6148 | 3320.3418 | 5297.3618 | 1912.4643 | 3809.7204 | 10553.881 | 2677.0054 | 320.7403 | 1811.8626 | 4787.0333 | 1033.8089 | 110.6057
2035 | 1 | 20 | 12 | MW | 13418.0208 | 3727.9629 | 2354.756 | 19115.9745 | 9835.397 | 1128.7607 | 2824.3995 | 399.9152 | 3573.6117 | 2066.696 | 2831.4113 | 1506.4638 | 5366.4515 | 3192.995 | 13067.1613 | 3266.0199 | 5311.387 | 1912.1165 | 3745.9384 | 10840.3823 | 2706.8204 | 320.2836 | 1778.3527 | 4761.5835 | 1010.1839 | 108.9115
2035 | 1 | 20 | 13 | MW | 13303.7994 | 3635.848 | 2298.4059 | 18517.5459 | 9751.6727 | 1112.4386 | 2757.9099 | 402.3099 | 3607.1351 | 2072.1311 | 2785.3845 | 1493.1913 | 5392.692 | 3058.9189 | 12901.7653 | 3174.2052 | 5263.9918 | 1884.467 | 3666.1039 | 10832.91 | 2704.4662 | 317.7188 | 1748.9749 | 4726.504 | 962.0064 | 107.9518
2035 | 1 | 20 | 14 | MW | 13198.0336 | 3617.2292 | 2264.901 | 18081.4473 | 9674.1465 | 1091.4974 | 2896.916 | 399.6415 | 3631.3692 | 2066.0749 | 2756.0422 | 1478.4451 | 5457.0074 | 2922.3542 | 12783.7388 | 3083.2758 | 5203.537 | 1848.9926 | 3572.8176 | 11032.2083 | 2704.074 | 316.8405 | 1730.843 | 4672.165 | 940.1414 | 106.8855
2035 | 1 | 20 | 15 | MW | 13192.3922 | 3523.6445 | 2212.9034 | 17878.0533 | 9670.0114 | 1085.9541 | 2908.1359 | 408.2625 | 3632.1768 | 2085.6408 | 2731.8781 | 1493.3553 | 5648.4092 | 2858.5819 | 12654.9787 | 2985.8527 | 5150.8216 | 1839.6023 | 3570.214 | 10982.378 | 2668.3755 | 316.8405 | 1699.858 | 4779.4685 | 912.9951 | 107.9637
2035 | 1 | 20 | 16 | MW | 13382.7656 | 3586.3604 | 2295.3607 | 18175.3167 | 9809.5549 | 1077.2284 | 3071.8677 | 394.7153 | 3639.8509 | 2054.8947 | 2743.3846 | 1568.7298 | 5895.3794 | 2899.3334 | 12780.0001 | 3019.803 | 5131.9593 | 1824.8209 | 3581.0613 | 11301.2667 | 2677.3976 | 319.6161 | 1707.2021 | 5002.3264 | 884.6445 | 113.4137
2035 | 1 | 20 | 17 | MW | 14021.5627 | 3910.7229 | 2408.7121 | 19348.6914 | 10277.7926 | 1097.246 | 3209.6273 | 407.2362 | 3681.8569 | 2083.3113 | 3352.6657 | 1694.7357 | 5996.2253 | 3074.7834 | 13358.5798 | 3222.0321 | 5241.7439 | 1858.7308 | 3741.1662 | 11714.8077 | 2764.8815 | 330.6831 | 1827.0102 | 5528.5191 | 947.6455 | 122.5247
2035 | 1 | 20 | 18 | MW | 14801.3746 | 4293.8815 | 2638.8957 | 20883.8639 | 10849.394 | 1206.1615 | 3029.2731 | 467.4465 | 3961.7598 | 2219.9607 | 3856.6598 | 1732.0946 | 6044.5902 | 3408.8859 | 15369.6595 | 3688.1902 | 5714.7375 | 2043.2332 | 4043.5847 | 13344.0911 | 3156.7891 | 363.0413 | 1978.0325 | 5627.565 | 1054.6554 | 125.226
2035 | 1 | 20 | 19 | MW | 14694.2016 | 4299.2711 | 2628.2351 | 20885.8148 | 10770.8363 | 1284.9993 | 3076.4394 | 474.5622 | 4188.3489 | 2236.1111 | 3988.411 | 1705.3858 | 6004.4579 | 3276.3642 | 16040.6815 | 3775.5772 | 5938.1763 | 2176.7842 | 4067.8829 | 13954.4548 | 3324.3012 | 369.2952 | 1980.0979 | 5564.973 | 1064.5689 | 123.2948
2035 | 1 | 20 | 20 | MW | 14451.6553 | 4258.6033 | 2588.2025 | 20606.1692 | 10593.0501 | 1267.3428 | 3064.388 | 464.5043 | 4185.5211 | 2213.2833 | 4029.8353 | 1651.9689 | 5657.1556 | 3099.6704 | 15800.5022 | 3738.6743 | 5878.2055 | 2146.8741 | 4022.3241 | 13558.3453 | 3343.5242 | 364.8682 | 1953.2449 | 5492.749 | 1044.464 | 119.4324
2035 | 1 | 20 | 21 | MW | 14175.2673 | 4091.5235 | 2544.037 | 20183.7505 | 10390.4579 | 1262.6208 | 2993.9503 | 456.0886 | 4131.8032 | 2194.1835 | 3877.947 | 1577.0863 | 5347.4144 | 2964.9718 | 15276.9479 | 3597.8519 | 5812.432 | 2138.8751 | 3921.6628 | 12967.9113 | 3164.6347 | 359.3171 | 1880.9465 | 5219.6799 | 1008.1458 | 114.0179
2035 | 1 | 20 | 22 | MW | 12555.0086 | 3756.3808 | 2446.5685 | 18887.1593 | 9202.8098 | 1224.3312 | 2805.2841 | 434.3308 | 3958.9329 | 2144.8036 | 3539.65 | 1462.3871 | 5086.5518 | 2816.2749 | 14312.2475 | 3337.4641 | 5585.6075 | 2074.0126 | 3681.2896 | 11660.0035 | 2828.8263 | 345.615 | 1747.3676 | 4869.5731 | 922.4449 | 105.7245
2035 | 1 | 20 | 23 | MW | 11718.7896 | 3477.0965 | 2265.1187 | 17209.2256 | 8589.862 | 1137.794 | 2703.0552 | 384.8627 | 3697.2052 | 2032.5343 | 3192.7223 | 1364.8918 | 4987.2488 | 2502.3939 | 12835.0119 | 2953.0819 | 5210.3084 | 1927.4188 | 3437.0109 | 10145.3139 | 2410.2411 | 326.0455 | 1626.1825 | 4618.5144 | 860.1844 | 98.6749
2035 | 1 | 20 | 24 | MW | 10985.5094 | 3444.7579 | 2108.254 | 15636.9026 | 8052.3683 | 1060.7013 | 2798.843 | 343.2628 | 3370.8524 | 1938.1225 | 2833.137 | 1321.6341 | 5089.1245 | 2354.9407 | 11365.9752 | 2450.9062 | 4942.3753 | 1796.8241 | 3348.4988 | 8598.2437 | 2139.5539 | 306.7219 | 1606.4446 | 4463.7529 | 840.3575 | 95.5471
2035 | 1 | 21 | 1 | MW | 10687.9695 | 3347.2533 | 2055.6032 | 14917.2204 | 7834.2718 | 1019.7424 | 2812.5567 | 328.3472 | 3211.7162 | 1904.2707 | 2674.3448 | 1311.639 | 5022.751 | 2283.0813 | 10605.4336 | 2493.1234 | 4852.4195 | 1727.4399 | 3250.4402 | 8244.4852 | 1993.6178 | 294.3198 | 1569.9518 | 4372.9601 | 833.872 | 94.8244
2035 | 1 | 21 | 2 | MW | 10702.0728 | 3311.9751 | 1972.0583 | 14795.9789 | 7844.6096 | 990.8967 | 2874.2675 | 308.4367 | 3062.6767 | 1859.0825 | 2581.1399 | 1300.0052 | 5025.8382 | 2180.113 | 10032.0388 | 2492.5323 | 4799.2193 | 1678.5755 | 3189.2618 | 7512.0544 | 1881.0273 | 285.1147 | 1551.8199 | 4301.4244 | 862.5939 | 93.9832
2035 | 1 | 21 | 3 | MW | 11264.7244 | 3306.5855 | 1966.4014 | 14999.3608 | 8257.0327 | 976.7305 | 2884.4488 | 300.4315 | 2958.0659 | 1840.915 | 2558.1271 | 1318.8486 | 5133.8876 | 2277.4817 | 9672.173 | 2424.6318 | 4763.9141 | 1654.5779 | 3191.8654 | 7242.9983 | 1793.9379 | 281.4257 | 1561.4598 | 4348.1963 | 883.5327 | 95.3457
2035 | 1 | 21 | 4 | MW | 11359.2012 | 3399.6806 | 1966.4014 | 15859.8412 | 8326.2841 | 986.7907 | 2939.3035 | 303.9893 | 2930.1964 | 1848.9896 | 2635.7974 | 1345.7205 | 5287.2146 | 2280.5928 | 9590.2391 | 2544.4927 | 4790.0301 | 1671.6199 | 3320.2962 | 7295.3144 | 1759.8069 | 283.0067 | 1596.8048 | 4479.573 | 916.2373 | 97.2887
2035 | 1 | 21 | 5 | MW | 11508.6779 | 3653.9772 | 2019.4876 | 16755.5211 | 8435.8504 | 1002.5993 | 3054.6224 | 315.3472 | 2954.8348 | 1874.7668 | 2782.5076 | 1387.0126 | 5537.7872 | 2522.925 | 9842.7056 | 2597.0416 | 4848.5497 | 1698.3996 | 3587.5703 | 7791.0765 | 1796.2909 | 289.2254 | 1772.6146 | 4656.3449 | 977.9418 | 100.2744
2035 | 1 | 21 | 6 | MW | 11780.8381 | 4028.317 | 2208.1164 | 17866.3241 | 8635.3435 | 1048.6908 | 3279.65 | 341.7576 | 3096.6043 | 1934.7057 | 2995.9573 | 1500.074 | 5775.4957 | 2759.347 | 10549.7106 | 2763.5486 | 5058.4472 | 1776.4785 | 3921.6628 | 8712.8407 | 2005.7796 | 304.7896 | 1865.7988 | 5020.2092 | 1064.6612 | 108.4495
2035 | 1 | 21 | 7 | MW | 12384.38 | 4153.7497 | 2387.39 | 19426.9179 | 9077.7392 | 1120.1377 | 3437.5643 | 371.589 | 3312.6906 | 2002.4092 | 3107.5725 | 1626.5708 | 5740.5081 | 3113.0464 | 12029.9174 | 3064.3817 | 5396.9907 | 1897.5092 | 4030.1348 | 10367.0403 | 2314.9128 | 333.2831 | 1964.4908 | 5120.634 | 1122.3818 | 117.596
2035 | 1 | 21 | 8 | MW | 13388.4069 | 4134.1507 | 2490.5163 | 20842.7998 | 9813.69 | 1147.3407 | 3347.8026 | 388.0784 | 3448.4021 | 2039.8328 | 2985.6009 | 1663.2748 | 5798.1345 | 3393.3309 | 13169.7175 | 3384.1102 | 5535.3098 | 1943.591 | 4005.4027 | 10932.5592 | 2564.0227 | 344.8069 | 1970.6884 | 5192.1674 | 1125.7174 | 120.2499
2035 | 1 | 21 | 9 | MW | 13889.01 | 4069.9641 | 2542.5139 | 21165.4724 | 10180.6316 | 1164.2788 | 3209.8352 | 418.594 | 3660.0464 | 2109.0885 | 2974.6701 | 1681.7903 | 5780.1265 | 3569.4034 | 14070.6222 | 3521.0934 | 5596.7311 | 1972.284 | 4008.8742 | 11839.372 | 2821.7651 | 352.6066 | 1971.835 | 5202.4854 | 1103.8525 | 121.5887
2035 | 1 | 21 | 10 | MW | 14130.1428 | 4025.3764 | 2554.4808 | 21548.7778 | 10357.3817 | 1182.3457 | 3082.2577 | 435.2887 | 3838.1663 | 2146.9782 | 3018.9701 | 1678.5138 | 5786.3003 | 3623.8427 | 14710.5989 | 3603.4617 | 5647.9968 | 2002.8893 | 4021.8911 | 12507.0383 | 2935.1399 | 361.1792 | 1938.7845 | 5218.3055 | 1083.7476 | 121.3518
2035 | 1 | 21 | 11 | MW | 14261.2883 | 3918.5625 | 2582.5466 | 21464.6867 | 10453.5113 | 1184.8093 | 3021.7926 | 446.7149 | 3946.4125 | 2172.9104 | 3048.888 | 1662.128 | 5781.6695 | 3645.9292 | 14976.8379 | 3670.7724 | 5668.7927 | 2007.0627 | 3967.6546 | 13040.1583 | 3030.4682 | 362.4441 | 1877.5041 | 5183.9143 | 1048.8181 | 120.167
2035 | 1 | 21 | 12 | MW | 14250.0056 | 3822.0372 | 2572.1027 | 20856.4919 | 10445.2411 | 1179.4714 | 2972.3404 | 452.9412 | 4010.6323 | 2187.0412 | 3008.0393 | 1632.4697 | 5723.5291 | 3542.0279 | 14961.2573 | 3623.8321 | 5637.8397 | 1998.0202 | 3875.6711 | 13254.4125 | 3032.0381 | 361.9171 | 1840.3228 | 5080.0524 | 1017.0397 | 118.0225
2035 | 1 | 21 | 13 | MW | 14125.915 | 3712.2837 | 2506.3983 | 20252.1988 | 10354.2827 | 1157.9142 | 2889.4355 | 461.1517 | 4043.3482 | 2205.6749 | 2921.1637 | 1609.0382 | 5684.9405 | 3387.7324 | 14761.0244 | 3503.6756 | 5563.8444 | 1961.5024 | 3771.1045 | 13182.1655 | 3025.369 | 357.5956 | 1790.9768 | 4999.5731 | 966.8242 | 116.3282
2035 | 1 | 21 | 14 | MW | 14021.5627 | 3738.7421 | 2430.2511 | 19683.1052 | 10277.7926 | 1144.0561 | 3088.9059 | 457.1149 | 4056.6771 | 2196.513 | 2888.369 | 1580.6915 | 5662.8155 | 3231.8804 | 14562.233 | 3390.8995 | 5470.0196 | 1938.0268 | 3707.7564 | 13331.6449 | 2981.4303 | 353.8362 | 1760.9093 | 4859.9433 | 926.0585 | 114.2786
2035 | 1 | 21 | 15 | MW | 13998.9973 | 3573.6217 | 2382.3863 | 19291.9843 | 10261.2522 | 1132.6613 | 3096.1784 | 451.8465 | 4057.4846 | 2184.5567 | 2856.7255 | 1576.4313 | 5848.5582 | 3158.4644 | 14315.8105 | 3249.7829 | 5433.7464 | 1918.7242 | 3631.8263 | 13147.2911 | 2954.7551 | 350.6742 | 1724.4164 | 4912.2196 | 902.2477 | 113.9706
2035 | 1 | 21 | 16 | MW | 14162.5774 | 3572.151 | 2389.5662 | 19387.8046 | 10381.1563 | 1122.2935 | 3204.2248 | 445.1413 | 3998.9186 | 2169.3386 | 2848.0959 | 1650.0023 | 6139.2623 | 3153.7979 | 14283.1592 | 3306.4652 | 5347.1762 | 1901.1612 | 3639.6361 | 13152.265 | 2953.1852 | 350.3229 | 1718.9074 | 5027.7762 | 885.0148 | 119.2902
2035 | 1 | 21 | 17 | MW | 14736.5054 | 3934.7313 | 2467.8897 | 20324.5487 | 10801.8449 | 1142.9269 | 3322.4533 | 441.3782 | 4003.3625 | 2160.7979 | 3474.6361 | 1768.1428 | 6281.7842 | 3335.7817 | 14570.5187 | 3374.0728 | 5469.0516 | 1936.114 | 3784.5544 | 13077.531 | 3028.1141 | 352.6417 | 1820.5836 | 5474.8662 | 943.1057 | 127.8325
2035 | 1 | 21 | 18 | MW | 15465.5514 | 4311.0315 | 2637.5904 | 21926.2187 | 11336.235 | 1253.0741 | 3155.812 | 499.1937 | 4238.8366 | 2292.0121 | 3987.8365 | 1799.9316 | 6284.872 | 3578.7364 | 16317.8978 | 3796.8329 | 5937.6923 | 2122.7029 | 4140.3415 | 14599.693 | 3427.4763 | 380.5027 | 1940.6208 | 5582.1674 | 1052.8953 | 130.131
2035 | 1 | 21 | 19 | MW | 15259.6739 | 4355.6191 | 2632.3689 | 21867.5488 | 11185.327 | 1317.0275 | 3208.5887 | 509.7989 | 4398.3771 | 2316.0809 | 4035.0135 | 1760.6061 | 6239.0792 | 3515.2759 | 16776.3828 | 3815.4328 | 6009.2707 | 2231.0397 | 4168.1102 | 15025.6916 | 3578.905 | 385.9134 | 1958.9818 | 5511.3224 | 1065.8653 | 127.2876
2035 | 1 | 21 | 20 | MW | 14973.4103 | 4350.7182 | 2651.0794 | 21537.0487 | 10975.496 | 1295.0593 | 3184.0701 | 510.7568 | 4380.202 | 2318.2554 | 4104.0543 | 1721.6076 | 5815.1135 | 3287.8751 | 16514.9793 | 3743.9872 | 5896.1005 | 2193.8257 | 4150.7549 | 14652.0102 | 3581.6501 | 386.0188 | 1940.3918 | 5439.7867 | 1041.87 | 124.4677
2035 | 1 | 21 | 21 | MW | 14658.9463 | 4207.6468 | 2587.9857 | 21075.5167 | 10744.9942 | 1282.4329 | 3078.5174 | 491.5989 | 4284.4771 | 2274.7756 | 3916.4944 | 1623.6214 | 5463.1811 | 3101.8472 | 15902.523 | 3570.1011 | 5807.1118 | 2172.4366 | 4034.9071 | 13909.6099 | 3359.2166 | 377.0948 | 1866.9467 | 5121.3223 | 997.305 | 117.3827
2035 | 1 | 21 | 22 | MW | 12875.1076 | 3852.906 | 2463.5382 | 19737.8614 | 9437.4421 | 1234.1858 | 2869.0729 | 460.1254 | 4061.9276 | 2203.3453 | 3566.6899 | 1498.9272 | 5184.3112 | 2888.1342 | 14719.0369 | 3273.9912 | 5568.6806 | 2090.7063 | 3760.2572 | 12444.7505 | 2995.554 | 367.2573 | 1746.6791 | 4740.9497 | 916.5152 | 108.3665
2035 | 1 | 21 | 23 | MW | 11907.7494 | 3569.7019 | 2261.2027 | 17856.5458 | 8728.3694 | 1144.8771 | 2758.5328 | 401.831 | 3761.4251 | 2071.0438 | 3169.1338 | 1396.5167 | 5073.1739 | 2566.1651 | 13050.7883 | 2930.3499 | 5192.4134 | 1939.4176 | 3473.0242 | 10688.4159 | 2540.8769 | 347.4068 | 1613.5597 | 4335.1273 | 850.271 | 100.9616
2035 | 1 | 21 | 24 | MW | 11133.5789 | 3535.4029 | 2108.254 | 16468.0481 | 8160.9032 | 1063.4728 | 2864.294 | 359.6154 | 3406.8004 | 1975.2348 | 2810.1241 | 1361.1235 | 5221.8708 | 2402.5366 | 11601.9039 | 2448.5446 | 4902.2332 | 1801.519 | 3400.1307 | 9044.179 | 2225.468 | 328.9968 | 1602.3138 | 4372.9601 | 829.7031 | 98.4025
2035 | 1 | 22 | 1 | MW | 10922.0537 | 3467.2974 | 2067.5692 | 16084.7426 | 8005.8554 | 1026.107 | 2881.1243 | 340.6629 | 3257.3567 | 1932.2212 | 2575.9618 | 1339.9856 | 5138.5184 | 2483.4172 | 10828.2097 | 2555.4154 | 4811.7941 | 1738.2215 | 3281.2463 | 8889.7211 | 2077.5711 | 322.4268 | 1557.0986 | 4286.2926 | 825.5339 | 96.8741
2035 | 1 | 22 | 2 | MW | 10916.4124 | 3462.3974 | 1994.4681 | 15777.7008 | 8001.7203 | 998.3905 | 2950.3155 | 326.7051 | 3105.4894 | 1900.544 | 2486.7849 | 1331.3013 | 5137.4893 | 2266.2826 | 10257.7162 | 2499.3229 | 4762.9468 | 1691.2699 | 3203.5805 | 8152.3072 | 1952.8189 | 313.5379 | 1533.688 | 4204.4389 | 855.3667 | 96.2461
2035 | 1 | 22 | 3 | MW | 11514.3193 | 3457.988 | 2016.4415 | 16295.9399 | 8439.9855 | 983.5058 | 2934.3168 | 315.8261 | 3000.071 | 1875.8528 | 2519.5786 | 1347.0313 | 5316.0285 | 2404.4028 | 9973.4078 | 2472.1619 | 4734.4131 | 1666.0552 | 3209.6546 | 7883.2523 | 1886.5199 | 310.2705 | 1534.1474 | 4248.4621 | 868.7081 | 97.3835
2035 | 1 | 22 | 4 | MW | 11576.3677 | 3581.4613 | 2040.8088 | 16990.2009 | 8485.467 | 995.1055 | 3015.7673 | 318.5629 | 2985.127 | 1882.0653 | 2620.8385 | 1390.29 | 5547.5626 | 2484.9727 | 10001.2744 | 2575.4903 | 4774.0704 | 1685.7052 | 3355.0068 | 8037.7101 | 1836.6977 | 312.0975 | 1576.8365 | 4423.1714 | 917.4414 | 100.5114
2035 | 1 | 22 | 5 | MW | 11793.528 | 3913.1729 | 2111.5179 | 18022.7773 | 8644.6452 | 1022.7195 | 3155.1883 | 335.3945 | 3049.3478 | 1920.2649 | 2814.1511 | 1485.4907 | 5920.5909 | 2702.7298 | 10420.4083 | 2718.3788 | 4906.1021 | 1732.4831 | 3678.2521 | 8757.6846 | 1924.1804 | 321.5484 | 1769.8607 | 4779.4685 | 989.3373 | 107.395
2035 | 1 | 22 | 6 | MW | 12351.9454 | 4462.9227 | 2358.6721 | 20029.2481 | 9053.9647 | 1093.2426 | 3458.1348 | 372.6838 | 3285.2262 | 2004.8937 | 3143.243 | 1639.3523 | 6181.9673 | 3068.5614 | 11651.7658 | 3048.4403 | 5219.4967 | 1851.9489 | 4128.1934 | 10332.166 | 2215.2683 | 343.6476 | 1924.5544 | 5226.5586 | 1107.3726 | 118.5201
2035 | 1 | 22 | 7 | MW | 13327.7719 | 4575.1262 | 2603.2146 | 22397.5291 | 9769.2446 | 1204.3135 | 3611.6853 | 414.9678 | 3628.5414 | 2100.859 | 3349.2132 | 1735.0441 | 6125.8845 | 3514.9641 | 13658.5071 | 3487.1431 | 5669.276 | 2040.1027 | 4182.8629 | 12559.3441 | 2684.8522 | 377.3056 | 2010.6236 | 5292.5922 | 1138.8731 | 125.4393
2035 | 1 | 22 | 8 | MW | 14399.4824 | 4425.1944 | 2758.1218 | 23582.645 | 10554.8074 | 1231.8247 | 3476.2116 | 429.1309 | 3838.5705 | 2133.0023 | 3215.7352 | 1728.6542 | 6102.7311 | 3822.3124 | 14943.5068 | 3798.6047 | 5726.3451 | 2086.7065 | 4045.7544 | 13266.8701 | 2926.901 | 388.97 | 1999.3777 | 5278.8348 | 1128.3114 | 124.9772
2035 | 1 | 22 | 9 | MW | 14726.6362 | 4268.4033 | 2702.2071 | 23289.2952 | 10794.6108 | 1226.8974 | 3280.0657 | 449.9992 | 4062.7352 | 2180.3638 | 3125.9828 | 1727.9984 | 6088.3248 | 3840.0442 | 15522.0708 | 3800.9663 | 5706.5156 | 2078.3597 | 4029.267 | 14036.6725 | 3142.2744 | 389.9538 | 1985.836 | 5256.8244 | 1091.6218 | 124.9298
2035 | 1 | 22 | 10 | MW | 14694.2016 | 4197.3572 | 2675.4467 | 22745.635 | 10770.8363 | 1234.3912 | 3156.0198 | 458.9622 | 4258.2236 | 2200.7059 | 3106.4213 | 1711.2846 | 6008.5741 | 3825.7352 | 15871.1645 | 3751.3688 | 5707.9669 | 2091.0541 | 4047.924 | 14542.3904 | 3241.5256 | 390.5159 | 1950.9492 | 5260.2637 | 1061.5112 | 123.7213
2035 | 1 | 22 | 11 | MW | 14691.3809 | 4088.5829 | 2634.3265 | 22119.8223 | 10768.7688 | 1226.6921 | 3069.3747 | 472.9885 | 4343.0432 | 2232.5393 | 3070.7508 | 1697.8482 | 5979.7609 | 3714.6787 | 16056.908 | 3786.4999 | 5706.0324 | 2078.0119 | 3990.2171 | 14950.9576 | 3293.702 | 388.5484 | 1888.2906 | 5225.8702 | 1022.7836 | 122.7498
2035 | 1 | 22 | 12 | MW | 14678.6911 | 4001.368 | 2586.6804 | 21685.6744 | 10759.4671 | 1215.2976 | 3020.754 | 481.199 | 4399.5889 | 2251.173 | 3016.6689 | 1665.7323 | 5910.3002 | 3586.5128 | 15911.7882 | 3687.6005 | 5682.334 | 2058.7097 | 3904.7415 | 15140.2967 | 3336.0708 | 384.6135 | 1876.3562 | 5172.9079 | 992.7652 | 120.4276
2035 | 1 | 22 | 13 | MW | 14611.0012 | 3950.4105 | 2528.5904 | 21327.7902 | 10709.8505 | 1197.0251 | 2944.4981 | 488.7253 | 4447.653 | 2268.2545 | 2945.9034 | 1648.3637 | 5857.3046 | 3451.5036 | 15715.2061 | 3555.9302 | 5646.5456 | 2027.7561 | 3812.7569 | 15087.9794 | 3339.2092 | 381.1704 | 1859.6013 | 5129.5754 | 949.6835 | 119.1717
2035 | 1 | 22 | 14 | MW | 14558.8283 | 3987.1586 | 2505.9638 | 20876.0364 | 10671.6078 | 1182.3457 | 3122.1514 | 491.3937 | 4445.6337 | 2274.3108 | 2897.5753 | 1632.4697 | 5913.9019 | 3345.7361 | 15573.4713 | 3458.5058 | 5579.8041 | 2002.8893 | 3794.9677 | 15225.0013 | 3301.9409 | 379.519 | 1846.0609 | 5054.6003 | 931.9881 | 118.0225
2035 | 1 | 22 | 15 | MW | 14482.6827 | 3848.0061 | 2424.3765 | 20582.6989 | 10615.7932 | 1167.5638 | 3156.6435 | 485.0306 | 4451.2884 | 2259.8687 | 2887.2189 | 1630.6671 | 6066.2006 | 3273.8756 | 15318.6424 | 3325.065 | 5545.9494 | 1977.8487 | 3703.852 | 14936.0131 | 3245.4496 | 374.1084 | 1808.6493 | 5122.0084 | 906.1381 | 117.8922
2035 | 1 | 22 | 16 | MW | 14571.5181 | 3946.9813 | 2422.418 | 20545.5364 | 10680.9094 | 1166.2293 | 3281.5201 | 456.2254 | 4322.8477 | 2194.4947 | 2907.356 | 1669.9935 | 6301.3365 | 3298.4519 | 15259.0522 | 3311.7794 | 5493.7172 | 1975.5881 | 3734.2233 | 14931.0278 | 3219.1653 | 372.9841 | 1806.5839 | 5322.8557 | 869.4497 | 120.7357
2035 | 1 | 22 | 17 | MW | 15094.6866 | 4288.0023 | 2533.3764 | 21329.7531 | 11064.3915 | 1173.6202 | 3388.32 | 455.5412 | 4280.4384 | 2192.9412 | 3617.8949 | 1796.1624 | 6416.0748 | 3495.6768 | 15428.3932 | 3655.1252 | 5595.2799 | 1988.1084 | 3899.9683 | 14816.4341 | 3242.3111 | 375.303 | 1921.8005 | 5722.4855 | 923.8347 | 129.8585
2035 | 1 | 22 | 18 | MW | 15770.1462 | 4635.8836 | 2768.1292 | 22821.8986 | 11559.5027 | 1263.1343 | 3205.6799 | 517.8725 | 4499.7568 | 2334.4046 | 4115.5608 | 1828.4422 | 6385.718 | 3871.1532 | 17038.3769 | 3888.352 | 6000.0816 | 2139.7449 | 4184.1646 | 16059.5671 | 3634.2187 | 401.7235 | 2039.3129 | 5746.5609 | 1029.3626 | 132.1925
2035 | 1 | 22 | 19 | MW | 15519.1379 | 4678.5109 | 2765.9539 | 22778.8716 | 11375.5139 | 1330.4749 | 3255.755 | 523.004 | 4615.6761 | 2346.0509 | 4125.3415 | 1774.3696 | 6387.2616 | 3709.0791 | 17544.679 | 3926.7313 | 6091.0047 | 2253.8196 | 4235.7966 | 16398.3855 | 3695.8105 | 409.2071 | 2060.658 | 5664.7095 | 1054.6554 | 128.2827
2035 | 1 | 22 | 20 | MW | 15208.9081 | 4652.543 | 2695.2449 | 22456.199 | 11148.1157 | 1313.6397 | 3177.4211 | 520.404 | 4574.4786 | 2340.1496 | 4142.0261 | 1741.2709 | 5951.4622 | 3473.5902 | 17140.586 | 3868.8682 | 6015.5581 | 2225.3008 | 4209.7636 | 16091.9545 | 3737.786 | 403.5153 | 2031.0512 | 5482.4332 | 1040.2945 | 125.8895
2035 | 1 | 22 | 21 | MW | 14874.6994 | 4459.4934 | 2666.7437 | 21840.1767 | 10903.141 | 1300.2947 | 3080.3868 | 505.1462 | 4428.2661 | 2305.5218 | 3998.1918 | 1641.9738 | 5567.1143 | 3379.6443 | 16515.3354 | 3698.2277 | 5867.0827 | 2202.6946 | 4068.7508 | 15247.4181 | 3561.6428 | 397.7535 | 1932.5882 | 5138.5168 | 1003.1424 | 118.7097
2035 | 1 | 22 | 22 | MW | 13085.2256 | 4094.4631 | 2556.6561 | 20273.7062 | 9591.4584 | 1239.5238 | 2873.8517 | 465.8728 | 4174.6158 | 2216.3889 | 3606.3884 | 1516.2958 | 5263.0328 | 3165.6195 | 15221.9598 | 3406.5467 | 5626.2329 | 2099.7488 | 3807.5507 | 13560.8322 | 3133.2512 | 384.0513 | 1762.0571 | 4769.8388 | 916.7009 | 109.6224
2035 | 1 | 22 | 23 | MW | 12095.2957 | 3754.9119 | 2345.8352 | 18233.9746 | 8865.8407 | 1147.7514 | 2755.624 | 409.2204 | 3847.8598 | 2087.8154 | 3180.6403 | 1413.3936 | 5136.4602 | 2780.5005 | 13510.2336 | 2997.9562 | 5262.0566 | 1944.2867 | 3509.0366 | 11635.0884 | 2640.5214 | 360.6523 | 1622.9692 | 4468.5666 | 848.2329 | 102.1819
2035 | 1 | 22 | 24 | MW | 11302.794 | 3630.4584 | 2174.1761 | 16808.3265 | 8284.9377 | 1062.9596 | 2847.8795 | 364.8154 | 3490.8115 | 1987.0362 | 2816.4524 | 1356.2075 | 5210.0372 | 2626.204 | 11951.1904 | 2500.2082 | 4951.0804 | 1800.6497 | 3364.5523 | 9838.8942 | 2300.3969 | 339.3612 | 1583.2631 | 4285.6043 | 815.9912 | 98.047
2035 | 1 | 23 | 1 | MW | 10916.4124 | 3574.1113 | 2092.372 | 16133.6342 | 8001.7203 | 1015.7389 | 2861.5932 | 338.6102 | 3258.1642 | 1927.5621 | 2545.4694 | 1322.289 | 5155.4973 | 2518.2585 | 10956.9394 | 2546.2633 | 4813.7285 | 1720.658 | 3249.1384 | 9076.5652 | 2071.6864 | 324.1132 | 1529.5559 | 4175.5498 | 811.8219 | 95.5945
2035 | 1 | 23 | 2 | MW | 10876.9293 | 3536.3831 | 2017.9645 | 15646.6689 | 7972.7792 | 989.5622 | 2917.9015 | 325.2682 | 3105.8936 | 1897.2821 | 2434.4298 | 1315.2433 | 5176.5932 | 2357.4293 | 10371.0784 | 2513.1983 | 4766.3325 | 1676.3148 | 3163.6628 | 8341.6451 | 1959.488 | 314.4866 | 1510.2774 | 4137.0332 | 845.361 | 95.085
2035 | 1 | 23 | 3 | MW | 11400.0978 | 3530.5039 | 2013.613 | 15501.9569 | 8356.2612 | 975.396 | 2913.9541 | 316.7841 | 3013.3999 | 1878.0274 | 2485.6348 | 1310.9831 | 5322.7174 | 2393.5154 | 10059.1119 | 2449.1344 | 4753.7577 | 1652.3173 | 3169.7368 | 8020.2707 | 1832.7749 | 310.7623 | 1512.3429 | 4177.6147 | 859.9999 | 94.777
2035 | 1 | 23 | 4 | MW | 11419.8362 | 3660.3461 | 2028.6251 | 15621.2476 | 8370.7295 | 986.8933 | 3013.2735 | 320.2051 | 2982.7034 | 1885.792 | 2597.8246 | 1342.2801 | 5550.1353 | 2442.6657 | 10051.0664 | 2519.9889 | 4763.9141 | 1671.7936 | 3296.8659 | 8169.7478 | 1819.4367 | 312.5893 | 1558.2465 | 4306.2381 | 908.9178 | 97.04
2035 | 1 | 23 | 5 | MW | 11655.334 | 3992.5482 | 2106.2964 | 16579.5112 | 8543.3491 | 1015.6364 | 3122.1514 | 335.9418 | 3059.8489 | 1921.5072 | 2777.905 | 1433.7117 | 5875.3132 | 2580.7859 | 10493.1613 | 2651.068 | 4858.2229 | 1720.4843 | 3577.5908 | 8832.422 | 1900.2503 | 322.3565 | 1727.6297 | 4614.389 | 979.2393 | 103.651
2035 | 1 | 23 | 6 | MW | 12222.2134 | 4539.3584 | 2312.1127 | 18542.9672 | 8958.8712 | 1084.5168 | 3418.8639 | 375.8996 | 3306.6325 | 2012.1922 | 3056.943 | 1582.0023 | 6121.2543 | 2953.462 | 11652.6956 | 3000.9089 | 5142.1157 | 1837.1675 | 4004.5349 | 10357.0697 | 2203.1065 | 343.7529 | 1882.0943 | 5054.6003 | 1088.5653 | 114.3734
2035 | 1 | 23 | 7 | MW | 13205.0821 | 4653.0317 | 2537.0748 | 20924.9281 | 9679.3131 | 1192.9191 | 3582.8036 | 417.2941 | 3638.6391 | 2106.1378 | 3273.8441 | 1696.2105 | 6111.9927 | 3431.2832 | 13586.4461 | 3412.7463 | 5563.8444 | 2020.8006 | 4099.9899 | 12467.1673 | 2665.2371 | 375.303 | 1955.5394 | 5133.0124 | 1119.6021 | 122.6313
2035 | 1 | 23 | 8 | MW | 14264.109 | 4498.6905 | 2663.2631 | 22067.029 | 10455.5788 | 1223.4071 | 3430.4996 | 428.5835 | 3845.8404 | 2131.7601 | 3124.2571 | 1686.7063 | 6100.673 | 3666.7721 | 14918.5698 | 3667.8198 | 5692.9744 | 2072.4471 | 3981.5394 | 13202.0953 | 2915.5247 | 385.4918 | 1951.6377 | 5156.3995 | 1101.721 | 121.9441
2035 | 1 | 23 | 9 | MW | 14553.1869 | 4371.2983 | 2623.6659 | 21804.9651 | 10667.4727 | 1214.5788 | 3235.8081 | 450.3412 | 4054.2535 | 2181.1399 | 3054.6417 | 1681.4633 | 6062.5982 | 3653.0843 | 15481.3749 | 3645.6788 | 5706.9996 | 2057.4921 | 3981.9734 | 13974.3847 | 3138.3517 | 385.5972 | 1932.3592 | 5191.4791 | 1079.1144 | 121.565
2035 | 1 | 23 | 10 | MW | 14520.7523 | 4300.7409 | 2629.9759 | 21339.5314 | 10643.6982 | 1215.9136 | 3094.5162 | 454.9939 | 4241.6636 | 2191.699 | 3050.6137 | 1671.9591 | 5995.7108 | 3647.1741 | 15886.833 | 3605.8233 | 5744.2393 | 2059.7532 | 3989.7832 | 14557.335 | 3270.9483 | 387.2836 | 1910.3242 | 5194.2301 | 1048.2621 | 120.8778
2035 | 1 | 23 | 11 | MW | 14534.8557 | 4179.7185 | 2634.1088 | 20946.4476 | 10654.0359 | 1208.8305 | 3024.4942 | 475.6569 | 4360.4108 | 2238.5956 | 3043.7098 | 1664.7495 | 5946.3169 | 3603.934 | 16069.9435 | 3613.2036 | 5733.1157 | 2047.7544 | 3961.1466 | 15005.7618 | 3349.8011 | 386.2296 | 1882.0943 | 5180.475 | 1007.4042 | 120.3565
2035 | 1 | 23 | 12 | MW | 14491.1384 | 4066.0443 | 2590.3787 | 20467.3098 | 10621.9912 | 1197.1279 | 2981.8989 | 480.0358 | 4410.4942 | 2248.5336 | 2980.4227 | 1646.8889 | 5880.4579 | 3533.0066 | 15996.7079 | 3561.54 | 5687.171 | 2027.9303 | 3881.7451 | 15222.5029 | 3383.5389 | 382.7161 | 1864.8813 | 5091.0565 | 981.6476 | 119.0651
2035 | 1 | 23 | 13 | MW | 14407.9444 | 3975.8897 | 2546.2132 | 20029.2481 | 10561.01 | 1180.6005 | 2911.8761 | 483.2516 | 4461.3861 | 2255.8321 | 2914.2588 | 1632.3057 | 5793.5044 | 3436.8828 | 15871.2885 | 3478.5807 | 5619.9455 | 1999.933 | 3821.0007 | 15177.6694 | 3396.0928 | 378.9218 | 1844.4536 | 5032.5899 | 948.3871 | 118.0106
2035 | 1 | 23 | 14 | MW | 14354.3579 | 3995.4887 | 2502.2645 | 19704.6126 | 10521.7312 | 1168.7954 | 3112.3858 | 491.3253 | 4480.7731 | 2274.1545 | 2873.9857 | 1623.4574 | 5862.9644 | 3333.6038 | 15675.5191 | 3385.5853 | 5569.6478 | 1979.9352 | 3793.232 | 15319.6651 | 3391.7766 | 376.1813 | 1827.2393 | 4938.3577 | 923.4645 | 117.3708
2035 | 1 | 23 | 15 | MW | 14297.9507 | 3758.3411 | 2444.3923 | 19579.4574 | 10480.3848 | 1167.3584 | 3108.4377 | 501.9305 | 4469.4636 | 2298.2233 | 2835.4383 | 1621.9827 | 6001.8852 | 3213.5261 | 15494.9392 | 3296.7233 | 5553.204 | 1977.5009 | 3661.3307 | 15063.0643 | 3368.2386 | 372.9139 | 1773.7624 | 4941.1087 | 900.8579 | 117.2642
2035 | 1 | 23 | 16 | MW | 14430.5034 | 3849.4759 | 2407.1891 | 19642.0411 | 10577.5458 | 1154.4239 | 3177.629 | 475.5885 | 4465.4249 | 2238.4394 | 2827.3833 | 1671.1403 | 6189.6853 | 3138.244 | 15535.2473 | 3311.1897 | 5487.9138 | 1955.5898 | 3632.2603 | 14764.1169 | 3379.2239 | 371.7545 | 1761.3687 | 5139.2051 | 879.8268 | 120.8186
2035 | 1 | 23 | 17 | MW | 14907.134 | 4229.2052 | 2436.9956 | 20471.2235 | 10926.9156 | 1154.6292 | 3317.4665 | 464.3676 | 4358.3914 | 2212.9734 | 3509.7322 | 1777.8109 | 6335.8095 | 3293.4747 | 15473.5018 | 3514.8939 | 5548.3679 | 1955.9376 | 3872.6335 | 14502.5308 | 3301.5488 | 370.595 | 1850.8802 | 5562.2197 | 945.0515 | 128.5316
2035 | 1 | 23 | 18 | MW | 15548.7518 | 4557.4876 | 2623.2314 | 21711.0956 | 11397.2208 | 1246.8123 | 3146.6693 | 512.6725 | 4600.3279 | 2322.6033 | 3980.9327 | 1800.2595 | 6312.6555 | 3669.8831 | 16726.4928 | 3915.2175 | 5928.504 | 2112.0954 | 4132.5318 | 15959.9179 | 3633.8265 | 393.959 | 1976.8846 | 5603.4918 | 1037.9784 | 130.1547
2035 | 1 | 23 | 19 | MW | 15355.5641 | 4629.5138 | 2756.1633 | 21691.539 | 11255.6144 | 1313.7425 | 3165.1625 | 525.8777 | 4723.1138 | 2352.5734 | 4021.7803 | 1774.2056 | 6306.9963 | 3619.4879 | 17395.2536 | 3936.4745 | 6047.9616 | 2225.475 | 4190.6726 | 16498.0347 | 3687.1794 | 403.7262 | 2000.5255 | 5512.6967 | 1059.1952 | 128.2709
2035 | 1 | 23 | 20 | MW | 15096.0938 | 4570.2271 | 2729.1852 | 21345.396 | 11065.4229 | 1299.2681 | 3116.9568 | 511.7831 | 4586.999 | 2320.585 | 4018.9045 | 1723.7382 | 5910.3002 | 3385.5545 | 16998.2796 | 3853.812 | 5999.5984 | 2200.9554 | 4141.2094 | 16129.3272 | 3698.5556 | 400.0723 | 1972.2944 | 5318.7281 | 1046.4098 | 124.6218
2035 | 1 | 23 | 21 | MW | 14752.0159 | 4416.8652 | 2717.6546 | 20809.5511 | 10813.2141 | 1286.5392 | 3023.0391 | 492.2831 | 4441.9983 | 2276.3291 | 3878.5226 | 1637.5497 | 5537.272 | 3317.7381 | 16437.8854 | 3726.5695 | 5907.7073 | 2179.3927 | 4017.9857 | 15309.7059 | 3445.1295 | 393.6428 | 1876.1272 | 5003.0124 | 999.9002 | 118.3898
2035 | 1 | 23 | 22 | MW | 12962.5421 | 4072.9046 | 2564.9237 | 19426.9179 | 9501.5315 | 1231.6194 | 2820.66 | 459.3044 | 4179.463 | 2201.482 | 3505.1296 | 1510.233 | 5245.5387 | 3078.2051 | 15168.4911 | 3493.3427 | 5630.1018 | 2086.3587 | 3772.8392 | 13777.5734 | 3072.4449 | 379.519 | 1728.3182 | 4669.414 | 917.9051 | 109.184
2035 | 1 | 23 | 23 | MW | 12038.8949 | 3786.2694 | 2355.8436 | 17625.7798 | 8824.499 | 1135.9463 | 2691.0038 | 402.4468 | 3828.4728 | 2072.4423 | 3069.0251 | 1420.1113 | 5127.7132 | 2703.0416 | 13560.7875 | 3119.589 | 5220.948 | 1924.2889 | 3492.5492 | 11806.9846 | 2599.7224 | 357.9118 | 1605.9852 | 4359.891 | 850.4567 | 102.6677
2035 | 1 | 23 | 24 | MW | 11260.4903 | 3670.146 | 2206.8111 | 16024.1097 | 8253.929 | 1055.2605 | 2775.5709 | 358.7259 | 3478.2901 | 1973.2165 | 2697.9333 | 1358.1741 | 5209.522 | 2538.7907 | 11975.405 | 2608.2611 | 4921.0954 | 1787.6074 | 3368.8906 | 10018.2627 | 2266.6591 | 338.6234 | 1571.3287 | 4167.2967 | 813.3042 | 98.1892
2035 | 1 | 24 | 1 | MW | 10797.9631 | 3609.3896 | 2134.1444 | 15058.0307 | 7914.897 | 1007.6291 | 2755.0004 | 334.7787 | 3248.0674 | 1918.8664 | 2407.3889 | 1329.6626 | 5130.8004 | 2507.0593 | 11035.6665 | 2659.9247 | 4784.7108 | 1706.9201 | 3240.8947 | 9203.6199 | 2065.0172 | 322.8835 | 1521.5233 | 4082.6942 | 804.5953 | 96.1276
2035 | 1 | 24 | 2 | MW | 10713.3555 | 3565.7821 | 2050.1641 | 14442.0084 | 7852.8798 | 978.2703 | 2783.4671 | 320.9577 | 3098.6237 | 1887.4991 | 2306.1289 | 1322.289 | 5157.0409 | 2339.075 | 10458.4508 | 2519.9889 | 4688.9507 | 1657.1863 | 3158.8895 | 8545.9276 | 1947.7196 | 314.4514 | 1499.2606 | 4037.985 | 819.7898 | 95.5945
2035 | 1 | 24 | 3 | MW | 11195.6274 | 3593.2198 | 2011.0023 | 14068.4813 | 8206.3847 | 970.8793 | 2775.7788 | 315.0735 | 3016.2277 | 1874.1457 | 2329.1429 | 1319.6675 | 5302.1361 | 2290.2353 | 10088.3864 | 2457.991 | 4652.1951 | 1644.6661 | 3169.7368 | 8139.8519 | 1835.1291 | 310.2705 | 1505.2278 | 4090.259 | 821.8281 | 95.4049
2035 | 1 | 24 | 4 | MW | 11197.0346 | 3722.0837 | 2002.0825 | 14109.5454 | 8207.4161 | 981.9659 | 2825.6468 | 318.4262 | 3004.1107 | 1881.7541 | 2401.6351 | 1358.502 | 5528.011 | 2340.0092 | 10049.8399 | 2499.3229 | 4666.2203 | 1663.4467 | 3291.6597 | 8209.6086 | 1828.4599 | 311.8514 | 1547.4587 | 4198.9369 | 860.3701 | 98.2129
2035 | 1 | 24 | 5 | MW | 11440.9881 | 4045.4651 | 2079.9706 | 15016.9666 | 8386.2338 | 1010.1956 | 2950.3155 | 336.0786 | 3095.7959 | 1921.8171 | 2546.045 | 1441.7411 | 5832.6076 | 2480.9286 | 10462.8736 | 2624.2026 | 4813.2445 | 1711.2677 | 3525.0901 | 8922.1073 | 1921.8275 | 321.8997 | 1710.6457 | 4518.0919 | 921.8889 | 104.2316
2035 | 1 | 24 | 6 | MW | 11988.1291 | 4577.5771 | 2260.9849 | 16859.1689 | 8787.2877 | 1082.5663 | 3200.4853 | 374.5995 | 3350.6579 | 2009.2416 | 2825.6576 | 1585.6066 | 6102.7311 | 2822.1851 | 11614.9924 | 2957.2154 | 5103.9088 | 1833.8634 | 3915.5888 | 10494.0915 | 2237.6298 | 343.7178 | 1857.0765 | 4999.5731 | 1016.2058 | 114.634
2035 | 1 | 24 | 7 | MW | 12993.5632 | 4703.9901 | 2477.6795 | 19722.2185 | 9524.2699 | 1195.4853 | 3338.6599 | 416.1994 | 3694.3773 | 2103.6534 | 3043.7098 | 1696.3744 | 6062.0843 | 3291.6075 | 13609.7138 | 3377.3197 | 5547.8839 | 2025.1477 | 4033.1714 | 12437.2782 | 2657.7824 | 373.2301 | 1929.8343 | 5161.9039 | 1043.0742 | 122.6432
2035 | 1 | 24 | 8 | MW | 14142.8327 | 4569.7375 | 2575.802 | 21325.8393 | 10366.6834 | 1211.7048 | 3245.7816 | 430.5677 | 3910.4645 | 2136.2629 | 2963.7381 | 1687.0342 | 6010.6323 | 3472.6571 | 14922.2499 | 3614.3844 | 5683.3012 | 2052.6235 | 3971.9939 | 13403.8919 | 2922.586 | 383.3134 | 1947.9662 | 5269.8912 | 1059.9368 | 121.9678
2035 | 1 | 24 | 9 | MW | 14400.8895 | 4464.3925 | 2562.7475 | 21065.7383 | 10555.8388 | 1206.7772 | 3094.7241 | 453.7623 | 4095.8552 | 2188.9046 | 2945.9034 | 1681.9542 | 6004.9717 | 3461.7697 | 15478.0893 | 3602.5751 | 5691.5231 | 2044.2762 | 4026.6634 | 14308.2178 | 3177.5808 | 384.8945 | 1966.7866 | 5286.3996 | 1043.2599 | 121.6005
2035 | 1 | 24 | 10 | MW | 14345.8959 | 4380.6068 | 2591.4664 | 20633.5413 | 10515.5285 | 1217.3506 | 3004.5466 | 467.857 | 4270.3407 | 2220.893 | 2986.1765 | 1670.8123 | 5943.7442 | 3441.5493 | 15978.9023 | 3599.0327 | 5699.745 | 2062.1875 | 4092.1801 | 15033.1753 | 3365.1002 | 390.1645 | 1966.0981 | 5260.9498 | 1029.1769 | 120.7949
2035 | 1 | 24 | 11 | MW | 14369.8684 | 4247.8241 | 2606.9139 | 20293.2629 | 10533.1004 | 1204.7242 | 2950.5234 | 467.4465 | 4395.9535 | 2219.9607 | 2986.1765 | 1652.6239 | 5919.5618 | 3412.93 | 16213.2316 | 3595.1948 | 5715.2215 | 2040.7984 | 4062.6757 | 15516.4764 | 3454.937 | 392.9049 | 1938.3264 | 5193.5418 | 1002.4941 | 119.4798
2035 | 1 | 24 | 12 | MW | 14343.0752 | 4111.1215 | 2591.2486 | 19831.7308 | 10513.461 | 1190.7633 | 2926.8363 | 473.4674 | 4448.0573 | 2233.6253 | 2961.4368 | 1633.1255 | 5858.8482 | 3350.4026 | 16146.99 | 3532.3117 | 5663.9566 | 2017.1487 | 3985.4439 | 15790.5087 | 3487.1061 | 391.6051 | 1936.9494 | 5124.071 | 982.8518 | 118.0699
2035 | 1 | 24 | 13 | MW | 14372.6891 | 4020.4774 | 2563.1829 | 19612.7061 | 10535.1679 | 1174.9547 | 2881.1243 | 473.2621 | 4451.6927 | 2233.1605 | 2906.2048 | 1619.8531 | 5820.2595 | 3311.5172 | 16055.4517 | 3453.4871 | 5618.011 | 1990.369 | 3898.6665 | 15720.76 | 3487.1061 | 391.1131 | 1991.5741 | 5048.41 | 941.3456 | 117.1102
2035 | 1 | 24 | 14 | MW | 14296.5372 | 4171.3884 | 2514.8837 | 19354.5559 | 10479.3487 | 1161.6098 | 2994.3653 | 468.199 | 4392.3191 | 2221.6691 | 2869.9587 | 1585.7706 | 5744.1098 | 3225.0359 | 15852.384 | 3374.367 | 5550.7863 | 1967.7628 | 3894.3281 | 15832.8667 | 3507.1134 | 389.8483 | 1962.6545 | 4914.2823 | 923.4645 | 114.6459
2035 | 1 | 24 | 15 | MW | 14245.7778 | 4051.8349 | 2460.2744 | 19053.3908 | 10442.1421 | 1150.01 | 2975.6649 | 468.678 | 4355.5636 | 2222.7564 | 2801.4935 | 1586.0985 | 5822.3176 | 3165.9313 | 15610.2671 | 3294.0661 | 5454.0591 | 1948.1128 | 3816.2284 | 15441.7424 | 3440.4224 | 379.8352 | 1921.112 | 4997.5104 | 915.4968 | 114.6696
2035 | 1 | 24 | 16 | MW | 14269.7504 | 4009.6972 | 2434.8194 | 19090.5533 | 10459.7139 | 1142.7216 | 3025.9486 | 479.5569 | 4357.1796 | 2247.4463 | 2780.7819 | 1629.0293 | 6024.0095 | 3095.937 | 15317.2898 | 3253.6208 | 5397.4739 | 1935.7662 | 3711.6618 | 15205.0714 | 3370.2006 | 373.3706 | 1870.8485 | 5119.2573 | 883.7172 | 117.7737
2035 | 1 | 24 | 17 | MW | 14811.2437 | 4232.1449 | 2444.8277 | 20154.4155 | 10856.6281 | 1144.2614 | 3177.4211 | 452.1202 | 4322.4435 | 2185.1779 | 3424.0067 | 1714.7259 | 6184.0254 | 3193.3057 | 15435.4649 | 3382.0429 | 5512.0954 | 1938.3746 | 3835.3194 | 14495.0585 | 3270.5562 | 372.6679 | 1940.1614 | 5566.3474 | 941.6236 | 123.9701
2035 | 1 | 24 | 18 | MW | 15434.5303 | 4641.7628 | 2605.6085 | 21048.1446 | 11313.4966 | 1218.0691 | 3060.8556 | 491.0515 | 4561.1497 | 2273.5334 | 3832.4958 | 1751.5939 | 6151.6111 | 3442.1706 | 16555.3584 | 3681.3996 | 5806.6278 | 2063.4046 | 4206.7261 | 16358.5259 | 3506.3291 | 391.6753 | 1997.7704 | 5619.3119 | 1027.0454 | 126.6359
2035 | 1 | 24 | 19 | MW | 15228.6465 | 4690.2703 | 2711.1269 | 20870.1719 | 11162.5839 | 1286.4367 | 3078.9324 | 507.2672 | 4710.5925 | 2310.3358 | 3913.6175 | 1714.7259 | 6145.4367 | 3407.0187 | 17359.931 | 3724.7989 | 5928.0199 | 2179.219 | 4270.0742 | 17123.343 | 3607.1501 | 404.3937 | 1998.9183 | 5490.6863 | 1062.9933 | 123.9701
2035 | 1 | 24 | 20 | MW | 15003.0242 | 4713.7891 | 2715.043 | 20625.7259 | 10997.203 | 1286.231 | 3029.8959 | 498.0305 | 4620.9267 | 2289.3726 | 3948.1379 | 1680.4804 | 5803.2799 | 3225.6583 | 16953.1529 | 3663.6864 | 5892.2315 | 2178.8707 | 4231.0243 | 16919.0594 | 3564.3891 | 401.2317 | 1975.5077 | 5318.042 | 1044.6497 | 121.494
2035 | 1 | 24 | 21 | MW | 14677.2776 | 4594.2347 | 2681.9735 | 20203.3072 | 10758.431 | 1272.2704 | 2945.7446 | 477.778 | 4479.9656 | 2243.4083 | 3843.4266 | 1592.9802 | 5446.7167 | 3162.1978 | 16419.4035 | 3514.3041 | 5737.4687 | 2155.2215 | 4126.8916 | 16084.4822 | 3363.5315 | 394.2753 | 1877.275 | 5009.8911 | 1001.2889 | 115.1672
2035 | 1 | 24 | 22 | MW | 12949.8459 | 4261.0542 | 2546.43 | 19143.3465 | 9492.2252 | 1216.1186 | 2746.6892 | 451.9149 | 4227.1238 | 2184.7117 | 3496.5 | 1471.8904 | 5168.3607 | 2917.0652 | 15128.0623 | 3297.3143 | 5449.7061 | 2060.1005 | 3903.4397 | 14490.0732 | 2992.8077 | 381.1704 | 1730.3836 | 4700.3681 | 919.6652 | 106.4116
2035 | 1 | 24 | 23 | MW | 12041.7156 | 3890.1437 | 2343.4422 | 17391.1 | 8826.5665 | 1125.7835 | 2613.5014 | 405.0468 | 3883.4034 | 2078.3423 | 3094.3392 | 1374.7239 | 5034.5852 | 2566.7875 | 13507.0866 | 2976.996 | 5070.054 | 1907.0732 | 3620.979 | 12414.85 | 2537.3463 | 359.3523 | 1618.1499 | 4395.6566 | 849.1591 | 99.3859
2035 | 1 | 24 | 24 | MW | 11247.8004 | 3753.9317 | 2189.1882 | 15652.5456 | 8244.6274 | 1043.7635 | 2665.8623 | 359.8891 | 3545.7421 | 1975.856 | 2742.809 | 1315.5712 | 5069.5729 | 2444.5319 | 11933.3927 | 2475.7043 | 4782.7763 | 1768.1316 | 3508.1687 | 10519.0067 | 2211.3455 | 339.6071 | 1573.3942 | 4208.5666 | 814.8793 | 95.1088
2035 | 1 | 25 | 1 | MW | 10775.3977 | 3697.0941 | 2075.4023 | 14618.0062 | 7898.3566 | 998.6984 | 2630.7474 | 337.4471 | 3296.1315 | 1924.9227 | 2487.9361 | 1290.829 | 4986.7343 | 2326.3214 | 10969.8228 | 2484.8565 | 4693.3037 | 1691.7914 | 3446.1225 | 9564.854 | 2037.1631 | 321.97 | 1545.6224 | 4096.4494 | 801.7232 | 93.3197
2035 | 1 | 25 | 2 | MW | 10707.7142 | 3651.5272 | 2002.0825 | 14027.4051 | 7848.7447 | 970.058 | 2637.6042 | 328.0734 | 3139.0137 | 1903.6496 | 2401.6351 | 1272.4765 | 4993.4232 | 2202.822 | 10306.3404 | 2351.7112 | 4588.3553 | 1643.2748 | 3348.9327 | 8902.1786 | 1927.7123 | 313.9946 | 1515.5561 | 4040.0477 | 814.2307 | 91.9927
2035 | 1 | 25 | 3 | MW | 11206.9038 | 3693.1743 | 1960.5277 | 13767.3162 | 8214.6502 | 958.5608 | 2634.6947 | 319.9999 | 3047.3285 | 1885.3259 | 2402.7863 | 1276.7367 | 5077.2902 | 2135.6281 | 10042.8178 | 2268.7532 | 4536.6064 | 1623.7985 | 3328.5399 | 8481.1551 | 1841.7982 | 308.4787 | 1534.6056 | 4055.8678 | 812.0998 | 92.3008
2035 | 1 | 25 | 4 | MW | 11219.5937 | 3734.8223 | 1955.7408 | 13769.267 | 8223.9519 | 969.7502 | 2688.5108 | 326.6366 | 3017.4395 | 1900.3877 | 2454.5658 | 1313.4407 | 5264.5758 | 2178.2469 | 10006.8751 | 2262.5537 | 4530.3197 | 1642.7533 | 3464.7805 | 8503.5775 | 1846.5053 | 309.4273 | 1583.9516 | 4205.8156 | 852.865 | 94.9547
2035 | 1 | 25 | 5 | MW | 11439.5809 | 4064.0848 | 2025.7967 | 14584.7696 | 8385.2023 | 1000.9567 | 2791.5705 | 341.5524 | 3092.1605 | 1934.2395 | 2607.6053 | 1389.962 | 5591.2973 | 2311.3899 | 10407.916 | 2395.1092 | 4656.064 | 1695.617 | 3664.8021 | 9094.0047 | 1959.8801 | 317.508 | 1749.8924 | 4520.8429 | 903.5441 | 100.4877
2035 | 1 | 25 | 6 | MW | 11957.1017 | 4567.2866 | 2187.6652 | 16352.659 | 8764.5446 | 1066.8606 | 2994.3653 | 377.7469 | 3330.8667 | 2016.3851 | 2841.7666 | 1528.5846 | 5853.7028 | 2628.3819 | 11502.4642 | 2658.1541 | 4929.3165 | 1807.2579 | 4118.647 | 10526.479 | 2239.5906 | 337.6397 | 1878.1926 | 4978.9393 | 987.9475 | 110.5109
2035 | 1 | 25 | 7 | MW | 12958.308 | 4661.8515 | 2387.8254 | 18851.9598 | 9498.4279 | 1156.8875 | 3133.995 | 414.1466 | 3685.8957 | 2098.9956 | 3040.2584 | 1638.3686 | 5849.072 | 3104.3369 | 13353.3205 | 3098.3333 | 5338.9544 | 1959.7632 | 4208.4618 | 12367.5181 | 2642.0913 | 366.3087 | 1947.9662 | 5177.7239 | 1035.4767 | 118.449
2035 | 1 | 25 | 8 | MW | 14045.5353 | 4505.5499 | 2496.6077 | 20220.9009 | 10295.3645 | 1185.6306 | 3106.1519 | 431.3888 | 3908.4452 | 2138.1263 | 3001.7099 | 1634.6002 | 5852.1592 | 3298.1401 | 14576.363 | 3379.0902 | 5512.0954 | 2008.454 | 4093.048 | 13361.5339 | 2928.0786 | 375.9002 | 1964.7199 | 5266.4541 | 1053.9138 | 118.1765
2035 | 1 | 25 | 9 | MW | 14375.5098 | 4313.9702 | 2509.6622 | 20031.2111 | 10537.2355 | 1191.5846 | 2989.3786 | 453.2834 | 4125.7442 | 2187.8173 | 3002.8611 | 1631.9787 | 5866.0516 | 3292.5405 | 15198.2895 | 3356.9492 | 5588.026 | 2018.54 | 4054.8659 | 14353.0628 | 3191.3112 | 377.5164 | 1967.4751 | 5288.4645 | 1058.9172 | 117.987
2035 | 1 | 25 | 10 | MW | 14357.1786 | 4204.2166 | 2560.5722 | 19741.7751 | 10523.7987 | 1201.7474 | 2932.8624 | 459.6464 | 4310.7306 | 2202.2593 | 3046.0111 | 1625.9159 | 5834.6658 | 3306.5401 | 15725.2073 | 3343.3694 | 5622.364 | 2035.7557 | 4020.1554 | 15010.7471 | 3388.6393 | 383.0324 | 1951.1795 | 5269.8912 | 1042.3325 | 117.5486
2035 | 1 | 25 | 11 | MW | 14364.2271 | 4003.3274 | 2606.2608 | 19481.6741 | 10528.9653 | 1198.6677 | 2901.9027 | 465.1201 | 4450.0766 | 2214.6818 | 3014.9432 | 1609.858 | 5807.9107 | 3300.6287 | 16015.6339 | 3357.539 | 5636.3892 | 2030.5388 | 3907.778 | 15451.7016 | 3442.3844 | 386.581 | 1905.5049 | 5179.7866 | 1003.9763 | 116.3875
2035 | 1 | 25 | 12 | MW | 14317.6955 | 3826.4476 | 2610.3946 | 19067.0829 | 10494.8577 | 1184.5015 | 2894.0065 | 469.3622 | 4510.662 | 2224.3085 | 2962.5869 | 1583.641 | 5735.878 | 3231.8804 | 15932.8581 | 3314.141 | 5593.8294 | 2006.5412 | 3783.6865 | 15578.7529 | 3470.6294 | 384.7188 | 1868.0946 | 5122.6967 | 977.2936 | 114.4919
2035 | 1 | 25 | 13 | MW | 14224.6259 | 3698.0743 | 2576.672 | 18627.0583 | 10426.6377 | 1169.8221 | 2854.1127 | 469.4307 | 4532.8759 | 2224.4648 | 2906.7804 | 1564.3057 | 5696.2595 | 3174.6407 | 15811.2745 | 3244.7642 | 5530.4729 | 1981.6743 | 3699.9466 | 15352.0525 | 3486.714 | 381.627 | 1836.6501 | 5040.843 | 937.3618 | 113.0938
2035 | 1 | 25 | 14 | MW | 14127.3221 | 3763.7308 | 2536.858 | 18198.775 | 10355.3142 | 1150.9339 | 2921.0181 | 474.4253 | 4472.6948 | 2235.7999 | 2866.5062 | 1546.937 | 5636.575 | 3085.0495 | 15589.8183 | 3177.7476 | 5459.3792 | 1949.6778 | 3754.1821 | 15234.9605 | 3463.5682 | 379.9406 | 1747.598 | 5020.2092 | 908.2696 | 111.8379
2035 | 1 | 25 | 15 | MW | 13986.3075 | 3918.5625 | 2489.4287 | 17880.0041 | 10251.9505 | 1139.7444 | 2927.0442 | 473.6728 | 4431.093 | 2234.0915 | 2807.2472 | 1538.9076 | 5661.2719 | 3014.1233 | 15308.2321 | 3127.5604 | 5345.725 | 1930.7229 | 3752.4474 | 14858.7807 | 3378.4396 | 377.3759 | 1754.4827 | 5026.3995 | 891.6849 | 111.2574
2035 | 1 | 25 | 16 | MW | 13941.183 | 4067.0244 | 2493.127 | 17705.9572 | 10218.8744 | 1126.0917 | 2943.4587 | 463.6149 | 4392.3191 | 2211.265 | 2811.2742 | 1574.9566 | 5865.0226 | 2926.7089 | 15042.8891 | 3090.3619 | 5304.6164 | 1907.5952 | 3776.7446 | 14619.6228 | 3269.3797 | 375.9354 | 1748.5155 | 5126.8221 | 882.4208 | 113.8639
2035 | 1 | 25 | 17 | MW | 14336.0267 | 4285.5523 | 2412.1928 | 18365.0065 | 10508.2944 | 1125.2704 | 3058.3619 | 467.1043 | 4370.1043 | 2219.1846 | 3463.1297 | 1642.3017 | 6004.4579 | 3013.5009 | 15101.7636 | 3181.5855 | 5414.4017 | 1906.2039 | 3889.5549 | 14265.8598 | 3210.142 | 370.3491 | 1836.8792 | 5474.8662 | 941.5302 | 118.7334
2035 | 1 | 25 | 18 | MW | 14962.134 | 4591.296 | 2568.6221 | 19548.1716 | 10967.2305 | 1190.0448 | 2978.9894 | 503.2304 | 4557.111 | 2301.1739 | 3800.8522 | 1653.7716 | 5940.657 | 3246.8119 | 16152.0745 | 3429.2788 | 5751.0099 | 2015.9315 | 4162.904 | 16009.7482 | 3356.0781 | 386.1945 | 1939.2439 | 5464.5482 | 1030.7513 | 119.5628
2035 | 1 | 25 | 19 | MW | 14759.0708 | 4618.244 | 2666.0915 | 19233.3144 | 10818.3854 | 1247.1201 | 2996.6511 | 517.5988 | 4605.9827 | 2333.7835 | 3854.3585 | 1619.6891 | 5914.931 | 3206.0603 | 16793.4737 | 3484.7815 | 5840.4826 | 2112.6169 | 4218.8752 | 16679.8901 | 3425.1221 | 395.7157 | 1946.8184 | 5330.4205 | 1042.7039 | 117.0984
2035 | 1 | 25 | 20 | MW | 14424.8621 | 4646.6619 | 2634.5442 | 18664.2208 | 10573.4107 | 1248.1467 | 2960.289 | 498.7147 | 4542.5703 | 2290.9261 | 3881.3995 | 1594.9468 | 5668.9893 | 3101.5365 | 16258.8114 | 3436.6591 | 5731.1813 | 2114.356 | 4142.9451 | 16278.8066 | 3408.6454 | 389.3917 | 1907.1122 | 5194.2301 | 1028.4352 | 115.3094
2035 | 1 | 25 | 21 | MW | 14048.3559 | 4508.4905 | 2603.2146 | 18104.9055 | 10297.432 | 1242.5006 | 2892.76 | 479.8306 | 4414.9372 | 2248.0674 | 3799.1254 | 1548.5757 | 5406.5837 | 3068.5614 | 15772.3684 | 3322.4079 | 5621.88 | 2104.7915 | 4014.0804 | 15653.4983 | 3265.0635 | 384.4729 | 1867.1758 | 4944.5481 | 997.4907 | 111.9564
2035 | 1 | 25 | 22 | MW | 12519.7533 | 4228.2251 | 2510.0967 | 17307.0088 | 9176.9677 | 1207.3932 | 2729.8589 | 450.5465 | 4199.6576 | 2181.6061 | 3535.0463 | 1444.6905 | 5144.1782 | 2902.755 | 14867.7747 | 3151.7687 | 5382.9655 | 2045.3197 | 3830.1122 | 14512.5014 | 2973.5847 | 376.9192 | 1751.4997 | 4663.2236 | 935.8796 | 104.4449
2035 | 1 | 25 | 23 | MW | 11739.9415 | 3880.3447 | 2332.1285 | 15969.3535 | 8605.3664 | 1130.7108 | 2607.0603 | 407.3047 | 3885.4228 | 2083.4676 | 3178.9135 | 1349.9807 | 4998.5686 | 2596.0292 | 13511.0654 | 2883.7051 | 5037.1673 | 1915.4201 | 3600.1523 | 12761.1408 | 2559.7078 | 358.2631 | 1638.8066 | 4212.6943 | 874.1751 | 97.5968
2035 | 1 | 25 | 24 | MW | 10999.6128 | 3811.7486 | 2171.3477 | 14475.2451 | 8062.7061 | 1053.3103 | 2645.7076 | 363.3786 | 3565.1291 | 1983.7756 | 2821.6306 | 1298.6935 | 4987.2488 | 2429.6004 | 11944.8726 | 2414.0033 | 4785.678 | 1784.3038 | 3525.0901 | 10790.552 | 2217.6224 | 337.8504 | 1581.8862 | 4223.6984 | 842.0253 | 93.8884
2035 | 1 | 26 | 1 | MW | 10555.4168 | 3758.3411 | 2032.7589 | 13522.8581 | 7737.1108 | 1011.5301 | 2593.1387 | 347.1628 | 3319.9614 | 1946.9732 | 2517.2773 | 1268.3803 | 4911.0998 | 2267.8381 | 10868.3633 | 2440.8688 | 4643.49 | 1713.5283 | 3474.326 | 9774.1194 | 2040.695 | 319.0188 | 1534.3765 | 4108.8324 | 821.2721 | 91.6966
2035 | 1 | 26 | 2 | MW | 10456.7059 | 3653.4867 | 1965.7492 | 13123.9098 | 7664.7558 | 978.5785 | 2597.9176 | 335.8734 | 3158.8049 | 1921.3509 | 2405.0876 | 1249.045 | 4882.8011 | 2116.3408 | 10111.5866 | 2312.4454 | 4536.1231 | 1657.7083 | 3361.0808 | 9036.7067 | 1916.727 | 308.5137 | 1501.0957 | 4026.2926 | 817.5661 | 90.2985
2035 | 1 | 26 | 3 | MW | 10886.7985 | 3690.2347 | 1907.877 | 12875.5379 | 7980.0133 | 962.3589 | 2595.8396 | 325.5419 | 3055.8101 | 1897.9033 | 2366.5391 | 1244.7848 | 4861.7059 | 2051.0141 | 9736.7711 | 2276.4291 | 4493.0793 | 1630.2325 | 3318.9944 | 8428.839 | 1837.0911 | 301.1006 | 1509.1296 | 3949.2549 | 804.2247 | 89.9905
2035 | 1 | 26 | 4 | MW | 10823.3428 | 3755.8912 | 1879.8112 | 12457.033 | 7933.5004 | 958.1501 | 2622.6441 | 325.405 | 2971.3948 | 1897.5933 | 2359.0607 | 1252.6503 | 4868.9094 | 2053.192 | 9486.6166 | 2284.1049 | 4461.1598 | 1623.1028 | 3346.763 | 8154.801 | 1791.5838 | 297.271 | 1532.0807 | 3962.3239 | 825.2561 | 90.5592
2035 | 1 | 26 | 5 | MW | 10919.2331 | 3889.6541 | 1889.8187 | 12887.2792 | 8003.7878 | 962.8724 | 2660.252 | 330.4682 | 2961.2971 | 1909.0834 | 2405.0876 | 1261.4986 | 5028.4108 | 2089.8994 | 9571.4834 | 2294.4379 | 4485.8246 | 1631.1023 | 3417.486 | 8082.554 | 1818.2602 | 299.379 | 1639.0357 | 4059.3071 | 855.6447 | 91.199
2035 | 1 | 26 | 6 | MW | 11022.1781 | 4193.9279 | 1941.5995 | 13589.3435 | 8079.2465 | 980.6315 | 2773.0779 | 347.9154 | 3001.2828 | 1948.6816 | 2481.6068 | 1345.0656 | 5248.1114 | 2229.5751 | 9933.1132 | 2322.1886 | 4604.7991 | 1661.1861 | 3581.4952 | 8491.12 | 1914.3741 | 307.3192 | 1687.0048 | 4385.3408 | 906.4172 | 97.2414
2035 | 1 | 26 | 7 | MW | 11460.7328 | 4329.1597 | 2040.5911 | 15449.1516 | 8400.7066 | 1033.498 | 2884.6567 | 372.889 | 3183.4424 | 2005.3599 | 2556.9759 | 1466.9743 | 5366.4515 | 2540.9675 | 10915.9584 | 2584.347 | 4869.3464 | 1750.7418 | 3732.0546 | 9368.0426 | 2133.277 | 322.9186 | 1782.7138 | 4571.7425 | 972.1044 | 106.0561
2035 | 1 | 26 | 8 | MW | 12433.7323 | 4379.1379 | 2151.985 | 17220.9548 | 9113.9144 | 1076.3045 | 2942.8358 | 388.831 | 3366.4095 | 2041.5412 | 2551.2232 | 1510.233 | 5461.6375 | 2798.543 | 11942.2204 | 2906.7326 | 5077.3087 | 1823.2559 | 3856.1461 | 10120.4101 | 2409.8489 | 331.6669 | 1866.9467 | 4707.9329 | 1023.2472 | 109.184
2035 | 1 | 26 | 9 | MW | 13000.6117 | 4367.8681 | 2251.6297 | 17952.3661 | 9529.4365 | 1105.0477 | 2882.3708 | 418.4572 | 3600.6728 | 2108.7786 | 2652.481 | 1531.207 | 5518.2349 | 2923.9097 | 12890.1634 | 3063.4965 | 5224.8169 | 1871.9467 | 3960.7127 | 11291.2961 | 2744.8742 | 339.2558 | 1915.1448 | 4824.8661 | 1040.0165 | 110.7006
2035 | 1 | 26 | 10 | MW | 13151.502 | 4369.8276 | 2327.5602 | 17977.7873 | 9640.0389 | 1120.3431 | 2844.97 | 425.3677 | 3794.5452 | 2124.4616 | 2775.6037 | 1527.6017 | 5515.6622 | 3001.3686 | 13626.3978 | 3145.5692 | 5304.6164 | 1897.8571 | 4002.7991 | 12125.8732 | 2934.3544 | 346.6339 | 1931.6694 | 4833.1192 | 1031.4006 | 110.4399
2035 | 1 | 26 | 11 | MW | 13264.3099 | 4252.2344 | 2381.7341 | 17964.1074 | 9722.727 | 1129.2738 | 2826.0625 | 431.3888 | 3901.9829 | 2138.1263 | 2802.6447 | 1505.8089 | 5479.6455 | 3014.7446 | 13919.0991 | 3185.1279 | 5324.4459 | 1912.9858 | 3988.4814 | 12671.4508 | 3034.7844 | 352.5715 | 1901.3741 | 4805.6044 | 1020.6533 | 108.8641
2035 | 1 | 26 | 12 | MW | 13243.158 | 4046.4453 | 2391.9592 | 17522.132 | 9707.2227 | 1123.012 | 2822.3223 | 429.6782 | 3940.3535 | 2134.2446 | 2808.3974 | 1479.7558 | 5397.3228 | 2949.4179 | 13920.3198 | 3113.3895 | 5291.0751 | 1902.3783 | 3865.6916 | 12910.6202 | 3062.6373 | 351.3769 | 1863.5031 | 4692.1128 | 991.5611 | 106.9803
2035 | 1 | 26 | 13 | MW | 13127.5294 | 3957.7605 | 2377.1648 | 17052.7724 | 9622.467 | 1111.1041 | 2784.2979 | 430.5677 | 3935.1029 | 2136.2629 | 2760.0692 | 1458.9458 | 5357.7044 | 2862.3153 | 13788.2028 | 3038.9926 | 5219.0135 | 1882.2063 | 3787.158 | 12624.1189 | 3037.9216 | 350.4635 | 1846.7494 | 4609.573 | 955.0572 | 105.4756
2035 | 1 | 26 | 14 | MW | 12994.9704 | 3987.1586 | 2347.3583 | 16581.4742 | 9525.3014 | 1106.3821 | 2804.8684 | 430.0887 | 3872.9024 | 2135.1769 | 2729.0013 | 1442.396 | 5334.0365 | 2777.3895 | 13479.5233 | 2965.1868 | 5147.9191 | 1874.2073 | 3765.4634 | 12305.2417 | 3014.3837 | 348.1095 | 1784.7793 | 4606.822 | 928.6525 | 104.279
2035 | 1 | 26 | 15 | MW | 12903.3143 | 4045.4651 | 2309.2842 | 16194.255 | 9458.1176 | 1092.1131 | 2809.4394 | 431.4572 | 3857.9575 | 2138.2825 | 2682.9744 | 1454.6856 | 5389.0903 | 2710.5073 | 13130.5647 | 2923.8549 | 5024.5925 | 1850.0356 | 3714.6983 | 11991.3383 | 2981.4303 | 345.6853 | 1741.4004 | 4684.5458 | 906.2315 | 105.1676
2035 | 1 | 26 | 16 | MW | 13048.5569 | 4074.8641 | 2247.9313 | 16405.4644 | 9564.5802 | 1077.2284 | 2830.6335 | 437.0677 | 3790.9098 | 2151.0149 | 2688.7282 | 1493.6832 | 5643.7784 | 2666.0224 | 13279.2485 | 2935.3686 | 5031.8471 | 1824.8209 | 3638.7683 | 11998.8106 | 2941.809 | 343.261 | 1747.1385 | 4843.4372 | 885.7564 | 107.9874
2035 | 1 | 26 | 17 | MW | 13622.4912 | 4285.0617 | 2259.6796 | 17285.5014 | 9985.2736 | 1084.9275 | 2945.5367 | 424.4782 | 3857.9575 | 2122.4433 | 3326.2003 | 1588.2291 | 5857.3046 | 2761.2132 | 13391.0204 | 3011.5374 | 5156.141 | 1837.8632 | 3787.5919 | 12048.6409 | 2966.1313 | 337.7802 | 1803.8287 | 5265.7658 | 937.1761 | 114.8236
2035 | 1 | 26 | 18 | MW | 14371.2756 | 4592.7658 | 2446.7853 | 18623.1567 | 10534.1318 | 1153.3975 | 2912.9147 | 475.4516 | 4139.8806 | 2238.1294 | 3740.442 | 1608.5472 | 5792.9892 | 3003.5465 | 14710.4096 | 3251.2592 | 5527.572 | 1953.8512 | 4121.2505 | 13954.4548 | 3159.1433 | 355.066 | 1878.652 | 5315.977 | 1022.3211 | 116.2927
2035 | 1 | 26 | 19 | MW | 14178.0879 | 4531.0291 | 2584.7218 | 18599.6863 | 10392.5255 | 1212.3205 | 2926.2127 | 490.5042 | 4219.853 | 2272.2911 | 3858.3855 | 1578.561 | 5782.6992 | 3027.1886 | 15515.6934 | 3276.3528 | 5591.8949 | 2053.6665 | 4224.5153 | 14950.9576 | 3261.1407 | 361.8468 | 1883.2422 | 5170.1569 | 1042.4259 | 114.1246
2035 | 1 | 26 | 20 | MW | 13866.4446 | 4557.4876 | 2516.189 | 18118.5976 | 10164.0912 | 1215.5029 | 2903.1492 | 477.7095 | 4176.6352 | 2243.2534 | 3820.4137 | 1541.366 | 5578.9485 | 2986.1253 | 15176.5772 | 3239.1544 | 5515.4811 | 2059.0576 | 4180.2593 | 14754.1463 | 3252.903 | 359.0712 | 1842.3882 | 5088.3055 | 1027.787 | 111.4351
2035 | 1 | 26 | 21 | MW | 13599.9258 | 4431.5642 | 2498.5662 | 17704.0064 | 9968.7331 | 1217.5559 | 2841.2305 | 462.1096 | 4122.513 | 2207.8494 | 3731.2369 | 1489.0951 | 5327.3476 | 2956.2612 | 14847.0881 | 3183.3574 | 5420.2051 | 2062.5353 | 4096.0855 | 14275.8304 | 3111.6752 | 356.401 | 1787.5332 | 4873.7007 | 992.2093 | 107.6556
2035 | 1 | 26 | 22 | MW | 12208.11 | 4171.3884 | 2436.9956 | 17015.6221 | 8948.5335 | 1188.4021 | 2695.1598 | 436.3834 | 3967.4155 | 2149.4627 | 3424.0067 | 1396.8437 | 5069.0577 | 2815.3418 | 14050.3751 | 3017.4414 | 5230.6203 | 2013.1489 | 3933.378 | 13364.0209 | 2887.2785 | 347.2312 | 1709.9572 | 4591.6902 | 934.9523 | 100.9853
2035 | 1 | 26 | 23 | MW | 11549.5745 | 3794.109 | 2289.4861 | 15752.2796 | 8465.8275 | 1113.6706 | 2575.477 | 397.5205 | 3716.5921 | 2061.2621 | 3084.5596 | 1294.9252 | 4920.876 | 2550.9218 | 12898.6724 | 2760.596 | 4938.0224 | 1886.5539 | 3764.1616 | 11816.9552 | 2518.9088 | 330.0859 | 1623.4286 | 4172.1104 | 874.2674 | 93.6159
2035 | 1 | 26 | 24 | MW | 10905.136 | 3760.7911 | 2138.496 | 14383.3385 | 7993.4547 | 1044.6874 | 2614.3321 | 363.3101 | 3429.4185 | 1983.6193 | 2791.1371 | 1242.9831 | 4941.4566 | 2400.9811 | 11569.2706 | 2324.5502 | 4695.7221 | 1769.6966 | 3694.7404 | 10065.5946 | 2188.1997 | 311.8514 | 1584.1819 | 4165.9223 | 849.993 | 89.8602
2035 | 1 | 27 | 1 | MW | 10511.6995 | 3683.8649 | 2015.5715 | 13577.6143 | 7705.0661 | 1004.3445 | 2552.4135 | 344.5628 | 3226.2559 | 1941.0719 | 2510.949 | 1204.6404 | 4821.0584 | 2298.3235 | 10641.2557 | 2342.5591 | 4536.1231 | 1701.3559 | 3610.5657 | 9113.9356 | 2008.9181 | 294.5657 | 1540.3437 | 4059.9955 | 819.975 | 87.0878
2035 | 1 | 27 | 2 | MW | 10427.0919 | 3595.1802 | 1939.641 | 13045.6832 | 7643.0488 | 976.3198 | 2556.3616 | 329.4419 | 3074.3895 | 1906.7552 | 2395.3068 | 1182.8476 | 4772.6936 | 2157.404 | 9939.529 | 2220.6308 | 4415.6982 | 1653.8822 | 3523.3544 | 8431.3294 | 1866.1204 | 286.3444 | 1507.9817 | 4009.0959 | 811.9145 | 85.512
2035 | 1 | 27 | 3 | MW | 10848.7289 | 3622.6188 | 1903.5254 | 12760.161 | 7952.1083 | 953.531 | 2563.6334 | 317.0577 | 2983.9152 | 1878.6485 | 2351.0057 | 1169.0833 | 4742.8513 | 2127.8517 | 9536.3973 | 2154.2066 | 4359.5963 | 1615.278 | 3484.7384 | 7835.9181 | 1768.438 | 280.8986 | 1510.9659 | 3945.8155 | 801.7232 | 84.5168
2035 | 1 | 27 | 4 | MW | 10789.5011 | 3688.7649 | 1884.3795 | 12568.5083 | 7908.6944 | 944.908 | 2593.1387 | 316.3735 | 2912.0212 | 1877.095 | 2336.6223 | 1160.3989 | 4728.9596 | 2153.6706 | 9293.655 | 2105.1988 | 4346.5383 | 1600.6707 | 3461.743 | 7561.8801 | 1729.9919 | 277.2448 | 1533.688 | 3944.4389 | 817.9367 | 83.8888
2035 | 1 | 27 | 5 | MW | 10833.2183 | 3800.9684 | 1887.4257 | 12791.4468 | 7940.7391 | 945.1133 | 2622.4362 | 315.7577 | 2881.7289 | 1875.6978 | 2363.0877 | 1169.0833 | 4867.8803 | 2163.0036 | 9184.4869 | 2118.4831 | 4375.5561 | 1601.0186 | 3515.5446 | 7399.9477 | 1723.715 | 276.8583 | 1632.6091 | 4002.9055 | 845.4532 | 84.5168
2035 | 1 | 27 | 6 | MW | 10858.5981 | 4023.9066 | 1951.607 | 13340.9837 | 7959.3424 | 944.292 | 2723.21 | 322.3261 | 2886.9795 | 1890.6047 | 2378.6211 | 1249.209 | 5073.6891 | 2262.8609 | 9310.8812 | 2151.8437 | 4445.6833 | 1599.6273 | 3640.504 | 7576.828 | 1799.0372 | 279.5285 | 1675.5285 | 4227.1377 | 896.3181 | 90.3103
2035 | 1 | 27 | 7 | MW | 11184.3447 | 4159.1393 | 2059.9547 | 14995.447 | 8198.1144 | 990.0754 | 2810.8937 | 343.126 | 2993.6096 | 1937.8113 | 2441.3337 | 1376.0347 | 5163.2153 | 2546.5671 | 10168.59 | 2395.699 | 4675.8927 | 1677.1841 | 3804.9472 | 8189.6776 | 1983.8102 | 291.3685 | 1753.3361 | 4395.6566 | 971.3639 | 99.4806
2035 | 1 | 27 | 8 | MW | 12026.2051 | 4222.8354 | 2158.0764 | 16667.5162 | 8815.1973 | 1024.6697 | 2858.2687 | 361.2575 | 3117.2031 | 1978.9616 | 2443.635 | 1424.6994 | 5242.966 | 2832.1405 | 11092.6429 | 2706.5708 | 4879.5028 | 1735.7867 | 3867.8613 | 8814.9825 | 2184.6678 | 299.379 | 1811.8626 | 4516.0292 | 1018.5218 | 102.9994
2035 | 1 | 27 | 9 | MW | 12583.209 | 4244.8844 | 2222.2586 | 17518.2182 | 9223.4807 | 1054.7473 | 2809.8551 | 392.252 | 3287.6489 | 2049.3046 | 2538.5656 | 1451.5722 | 5303.1651 | 2981.4588 | 11988.197 | 2860.973 | 5042.9707 | 1786.7381 | 3942.0556 | 9804.0199 | 2454.5707 | 307.0733 | 1835.9616 | 4608.8847 | 1039.7385 | 104.9425
2035 | 1 | 27 | 10 | MW | 12815.8861 | 4245.8646 | 2288.1807 | 17838.94 | 9394.0328 | 1080.5133 | 2781.597 | 402.5835 | 3460.5192 | 2072.7522 | 2667.4399 | 1460.7485 | 5338.6673 | 3041.187 | 12620.6715 | 2960.168 | 5151.788 | 1830.3856 | 3968.5225 | 10601.2129 | 2629.1452 | 313.3973 | 1845.1421 | 4670.7907 | 1026.8608 | 105.606
2035 | 1 | 27 | 11 | MW | 12966.77 | 4141.0101 | 2314.5057 | 17686.4005 | 9504.6305 | 1088.4178 | 2770.3763 | 407.5783 | 3592.9986 | 2084.0887 | 2701.3847 | 1470.5796 | 5353.5881 | 3000.1238 | 12902.5734 | 3008.8802 | 5199.668 | 1843.7757 | 3923.8325 | 11131.8574 | 2744.8742 | 317.6486 | 1849.2729 | 4694.1755 | 1002.7721 | 106.3168
2035 | 1 | 27 | 12 | MW | 13033.0463 | 3948.9407 | 2318.205 | 17342.2084 | 9553.211 | 1089.5469 | 2784.5057 | 408.0572 | 3672.5668 | 2085.1747 | 2710.0154 | 1458.6179 | 5308.3105 | 2908.9771 | 12923.9758 | 2983.7853 | 5199.1848 | 1845.6885 | 3810.5883 | 11266.3809 | 2779.0041 | 315.9621 | 1823.7969 | 4657.0333 | 981.184 | 105.4519
2035 | 1 | 27 | 13 | MW | 12969.5907 | 3827.4278 | 2291.6614 | 16904.1468 | 9506.6981 | 1080.2055 | 2758.3249 | 406.9625 | 3695.5891 | 2082.6902 | 2676.645 | 1441.9051 | 5306.7669 | 2839.6063 | 12883.6057 | 2927.9883 | 5160.9771 | 1829.8642 | 3716.868 | 11216.5621 | 2775.4734 | 313.8541 | 1776.5163 | 4619.8911 | 949.6835 | 104.2435
2035 | 1 | 27 | 14 | MW | 12893.4451 | 3775.0005 | 2255.1104 | 16558.0038 | 9450.8835 | 1075.7913 | 2760.4029 | 403.6098 | 3654.7958 | 2075.0818 | 2647.3039 | 1428.1407 | 5289.2727 | 2766.5021 | 12652.8483 | 2854.478 | 5105.3592 | 1822.3866 | 3712.5297 | 10984.8764 | 2753.112 | 311.2191 | 1738.6465 | 4595.1296 | 919.2027 | 103.2482
2035 | 1 | 27 | 15 | MW | 12869.4726 | 4073.8839 | 2238.1407 | 16268.5678 | 9433.3116 | 1059.3668 | 2753.1311 | 406.2784 | 3648.7368 | 2081.138 | 2603.0027 | 1442.2321 | 5311.3977 | 2693.0861 | 12472.4476 | 2853.0017 | 5027.011 | 1794.5635 | 3770.6705 | 10974.9058 | 2752.7198 | 306.6868 | 1742.7774 | 4705.8702 | 892.0563 | 104.2671
2035 | 1 | 27 | 16 | MW | 13116.2467 | 4181.678 | 2285.7877 | 16589.2896 | 9614.1968 | 1057.5191 | 2769.9613 | 407.7152 | 3653.9874 | 2084.3986 | 2535.1131 | 1505.6449 | 5573.8032 | 2667.8885 | 12506.1753 | 2855.9543 | 5046.8397 | 1791.4335 | 3701.2484 | 10992.3486 | 2754.6806 | 309.7435 | 1756.7784 | 4934.9184 | 890.1105 | 108.8523
2035 | 1 | 27 | 17 | MW | 13760.6852 | 4413.9256 | 2286.6577 | 17659.0285 | 10086.5696 | 1072.5064 | 2886.7347 | 415.9941 | 3706.4953 | 2103.1885 | 3124.2571 | 1624.2772 | 5805.338 | 2787.3438 | 13081.5754 | 3031.3167 | 5218.5295 | 1816.8219 | 3861.3523 | 11126.8721 | 2846.8716 | 315.8216 | 1847.4366 | 5362.0629 | 949.8692 | 117.4301
2035 | 1 | 27 | 18 | MW | 14532.035 | 4809.3332 | 2588.2025 | 19319.3564 | 10651.9684 | 1153.6028 | 2908.7595 | 469.0201 | 4078.0843 | 2223.5324 | 3644.9358 | 1666.7161 | 5792.4747 | 3086.2933 | 14946.3699 | 3269.8578 | 5680.3995 | 1954.199 | 4161.1683 | 13448.7255 | 3234.8577 | 340.8719 | 1971.835 | 5366.1906 | 1036.6809 | 120.4987
2035 | 1 | 27 | 19 | MW | 14434.7376 | 4793.654 | 2711.3446 | 19692.8835 | 10580.6494 | 1225.0497 | 2939.7185 | 500.8358 | 4269.5331 | 2295.7388 | 3842.2765 | 1632.6336 | 5763.6614 | 3137.3109 | 15827.4614 | 3365.5104 | 5805.6614 | 2075.2298 | 4261.8305 | 14896.1534 | 3432.9689 | 355.5227 | 1965.1793 | 5252.0084 | 1066.6069 | 118.0343
2035 | 1 | 27 | 20 | MW | 14217.571 | 4842.1624 | 2664.3507 | 19426.9179 | 10421.4665 | 1228.5397 | 2928.0828 | 490.0252 | 4289.7276 | 2271.2051 | 3884.8509 | 1594.7829 | 5560.426 | 3131.7113 | 15707.5561 | 3312.9602 | 5732.6325 | 2081.1418 | 4227.1189 | 14791.519 | 3372.947 | 355.6983 | 1908.2588 | 5107.5649 | 1049.1895 | 115.2975
2035 | 1 | 27 | 21 | MW | 13965.1556 | 4687.3307 | 2636.9372 | 18938.0139 | 10236.4462 | 1221.5594 | 2847.6716 | 469.0885 | 4204.909 | 2223.6874 | 3834.2214 | 1518.9174 | 5278.4682 | 3076.0283 | 15360.1835 | 3261.0011 | 5544.4989 | 2069.3172 | 4083.9364 | 14335.6199 | 3207.7879 | 353.6957 | 1853.1747 | 4837.2446 | 1006.478 | 109.8119
2035 | 1 | 27 | 22 | MW | 12429.5044 | 4279.6731 | 2539.9032 | 17897.6099 | 9110.8154 | 1174.7494 | 2678.9524 | 435.3571 | 4032.8462 | 2147.1332 | 3537.3476 | 1404.2173 | 5029.9544 | 2882.8464 | 14221.5479 | 3096.857 | 5240.7774 | 1990.0212 | 3859.1827 | 13274.3424 | 2941.0235 | 340.099 | 1738.1871 | 4467.8783 | 934.1184 | 101.5184
2035 | 1 | 27 | 23 | MW | 11593.2854 | 3827.9174 | 2362.5882 | 16211.8487 | 8497.8676 | 1091.8052 | 2545.5566 | 386.8469 | 3766.6765 | 2037.0371 | 3144.9698 | 1303.7735 | 4908.0126 | 2577.6749 | 12766.9725 | 2786.2806 | 4882.4045 | 1849.5141 | 3638.7683 | 11687.4056 | 2524.4015 | 321.8295 | 1635.1339 | 4066.1858 | 862.7784 | 94.2557
2035 | 1 | 27 | 24 | MW | 10899.4947 | 3793.1288 | 2176.1346 | 14788.1514 | 7989.3196 | 1020.2559 | 2570.6981 | 347.2312 | 3450.4215 | 1947.1281 | 2846.3702 | 1251.5035 | 4873.025 | 2412.1803 | 11299.1316 | 2370.9009 | 4623.6605 | 1728.3097 | 3571.5158 | 9943.5287 | 2184.2757 | 303.7707 | 1544.2454 | 3994.6502 | 841.5617 | 90.4763
2035 | 1 | 28 | 1 | MW | 10520.1615 | 3688.2753 | 2026.6676 | 14080.2105 | 7711.2688 | 980.5286 | 2514.5969 | 327.2524 | 3265.435 | 1901.7862 | 2546.6195 | 1223.3199 | 4865.8222 | 2301.1238 | 10520.7192 | 2362.634 | 4480.5052 | 1661.0119 | 3542.8793 | 9106.4599 | 1983.4181 | 288.4876 | 1508.9005 | 3918.9891 | 812.7484 | 88.4384
2035 | 1 | 28 | 2 | MW | 10510.2923 | 3650.547 | 1970.1007 | 13622.5922 | 7704.0347 | 957.4316 | 2526.0255 | 316.7841 | 3120.03 | 1878.0274 | 2480.4567 | 1213.8167 | 4875.5983 | 2219.309 | 10050.0451 | 2241.2967 | 4376.0401 | 1621.8857 | 3504.6973 | 8543.4361 | 1862.982 | 284.3067 | 1485.948 | 3914.1754 | 807.56 | 87.7513
2035 | 1 | 28 | 3 | MW | 10995.3849 | 3683.3753 | 1987.5058 | 13540.4518 | 8059.6071 | 949.1168 | 2563.2184 | 301.7314 | 3040.8652 | 1843.8644 | 2485.0592 | 1206.7701 | 4969.7553 | 2214.6425 | 9885.8608 | 2185.2042 | 4359.1123 | 1607.8004 | 3432.6726 | 8209.6086 | 1811.5911 | 283.2877 | 1511.195 | 3921.0541 | 795.3304 | 87.2417
2035 | 1 | 28 | 4 | MW | 11047.5579 | 3874.955 | 2009.4802 | 13894.4223 | 8097.8498 | 955.3786 | 2638.6428 | 304.263 | 3041.2695 | 1849.6107 | 2539.1412 | 1241.8354 | 5216.211 | 2298.6353 | 9813.6993 | 2204.0983 | 4405.5419 | 1618.4079 | 3534.2017 | 8383.9952 | 1782.5605 | 288.3119 | 1567.1966 | 4118.4621 | 826.9237 | 89.7772
2035 | 1 | 28 | 5 | MW | 11346.5113 | 4220.3864 | 2076.2722 | 14926.9988 | 8316.9824 | 986.1748 | 2779.3112 | 316.3735 | 3105.086 | 1877.095 | 2715.1935 | 1331.9571 | 5578.9485 | 2476.5739 | 10249.2479 | 2352.0055 | 4577.7149 | 1670.5764 | 3809.2865 | 9108.9537 | 1892.4047 | 300.7844 | 1744.3847 | 4448.6211 | 876.0275 | 96.2936
2035 | 1 | 28 | 6 | MW | 11941.5912 | 4778.955 | 2275.5616 | 16857.2181 | 8753.1754 | 1048.6908 | 3004.9623 | 348.4628 | 3347.0225 | 1949.9238 | 3021.2725 | 1488.4402 | 5830.035 | 2855.4709 | 11323.9166 | 2677.9335 | 4883.8557 | 1776.4785 | 4208.4618 | 10793.039 | 2196.8296 | 324.324 | 1909.1776 | 4927.3513 | 961.3582 | 107.6083
2035 | 1 | 28 | 7 | MW | 12931.5147 | 4931.3377 | 2506.1806 | 19399.5338 | 9478.7885 | 1145.1852 | 3138.7738 | 390.9521 | 3728.7092 | 2046.3539 | 3238.7492 | 1611.8236 | 5881.487 | 3314.3165 | 13307.4206 | 3117.2274 | 5292.5256 | 1939.9396 | 4310.8588 | 12933.0369 | 2650.329 | 361.636 | 1997.7704 | 5090.3682 | 1018.9854 | 116.5297
2035 | 1 | 28 | 8 | MW | 13972.2041 | 4800.5144 | 2620.6207 | 20533.8072 | 10241.6128 | 1180.3952 | 3119.8655 | 415.7203 | 3928.6406 | 2102.5674 | 3205.9545 | 1612.8074 | 5927.2791 | 3507.4984 | 14674.3801 | 3350.1587 | 5480.1752 | 1999.5852 | 4190.6726 | 13932.0381 | 2881.787 | 378.5352 | 1984.2287 | 5221.0565 | 1042.148 | 116.6008
2035 | 1 | 28 | 9 | MW | 14261.2883 | 4718.6891 | 2622.796 | 20392.997 | 10453.5113 | 1188.0943 | 3017.6374 | 440.8993 | 4114.4347 | 2159.7106 | 3169.7083 | 1614.4461 | 5993.6527 | 3489.4559 | 15371.6613 | 3333.0364 | 5574.4839 | 2012.6274 | 4158.9986 | 14789.032 | 3092.0601 | 381.8027 | 1978.4919 | 5277.4582 | 1045.7604 | 116.7193
2035 | 1 | 28 | 10 | MW | 14278.206 | 4711.3391 | 2638.4603 | 20111.3885 | 10465.9119 | 1199.8994 | 2982.7296 | 454.2413 | 4274.3794 | 2189.9919 | 3184.6673 | 1616.5757 | 5983.362 | 3494.433 | 15888.4133 | 3341.302 | 5618.4942 | 2032.6252 | 4142.9451 | 15289.7647 | 3214.0648 | 387.1431 | 1968.3926 | 5333.1738 | 1033.5309 | 116.8733
2035 | 1 | 28 | 11 | MW | 14295.1301 | 4571.2073 | 2620.8374 | 19784.8022 | 10478.3173 | 1200.0022 | 2962.1591 | 467.5832 | 4366.0655 | 2220.2719 | 3158.2019 | 1609.53 | 5981.3045 | 3474.5233 | 16097.6917 | 3360.7872 | 5627.6834 | 2032.7994 | 4088.7096 | 15631.0701 | 3294.8784 | 388.8295 | 1962.4254 | 5293.9666 | 1013.2415 | 116.3638
2035 | 1 | 28 | 12 | MW | 14269.7504 | 4280.1627 | 2589.0734 | 19389.7555 | 10459.7139 | 1195.3828 | 2973.5869 | 469.6359 | 4425.4391 | 2224.9296 | 3136.3391 | 1590.8506 | 5906.1846 | 3390.8423 | 16006.2131 | 3352.226 | 5607.3707 | 2024.974 | 3962.0145 | 15578.7529 | 3290.5635 | 385.9134 | 1931.6694 | 5285.7135 | 986.5577 | 115.0132
2035 | 1 | 28 | 13 | MW | 14200.6533 | 4085.6433 | 2562.7475 | 19045.5633 | 10409.0659 | 1186.3492 | 2942.0043 | 468.2675 | 4412.5136 | 2221.824 | 3062.1201 | 1575.6115 | 5848.5582 | 3323.6495 | 15859.9584 | 3326.2458 | 5562.3931 | 2009.6711 | 3768.0669 | 15354.5395 | 3272.9103 | 381.8027 | 1884.6192 | 5226.5586 | 951.4436 | 113.9113
2035 | 1 | 28 | 14 | MW | 14131.5563 | 3913.6625 | 2528.8081 | 18668.1346 | 10358.4178 | 1182.9617 | 2918.733 | 461.357 | 4390.703 | 2206.141 | 3013.2175 | 1560.7004 | 5771.894 | 3262.0551 | 15694.7765 | 3271.0386 | 5500.0046 | 2003.9328 | 3680.8556 | 15087.9794 | 3242.3111 | 379.6245 | 1809.7971 | 5132.3264 | 918.5533 | 112.8331
2035 | 1 | 28 | 15 | MW | 14032.8454 | 3833.307 | 2486.8179 | 18355.2282 | 10286.0628 | 1173.5174 | 2892.1371 | 466.2149 | 4385.0483 | 2217.1663 | 2962.0124 | 1564.7976 | 5731.2471 | 3168.1081 | 15402.2466 | 3231.7741 | 5447.2884 | 1987.9342 | 3606.6613 | 14818.9211 | 3215.6346 | 376.2165 | 1818.0588 | 5176.3473 | 892.7045 | 113.1294
2035 | 1 | 28 | 16 | MW | 14123.0943 | 3819.0976 | 2466.5844 | 18525.3734 | 10352.2152 | 1162.3283 | 2903.9799 | 466.1464 | 4333.753 | 2217.01 | 2921.7393 | 1603.7951 | 6038.9309 | 3094.6932 | 15323.7563 | 3213.1755 | 5428.427 | 1968.9799 | 3617.5086 | 14637.0543 | 3135.6053 | 378.0434 | 1848.1263 | 5269.8912 | 899.8383 | 115.9491
2035 | 1 | 28 | 17 | MW | 14681.5117 | 4042.5254 | 2599.5162 | 19346.7405 | 10761.5347 | 1161.7123 | 3012.0271 | 462.8622 | 4315.5778 | 2209.5565 | 3598.909 | 1710.6297 | 6244.7391 | 3154.4203 | 15559.4157 | 3305.5799 | 5538.2115 | 1967.9364 | 3953.3369 | 14475.1287 | 3186.2119 | 379.3434 | 1975.7367 | 5741.0589 | 1002.9567 | 123.674
2035 | 1 | 28 | 18 | MW | 15320.3089 | 4456.5529 | 2749.201 | 20831.0586 | 11229.7724 | 1231.1062 | 3051.0901 | 518.4198 | 4579.3249 | 2335.6468 | 4151.8069 | 1753.7235 | 6197.9172 | 3407.3304 | 17076.8545 | 3543.2357 | 5975.9 | 2085.4894 | 4384.1863 | 16630.0712 | 3599.6967 | 405.518 | 2103.3484 | 5830.4751 | 1110.8928 | 126.7899
2035 | 1 | 28 | 19 | MW | 15122.887 | 4587.8658 | 2875.3893 | 20879.9502 | 11085.0624 | 1299.9866 | 3075.4001 | 533.6777 | 4709.785 | 2370.2747 | 4277.8054 | 1719.8059 | 6136.1751 | 3502.8319 | 17806.9155 | 3609.3657 | 6083.75 | 2202.1726 | 4493.9591 | 17776.0534 | 3798.5922 | 415.3203 | 2126.5299 | 5631.0043 | 1124.5133 | 124.3374
2035 | 1 | 28 | 20 | MW | 14894.4441 | 4569.7375 | 2777.049 | 20666.79 | 10917.6139 | 1302.2452 | 3065.4266 | 519.7199 | 4652.0274 | 2338.5975 | 4246.7375 | 1668.3548 | 5859.362 | 3450.5705 | 17314.8787 | 3527.2929 | 5984.6051 | 2205.9987 | 4464.0208 | 17335.0988 | 3674.6255 | 404.8153 | 2070.527 | 5403.3328 | 1110.4303 | 120.6172
2035 | 1 | 28 | 21 | MW | 14564.4696 | 4432.5444 | 2697.2034 | 20033.1619 | 10675.7429 | 1285.6153 | 2961.3283 | 500.9042 | 4497.7374 | 2295.8938 | 4104.6299 | 1573.8089 | 5541.9034 | 3338.581 | 16656.6465 | 3429.5743 | 5805.1774 | 2177.8277 | 4313.0284 | 16692.3476 | 3479.2605 | 395.3292 | 1973.6713 | 5065.6067 | 1056.7858 | 113.781
2035 | 1 | 28 | 22 | MW | 12914.597 | 4096.9131 | 2581.8934 | 18779.5978 | 9466.3878 | 1222.7911 | 2778.4804 | 456.0201 | 4311.9424 | 2194.0285 | 3753.6742 | 1455.5045 | 5257.8875 | 3103.7145 | 15380.2537 | 3196.643 | 5516.9316 | 2071.4037 | 4039.2464 | 15254.8903 | 3140.7046 | 378.5002 | 1804.059 | 4671.479 | 973.124 | 105.2268
2035 | 1 | 28 | 23 | MW | 11990.9498 | 3752.9515 | 2405.0128 | 16960.8659 | 8789.3552 | 1127.118 | 2634.9026 | 400.1889 | 3979.9359 | 2067.3171 | 3325.6247 | 1350.1447 | 5114.8505 | 2752.5037 | 13654.4134 | 2884.8859 | 5151.3048 | 1909.3338 | 3814.9266 | 13164.7226 | 2682.1059 | 355.3119 | 1682.8739 | 4273.2236 | 909.3815 | 97.6086
2035 | 1 | 28 | 24 | MW | 11201.2624 | 3783.3298 | 2206.8111 | 15372.8879 | 8210.5151 | 1045.919 | 2651.525 | 356.6733 | 3638.2358 | 1968.5575 | 2997.1084 | 1299.8412 | 5062.8839 | 2542.523 | 11954.4704 | 2452.3825 | 4879.5028 | 1771.7831 | 3805.3811 | 11191.6469 | 2297.2584 | 338.2018 | 1626.1825 | 4257.4035 | 883.069 | 93.9714
2035 | 1 | 29 | 1 | MW | 10728.8661 | 3688.2753 | 2079.3184 | 14242.5282 | 7864.249 | 1001.9833 | 2578.5936 | 330.8103 | 3400.7414 | 1909.8608 | 2668.5911 | 1263.9561 | 5015.5475 | 2326.9439 | 10995.3867 | 2408.3935 | 4729.5761 | 1697.3561 | 3699.0788 | 10162.7568 | 2076.3935 | 323.27 | 1585.0995 | 4156.9787 | 856.3863 | 91.3767
2035 | 1 | 29 | 2 | MW | 10647.0792 | 3621.149 | 2028.4074 | 13890.5207 | 7804.2993 | 978.065 | 2579.6329 | 315.6209 | 3236.3537 | 1875.3879 | 2577.113 | 1252.4863 | 5022.751 | 2253.8397 | 10330.378 | 2261.6671 | 4623.6605 | 1656.8385 | 3593.2104 | 9527.4835 | 1937.912 | 314.0298 | 1572.9348 | 4143.9096 | 854.4405 | 90.5473
2035 | 1 | 29 | 3 | MW | 11099.7308 | 3672.596 | 2038.8513 | 13775.1316 | 8136.0925 | 969.1342 | 2607.0603 | 307.6841 | 3151.535 | 1857.3741 | 2562.154 | 1247.8982 | 5112.2778 | 2258.8168 | 10034.7135 | 2172.5096 | 4618.8243 | 1641.7098 | 3565.4417 | 9081.5471 | 1864.944 | 310.3057 | 1598.412 | 4134.2799 | 857.7761 | 90.2156
2035 | 1 | 29 | 4 | MW | 11103.965 | 3870.0551 | 2019.4876 | 13904.2006 | 8139.1962 | 971.8032 | 2681.2382 | 309.5315 | 3103.47 | 1861.567 | 2624.8655 | 1278.0484 | 5370.0525 | 2302.6793 | 10078.6353 | 2161.5869 | 4712.6491 | 1646.2311 | 3693.0047 | 9171.2336 | 1854.7442 | 312.0271 | 1665.8899 | 4333.7529 | 896.4104 | 92.3956
2035 | 1 | 29 | 5 | MW | 11415.6083 | 4211.5666 | 2095.6358 | 14905.4913 | 8367.6304 | 996.5428 | 2817.1277 | 322.0524 | 3164.4587 | 1889.9836 | 2764.0962 | 1359.6488 | 5708.0931 | 2442.9764 | 10530.0001 | 2306.837 | 4883.8557 | 1688.14 | 3996.2911 | 9848.8534 | 1954.3887 | 322.5322 | 1811.8626 | 4635.7111 | 955.7054 | 98.2958
2035 | 1 | 29 | 6 | MW | 12029.0194 | 4744.657 | 2288.6162 | 16833.7477 | 8817.2602 | 1065.0126 | 3030.1038 | 354.2101 | 3401.1456 | 1962.9674 | 3020.1213 | 1515.64 | 5939.628 | 2890.9346 | 11627.5444 | 2627.1552 | 5192.8974 | 1804.1275 | 4507.8439 | 11535.4393 | 2272.1518 | 343.8583 | 2001.6721 | 5089.6799 | 1053.9138 | 109.575
2035 | 1 | 29 | 7 | MW | 13035.867 | 4891.6491 | 2542.0794 | 19278.2923 | 9555.2786 | 1171.2591 | 3162.2531 | 401.6941 | 3770.311 | 2070.7339 | 3223.2147 | 1617.7225 | 6001.8852 | 3344.1806 | 13621.1262 | 3057.8867 | 5581.2554 | 1984.1086 | 4621.0881 | 13742.699 | 2772.335 | 376.4624 | 2074.43 | 5240.316 | 1108.9482 | 116.9562
2035 | 1 | 29 | 8 | MW | 14018.742 | 4740.7381 | 2636.5027 | 20359.7603 | 10275.7251 | 1199.2837 | 3119.6577 | 421.8783 | 3937.1223 | 2116.542 | 3129.4353 | 1614.7731 | 5997.7689 | 3537.9838 | 14968.5906 | 3302.9228 | 5712.3198 | 2031.5822 | 4364.2274 | 14539.9035 | 2978.6852 | 389.1808 | 2013.8368 | 5291.2156 | 1107.0947 | 116.7429
2035 | 1 | 29 | 9 | MW | 14230.2609 | 4591.296 | 2641.7241 | 20001.8761 | 10430.7682 | 1195.9987 | 3009.9491 | 442.5414 | 4112.8195 | 2163.4373 | 3089.1611 | 1613.9542 | 6033.2711 | 3488.5228 | 15552.0023 | 3255.9824 | 5715.2215 | 2026.0175 | 4223.2136 | 15003.2748 | 3146.1972 | 387.7052 | 1957.3758 | 5311.8516 | 1086.0636 | 116.6837
2035 | 1 | 29 | 10 | MW | 14148.474 | 4480.5622 | 2623.8836 | 19546.2087 | 10370.8185 | 1199.0784 | 2970.2624 | 454.1728 | 4273.5718 | 2189.8356 | 3104.6956 | 1609.3661 | 5990.0516 | 3469.2354 | 15953.5728 | 3237.6781 | 5677.0146 | 2031.2344 | 4119.9487 | 15322.1521 | 3252.903 | 391.2185 | 1915.3739 | 5348.3055 | 1063.0868 | 116.352
2035 | 1 | 29 | 11 | MW | 14145.6534 | 4343.3691 | 2612.1354 | 19202.0165 | 10368.7509 | 1193.4323 | 2960.7047 | 465.1201 | 4358.7947 | 2214.6818 | 3136.9147 | 1598.0602 | 5973.072 | 3400.1753 | 16120.4467 | 3249.7829 | 5645.0943 | 2021.6699 | 4024.4937 | 15586.2251 | 3315.2791 | 390.1997 | 1864.8813 | 5320.1047 | 1028.8066 | 115.5345
2035 | 1 | 29 | 12 | MW | 14090.6597 | 4132.1904 | 2576.4542 | 18791.339 | 10328.4407 | 1183.6802 | 2970.2624 | 471.8938 | 4399.9932 | 2230.0549 | 3139.7905 | 1580.3636 | 5913.3874 | 3333.6038 | 16047.0015 | 3243.5834 | 5590.9277 | 2005.1499 | 3919.0593 | 15446.7163 | 3278.0096 | 386.7565 | 1839.1749 | 5301.5336 | 1000.0847 | 114.2549
2035 | 1 | 29 | 13 | MW | 14015.9214 | 3997.9378 | 2543.3848 | 18501.9031 | 10273.6575 | 1176.597 | 2939.3035 | 471.8253 | 4408.0715 | 2229.8986 | 3070.1752 | 1566.2723 | 5845.9848 | 3276.3642 | 15897.5466 | 3229.1169 | 5527.0879 | 1993.1511 | 3829.2453 | 15215.0307 | 3277.6174 | 382.927 | 1843.5361 | 5334.5481 | 963.6742 | 113.236
2035 | 1 | 29 | 14 | MW | 13958.107 | 3891.1239 | 2507.9214 | 18194.8613 | 10231.2797 | 1174.3387 | 2880.5007 | 471.6885 | 4392.7233 | 2229.5887 | 2994.8061 | 1548.7396 | 5793.5044 | 3207.6158 | 15757.3334 | 3216.4224 | 5481.1432 | 1989.3255 | 3748.542 | 14928.5408 | 3248.1947 | 380.4325 | 1795.3367 | 5256.8244 | 931.4321 | 111.9683
2035 | 1 | 29 | 15 | MW | 13886.1894 | 3782.3496 | 2467.4543 | 17893.6962 | 10178.5641 | 1164.792 | 2853.697 | 476.2727 | 4396.3578 | 2239.9928 | 2949.9304 | 1551.1972 | 5734.8482 | 3133.5786 | 15457.2393 | 3171.8436 | 5442.4523 | 1973.1533 | 3673.4798 | 14594.7077 | 3216.419 | 376.2165 | 1810.0262 | 5313.226 | 910.8636 | 112.146
2035 | 1 | 29 | 16 | MW | 14001.818 | 3786.2694 | 2446.5685 | 18001.2577 | 10263.3198 | 1160.2753 | 2860.9696 | 467.2412 | 4346.6777 | 2219.4945 | 2864.205 | 1587.0814 | 6029.6687 | 3071.0511 | 15335.5981 | 3158.8535 | 5474.3718 | 1965.5021 | 3730.3189 | 14661.9694 | 3170.9117 | 375.303 | 1867.1758 | 5483.8076 | 904.1935 | 114.7406
2035 | 1 | 29 | 17 | MW | 14546.1384 | 4057.2254 | 2532.5065 | 18844.1323 | 10662.3061 | 1174.5441 | 2984.8076 | 475.3149 | 4324.4638 | 2237.8182 | 3516.0604 | 1693.752 | 6272.0087 | 3105.27 | 15505.5378 | 3178.3387 | 5656.7019 | 1989.6734 | 4050.5276 | 14549.8627 | 3196.4116 | 376.2516 | 2068.921 | 5835.9794 | 991.3754 | 122.4536
2035 | 1 | 29 | 18 | MW | 15184.9355 | 4445.284 | 2744.415 | 20265.8908 | 11130.5438 | 1276.5817 | 3053.3752 | 536.4145 | 4652.0274 | 2376.4859 | 3997.0417 | 1742.5816 | 6243.71 | 3298.4519 | 17019.3574 | 3380.5665 | 6185.3127 | 2162.5248 | 4505.2403 | 16592.6985 | 3687.5716 | 403.1289 | 2226.5989 | 5930.2116 | 1112.0047 | 125.9843
2035 | 1 | 29 | 19 | MW | 14977.6445 | 4522.2093 | 2813.1656 | 20226.7776 | 10978.5997 | 1366.5062 | 3079.556 | 543.5303 | 4731.1913 | 2392.6364 | 4165.0401 | 1729.965 | 6166.532 | 3403.2863 | 17758.4176 | 3451.7165 | 6278.171 | 2314.8565 | 4512.6161 | 17432.261 | 3839.3924 | 410.4718 | 2174.7281 | 5783.0148 | 1124.8835 | 125.072
2035 | 1 | 29 | 20 | MW | 14747.7881 | 4507.0197 | 2736.7996 | 19812.1742 | 10810.1151 | 1381.3912 | 3068.1282 | 524.7146 | 4633.448 | 2349.9326 | 4143.1773 | 1685.3956 | 5891.2631 | 3374.9777 | 17484.6335 | 3410.6802 | 6226.4221 | 2340.0717 | 4502.2037 | 17128.3169 | 3722.8791 | 404.5694 | 2104.0369 | 5623.4373 | 1107.8363 | 121.8494
2035 | 1 | 29 | 21 | MW | 14374.0963 | 4387.4662 | 2665.8738 | 19012.3267 | 10536.1994 | 1364.2478 | 2970.6782 | 501.7252 | 4500.5643 | 2297.7584 | 4016.6032 | 1594.291 | 5554.2516 | 3237.1682 | 16708.0808 | 3322.4079 | 6025.2304 | 2311.0309 | 4368.1328 | 16443.2191 | 3521.6294 | 392.8347 | 1997.0819 | 5305.6613 | 1055.0257 | 115.2619
2035 | 1 | 29 | 22 | MW | 12783.4515 | 3999.8982 | 2551.4347 | 17686.4005 | 9370.2583 | 1307.3779 | 2795.9336 | 457.6622 | 4322.0402 | 2197.7552 | 3665.6485 | 1471.0715 | 5250.1695 | 2998.5694 | 15412.5499 | 3098.3333 | 5735.5342 | 2214.6933 | 4122.5523 | 15050.6067 | 3185.8197 | 378.7461 | 1831.3714 | 4908.7802 | 971.8265 | 106.3524
2035 | 1 | 29 | 23 | MW | 11873.9077 | 3648.5867 | 2358.8898 | 15949.7969 | 8703.5635 | 1203.4925 | 2652.5644 | 404.0204 | 3997.3035 | 2076.0128 | 3220.9134 | 1370.1358 | 5103.0162 | 2670.6889 | 13702.5855 | 2796.3181 | 5350.562 | 2038.712 | 3820.1338 | 13032.6861 | 2716.2358 | 356.3659 | 1705.3657 | 4540.7906 | 904.8417 | 99.0541
2035 | 1 | 29 | 24 | MW | 11092.6823 | 3635.848 | 2169.3901 | 14269.9124 | 8130.926 | 1109.7696 | 2666.9009 | 357.0153 | 3656.8152 | 1969.3335 | 2871.6844 | 1322.7809 | 5087.5809 | 2423.3784 | 11973.2228 | 2401.3087 | 5074.407 | 1879.9457 | 3751.1456 | 11082.0272 | 2340.0193 | 339.572 | 1619.2978 | 4481.6357 | 890.6664 | 95.6301
2035 | 1 | 30 | 1 | MW | 10637.2037 | 3572.151 | 2036.4573 | 13350.762 | 7797.0605 | 1063.5756 | 2606.4367 | 332.7945 | 3399.5296 | 1914.3636 | 2558.1271 | 1287.8795 | 4999.5976 | 2241.7074 | 11017.7291 | 2344.9207 | 4935.6047 | 1801.6932 | 3662.6325 | 10122.8971 | 2117.978 | 324.7104 | 1580.9686 | 4378.4621 | 864.5397 | 93.1065
2035 | 1 | 30 | 2 | MW | 10544.1341 | 3525.1143 | 1972.9291 | 12955.7275 | 7728.8406 | 1033.2926 | 2607.891 | 320.3419 | 3241.2008 | 1886.1019 | 2465.4977 | 1283.1275 | 4987.7633 | 2183.224 | 10489.1319 | 2220.041 | 4854.3539 | 1750.394 | 3610.1317 | 9460.2207 | 1964.5884 | 315.5054 | 1580.9686 | 4362.642 | 874.3597 | 92.7629
2035 | 1 | 30 | 3 | MW | 10946.0263 | 3582.9311 | 1962.703 | 12721.0477 | 8023.4272 | 1020.0502 | 2634.4869 | 313.4314 | 3166.479 | 1870.4189 | 2486.7849 | 1284.6022 | 5095.8134 | 2163.3143 | 10190.4161 | 2130.588 | 4843.7136 | 1727.9614 | 3640.9379 | 8986.881 | 1896.3275 | 311.6407 | 1613.5597 | 4373.6461 | 874.9156 | 92.8695
2035 | 1 | 30 | 4 | MW | 10964.3575 | 3787.2496 | 1951.607 | 13031.9911 | 8036.864 | 1022.7195 | 2697.8606 | 314.6629 | 3108.7205 | 1873.2133 | 2556.4003 | 1317.7009 | 5331.4638 | 2188.2012 | 10134.0777 | 2133.5406 | 4918.1937 | 1732.4831 | 3768.5009 | 9064.1099 | 1861.8055 | 312.6947 | 1685.8569 | 4550.4203 | 905.2119 | 95.2627
2035 | 1 | 30 | 5 | MW | 11244.9797 | 4146.8903 | 2028.1907 | 13970.6981 | 8242.5598 | 1048.3827 | 2818.1663 | 326.4313 | 3184.2499 | 1899.9216 | 2677.2206 | 1395.042 | 5661.2719 | 2271.8822 | 10612.8909 | 2260.4863 | 5077.7927 | 1775.9565 | 4093.048 | 9666.998 | 1966.5492 | 325.3779 | 1863.5031 | 4859.2573 | 963.1183 | 100.855
2035 | 1 | 30 | 6 | MW | 11858.3908 | 4707.9089 | 2215.0787 | 16059.3093 | 8692.1896 | 1119.0086 | 3020.754 | 364.268 | 3436.6884 | 1985.7939 | 2909.6573 | 1545.9532 | 5893.3213 | 2699.6188 | 11744.1359 | 2597.0416 | 5369.9074 | 1895.5964 | 4504.8064 | 11253.9233 | 2294.5133 | 347.1608 | 2063.8713 | 5337.2992 | 1060.1214 | 111.7668
2035 | 1 | 30 | 7 | MW | 12862.4177 | 4861.7605 | 2476.1573 | 18325.8932 | 9428.1404 | 1225.1522 | 3148.1244 | 409.5626 | 3823.6256 | 2088.5915 | 3126.5584 | 1647.8727 | 5943.2297 | 3177.4411 | 13684.8261 | 3022.7556 | 5786.3159 | 2075.4034 | 4543.8562 | 13378.9768 | 2787.2418 | 379.1677 | 2109.0865 | 5452.1674 | 1105.3346 | 119.1362
2035 | 1 | 30 | 8 | MW | 13843.8856 | 4692.2297 | 2578.4128 | 19346.7405 | 10147.5554 | 1248.2493 | 3114.4631 | 427.694 | 3982.3595 | 2129.7418 | 3033.3546 | 1639.0244 | 5942.2006 | 3436.5721 | 15049.0027 | 3269.8578 | 5906.2568 | 2114.5297 | 4359.4542 | 14066.5615 | 3004.1839 | 388.4781 | 2026.0016 | 5449.4164 | 1092.0855 | 118.4964
2035 | 1 | 30 | 9 | MW | 14038.4868 | 4532.4989 | 2596.9055 | 19074.8983 | 10290.1979 | 1234.3912 | 3006.6246 | 448.7675 | 4150.3826 | 2177.5681 | 3001.7099 | 1634.1084 | 5989.0219 | 3407.3304 | 15578.797 | 3242.107 | 5861.2785 | 2091.0541 | 4205.4253 | 14714.2866 | 3180.7193 | 387.9863 | 1969.3101 | 5425.3432 | 1064.5689 | 118.141
2035 | 1 | 30 | 10 | MW | 13973.6176 | 4422.2548 | 2578.4128 | 18832.4031 | 10242.6489 | 1232.7485 | 2966.3151 | 463.1359 | 4284.0738 | 2210.1777 | 3017.82 | 1624.4412 | 5936.5408 | 3356.0011 | 15955.2455 | 3211.4036 | 5799.8572 | 2088.2715 | 4094.3498 | 15063.0643 | 3271.3405 | 392.2023 | 1910.7836 | 5434.973 | 1038.5344 | 117.442
2035 | 1 | 30 | 11 | MW | 13958.107 | 4271.3429 | 2568.1867 | 18496.0385 | 10231.2797 | 1221.1488 | 2957.5881 | 471.6885 | 4390.2997 | 2229.5887 | 3030.4777 | 1606.7446 | 5910.3002 | 3253.3445 | 16198.7274 | 3197.5283 | 5731.6653 | 2068.6216 | 3993.6876 | 15307.2075 | 3349.409 | 392.2023 | 1871.0775 | 5439.0984 | 1010.1839 | 116.1624
2035 | 1 | 30 | 12 | MW | 13911.5691 | 4059.1848 | 2547.9531 | 18124.4622 | 10197.1674 | 1205.648 | 2966.7308 | 480.7885 | 4433.9208 | 2250.2407 | 2998.2585 | 1589.8668 | 5858.8482 | 3195.1718 | 16073.1909 | 3185.719 | 5676.5306 | 2042.3634 | 3889.9888 | 15130.326 | 3317.6321 | 388.0214 | 1821.2721 | 5335.9248 | 987.207 | 114.942
2035 | 1 | 30 | 13 | MW | 13825.548 | 3977.3586 | 2517.0589 | 17739.2059 | 10134.114 | 1191.2765 | 2938.472 | 481.3358 | 4416.5532 | 2251.4829 | 2934.3959 | 1572.6621 | 5778.0684 | 3141.6667 | 15999.12 | 3178.6342 | 5597.6983 | 2018.018 | 3816.6623 | 14911.0979 | 3299.9789 | 384.7891 | 1806.5839 | 5315.2887 | 952.8335 | 113.698
2035 | 1 | 30 | 14 | MW | 13732.4785 | 3938.1615 | 2486.6002 | 17369.5926 | 10065.8941 | 1184.2962 | 2840.399 | 485.099 | 4402.4159 | 2260.0237 | 2890.6703 | 1558.4068 | 5717.3547 | 3087.2264 | 15836.9882 | 3147.6353 | 5551.7528 | 2006.1934 | 3723.8109 | 14622.1097 | 3294.0941 | 378.9569 | 1786.6156 | 5183.226 | 922.5371 | 112.6673
2035 | 1 | 30 | 15 | MW | 13697.2295 | 3833.307 | 2442.6515 | 17199.4473 | 10040.0567 | 1176.1864 | 2818.1663 | 480.72 | 4375.759 | 2250.0857 | 2842.9178 | 1557.9149 | 5673.6207 | 3017.2332 | 15535.2168 | 3124.9032 | 5515.9644 | 1992.4555 | 3665.2361 | 14343.0922 | 3227.0109 | 372.4571 | 1796.2555 | 5194.2301 | 903.6376 | 112.6317
2035 | 1 | 30 | 16 | MW | 13777.6092 | 3847.0268 | 2416.5443 | 17322.6517 | 10098.975 | 1166.1264 | 2830.8414 | 467.4465 | 4359.6032 | 2219.9607 | 2878.0127 | 1596.9134 | 5981.819 | 2989.8588 | 15370.1307 | 3139.9594 | 5497.1029 | 1975.4139 | 3726.4135 | 14230.9855 | 3192.0967 | 370.1734 | 1823.7969 | 5302.908 | 888.1647 | 115.4516
2035 | 1 | 30 | 17 | MW | 14290.9022 | 4059.1848 | 2435.0371 | 18308.2995 | 10475.2182 | 1176.2892 | 2944.2902 | 472.4411 | 4324.4638 | 2231.2971 | 3576.4706 | 1705.3858 | 6193.287 | 3036.2099 | 15406.7384 | 3243.2878 | 5592.8622 | 1992.6296 | 4062.6757 | 14285.7896 | 3206.2192 | 367.8195 | 1965.6387 | 5674.3369 | 950.9811 | 123.2948
2035 | 1 | 30 | 18 | MW | 14966.3618 | 4449.6934 | 2637.1549 | 19702.6618 | 10970.3295 | 1260.9785 | 3025.7407 | 541.2723 | 4593.8656 | 2387.5111 | 3997.0417 | 1745.3671 | 6177.851 | 3257.6993 | 16749.9387 | 3436.3648 | 6028.1321 | 2136.093 | 4382.4505 | 16336.0977 | 3631.4724 | 394.6968 | 2134.1044 | 5736.2429 | 1065.8653 | 126.1857
2035 | 1 | 30 | 19 | MW | 14859.1889 | 4510.4499 | 2752.8994 | 19643.9919 | 10891.7718 | 1334.7862 | 3035.922 | 549.1407 | 4614.061 | 2405.3687 | 4127.0672 | 1709.3189 | 6109.9346 | 3356.0011 | 17492.2868 | 3465.8861 | 6111.3174 | 2261.123 | 4416.2933 | 16963.893 | 3773.4857 | 402.1451 | 2127.4475 | 5649.5754 | 1090.6957 | 123.5792
2035 | 1 | 30 | 20 | MW | 14664.5877 | 4526.1291 | 2710.9101 | 19031.8834 | 10749.1293 | 1334.1705 | 3024.9092 | 529.0251 | 4537.3198 | 2359.7156 | 4123.0402 | 1662.4559 | 5829.5204 | 3324.2708 | 17156.3705 | 3390.3098 | 6064.4046 | 2260.08 | 4388.5246 | 16702.3183 | 3633.0422 | 397.7535 | 2072.3633 | 5558.0943 | 1078.7441 | 120.1907
2035 | 1 | 30 | 21 | MW | 14276.7989 | 4368.8483 | 2656.954 | 18169.44 | 10464.8805 | 1323.3918 | 2945.7446 | 505.6936 | 4412.5136 | 2306.764 | 3994.7404 | 1576.5953 | 5490.9653 | 3182.1065 | 16408.141 | 3277.5336 | 5925.6023 | 2241.8208 | 4265.7349 | 16067.0393 | 3412.9616 | 388.9349 | 1972.0653 | 5274.7071 | 1027.8793 | 113.9824
2035 | 1 | 30 | 22 | MW | 12718.5824 | 4004.3076 | 2539.0333 | 16827.8831 | 9322.7092 | 1275.9657 | 2774.3244 | 466.7622 | 4232.3734 | 2218.4085 | 3623.6487 | 1456.3243 | 5196.6593 | 2927.642 | 15193.1937 | 3069.4005 | 5659.1196 | 2161.4813 | 3972.4279 | 14637.0543 | 3070.875 | 375.9705 | 1790.5174 | 4873.0124 | 944.5878 | 105.2861
2035 | 1 | 30 | 23 | MW | 11763.9141 | 3594.2 | 2331.694 | 15067.809 | 8622.9382 | 1184.9121 | 2623.0591 | 410.5888 | 3922.1774 | 2090.921 | 3176.0366 | 1358.502 | 5048.477 | 2608.1615 | 13495.3113 | 2764.4339 | 5289.1407 | 2007.2369 | 3725.5456 | 12693.879 | 2632.2837 | 353.9768 | 1647.7581 | 4548.3554 | 879.5488 | 98.2129
2035 | 1 | 30 | 24 | MW | 10978.4609 | 3624.0886 | 2149.592 | 13354.6758 | 8047.2018 | 1095.9112 | 2626.7993 | 366.5259 | 3590.575 | 1990.9178 | 2836.5895 | 1309.6724 | 4991.3651 | 2363.3395 | 11881.9054 | 2363.225 | 5007.1823 | 1856.4696 | 3649.1816 | 10753.1793 | 2267.0513 | 337.0775 | 1604.6083 | 4449.9955 | 869.3574 | 94.6822
2035 | 1 | 31 | 1 | MW | 10539.9062 | 3567.7416 | 2019.7053 | 12507.8875 | 7725.7416 | 1050.8464 | 2572.984 | 342.2365 | 3338.5408 | 1935.793 | 2519.0041 | 1275.9178 | 4889.4901 | 2201.2665 | 11018.952 | 2278.4952 | 4848.5497 | 1780.1299 | 3591.0407 | 9806.5068 | 2057.956 | 321.5836 | 1568.1155 | 4330.3135 | 843.3229 | 92.2416
2035 | 1 | 31 | 2 | MW | 10469.3957 | 3527.5633 | 1948.5618 | 12124.5821 | 7674.0575 | 1023.8487 | 2565.7114 | 328.8261 | 3180.2112 | 1905.3567 | 2432.1285 | 1263.3012 | 4862.2205 | 2086.7884 | 10389.797 | 2135.3112 | 4728.1256 | 1734.3959 | 3542.4454 | 9146.3219 | 1905.3508 | 313.5028 | 1569.9518 | 4268.4076 | 841.7474 | 91.3293
2035 | 1 | 31 | 3 | MW | 10864.2394 | 3558.4321 | 1926.152 | 12193.0303 | 7963.4775 | 1008.6558 | 2581.0873 | 318.6314 | 3098.2195 | 1882.2203 | 2427.5259 | 1264.7759 | 4961.0089 | 2070.9238 | 10076.5185 | 2040.8394 | 4692.3364 | 1708.6592 | 3570.214 | 8672.9822 | 1838.6597 | 309.9543 | 1599.3296 | 4287.667 | 850.8269 | 91.4359
2035 | 1 | 31 | 4 | MW | 10909.3639 | 3782.8401 | 1947.9086 | 12586.102 | 7996.5537 | 1007.116 | 2632.6175 | 318.084 | 3054.5983 | 1880.978 | 2479.3055 | 1301.6429 | 5202.3192 | 2120.3848 | 10089.5788 | 2047.0389 | 4715.5508 | 1706.0508 | 3704.7199 | 8680.4545 | 1817.0837 | 312.5191 | 1661.5288 | 4472.006 | 885.385 | 94.1017
2035 | 1 | 31 | 5 | MW | 11136.3996 | 4156.6894 | 2030.1482 | 13260.8063 | 8162.9707 | 1037.6043 | 2750.4294 | 332.726 | 3136.9943 | 1914.2087 | 2592.0708 | 1392.0926 | 5528.011 | 2255.3952 | 10535.2042 | 2186.976 | 4841.2959 | 1757.6978 | 4097.8212 | 9310.7435 | 1930.4574 | 324.605 | 1856.8474 | 4813.1714 | 947.8312 | 100.6417
2035 | 1 | 31 | 6 | MW | 11711.7411 | 4706.9288 | 2237.053 | 15179.2722 | 8584.6955 | 1110.1803 | 2949.4848 | 374.2575 | 3377.719 | 2008.4655 | 2823.9319 | 1534.6474 | 5769.3213 | 2654.5126 | 11663.0384 | 2504.3416 | 5103.9088 | 1880.6414 | 4537.3482 | 10810.4818 | 2238.0219 | 345.369 | 2072.1343 | 5238.2533 | 1042.5182 | 110.9493
2035 | 1 | 31 | 7 | MW | 12711.5338 | 4841.6719 | 2482.9018 | 17410.6567 | 9317.5427 | 1224.9469 | 3085.5814 | 420.1677 | 3750.924 | 2112.6603 | 3049.4636 | 1633.2895 | 5814.0851 | 3149.7549 | 13540.3353 | 2918.2464 | 5525.1535 | 2075.0556 | 4611.1087 | 12913.1071 | 2698.9748 | 375.9002 | 2105.8732 | 5331.7971 | 1085.322 | 118.0818
2035 | 1 | 31 | 8 | MW | 13735.2991 | 4696.6401 | 2570.7983 | 18353.2774 | 10067.9617 | 1227.5134 | 3060.0249 | 432.894 | 3915.3117 | 2141.5431 | 3000.5598 | 1626.4069 | 5855.761 | 3432.8387 | 14880.4991 | 3142.0255 | 5643.1599 | 2079.4032 | 4329.5168 | 13635.5776 | 2918.6632 | 385.1053 | 2041.8377 | 5321.4791 | 1080.7822 | 117.5841
2035 | 1 | 31 | 9 | MW | 13955.2864 | 4500.1603 | 2598.2109 | 18359.142 | 10229.2121 | 1220.4303 | 2988.7557 | 458.278 | 4081.3146 | 2199.1537 | 2981.5739 | 1624.2772 | 5915.4455 | 3374.3553 | 15451.4987 | 3139.9594 | 5615.1093 | 2067.4044 | 4186.3333 | 14248.4283 | 3068.1287 | 384.8945 | 1983.9997 | 5311.1633 | 1062.4374 | 117.4301
2035 | 1 | 31 | 10 | MW | 13922.8518 | 4407.5558 | 2584.5041 | 18161.6247 | 10205.4376 | 1221.7647 | 2952.8093 | 468.199 | 4241.6636 | 2221.6691 | 3031.6278 | 1619.1972 | 5888.1759 | 3359.7345 | 15928.0586 | 3129.3309 | 5601.0841 | 2069.665 | 4069.1847 | 14649.5118 | 3164.6347 | 390.0943 | 1930.9809 | 5303.5963 | 1037.5148 | 117.0628
2035 | 1 | 31 | 11 | MW | 13879.1345 | 4269.3825 | 2582.1111 | 17788.0975 | 10173.3929 | 1214.7841 | 2933.4853 | 475.6569 | 4358.3914 | 2238.5956 | 3041.4085 | 1605.7617 | 5859.362 | 3261.122 | 16108.774 | 3135.2362 | 5576.4184 | 2057.8399 | 3965.9189 | 14903.6257 | 3236.8185 | 387.7403 | 1858.4547 | 5327.6694 | 1008.0524 | 116.0913
2035 | 1 | 31 | 12 | MW | 13829.7822 | 4070.4537 | 2565.3582 | 17438.0408 | 10137.2177 | 1197.5386 | 2929.5372 | 477.0253 | 4404.4361 | 2241.7012 | 3016.0943 | 1588.72 | 5795.0473 | 3178.9966 | 16017.8376 | 3121.9506 | 5547.8839 | 2028.626 | 3864.8238 | 14856.2938 | 3237.6028 | 383.4892 | 1804.7475 | 5271.9561 | 979.1459 | 114.8591
2035 | 1 | 31 | 13 | MW | 13767.7337 | 4026.8462 | 2518.582 | 17129.0482 | 10091.7362 | 1184.399 | 2906.0579 | 481.4043 | 4396.762 | 2251.6392 | 2955.1086 | 1578.8889 | 5707.0647 | 3122.0687 | 15849.6326 | 3111.0279 | 5519.8333 | 2006.3676 | 3777.6124 | 14689.3715 | 3223.4802 | 379.3434 | 1774.4509 | 5255.4477 | 940.2337 | 114.1483
2035 | 1 | 31 | 14 | MW | 13691.5882 | 3942.5709 | 2485.7294 | 16804.4127 | 10035.9216 | 1174.6466 | 2781.8049 | 488.041 | 4374.5472 | 2266.701 | 2884.9176 | 1563.1589 | 5646.865 | 3057.0516 | 15697.6677 | 3078.8482 | 5487.9138 | 1989.847 | 3654.3888 | 14462.6711 | 3209.7499 | 374.1084 | 1741.6295 | 5190.793 | 907.9916 | 113.0109
2035 | 1 | 31 | 15 | MW | 13602.7465 | 3857.806 | 2435.0371 | 16579.5112 | 9970.8007 | 1181.4218 | 2779.519 | 479.8306 | 4334.1572 | 2248.0674 | 2860.178 | 1562.1751 | 5628.857 | 2968.3935 | 15448.523 | 3049.6211 | 5416.8194 | 2001.3243 | 3583.231 | 14206.0703 | 3130.897 | 369.2249 | 1739.5641 | 5212.8035 | 888.3504 | 112.9398
2035 | 1 | 31 | 16 | MW | 13738.1198 | 3869.0749 | 2430.2511 | 16773.1269 | 10070.0292 | 1170.2327 | 2795.5186 | 464.4359 | 4294.1706 | 2213.1283 | 2830.2601 | 1602.3204 | 5897.4375 | 2979.282 | 15241.5429 | 3065.2683 | 5441.9683 | 1982.37 | 3641.8058 | 13882.2078 | 3070.4829 | 363.8494 | 1786.8447 | 5388.8871 | 873.6192 | 115.8425
2035 | 1 | 31 | 17 | MW | 14213.3432 | 4111.6121 | 2532.9419 | 17625.7798 | 10418.3676 | 1167.3584 | 2897.9546 | 464.5728 | 4277.2072 | 2213.4395 | 3533.8962 | 1714.8899 | 6138.2326 | 3084.4271 | 15274.0838 | 3148.225 | 5586.5748 | 1977.5009 | 3943.3574 | 13907.1229 | 3159.1433 | 362.8657 | 1893.7996 | 5843.5441 | 938.9362 | 123.982
2035 | 1 | 31 | 18 | MW | 14840.8576 | 4483.0113 | 2727.6621 | 19137.482 | 10878.3351 | 1240.5505 | 2992.703 | 533.1303 | 4538.1274 | 2369.0324 | 3961.9457 | 1766.832 | 6113.5357 | 3380.888 | 16551.65 | 3312.075 | 6012.1724 | 2101.488 | 4267.9045 | 15994.7923 | 3587.5349 | 389.743 | 2037.0184 | 5909.5778 | 1046.1318 | 127.7377
2035 | 1 | 31 | 19 | MW | 14719.5877 | 4518.7801 | 2762.9078 | 19000.5854 | 10789.4443 | 1296.1885 | 3008.0789 | 544.9672 | 4569.2272 | 2395.8969 | 4063.2056 | 1735.6999 | 6025.5531 | 3422.5726 | 17198.3458 | 3346.3207 | 6096.3248 | 2195.7385 | 4290.9009 | 16507.9939 | 3711.1095 | 396.2426 | 2012.0005 | 5718.3578 | 1067.6265 | 125.4867
2035 | 1 | 31 | 20 | MW | 14556.0076 | 4484.9717 | 2712.8677 | 18625.1075 | 10669.5402 | 1297.0098 | 2998.3134 | 523.004 | 4489.659 | 2346.0509 | 4067.8082 | 1696.8654 | 5742.0517 | 3368.7557 | 16899.2085 | 3294.3617 | 6038.7725 | 2197.1298 | 4267.0367 | 16278.8066 | 3563.2126 | 393.8536 | 1988.8202 | 5586.2951 | 1054.5632 | 122.6787
2035 | 1 | 31 | 21 | MW | 14200.6533 | 4312.5013 | 2668.2668 | 17825.2479 | 10409.0659 | 1287.0523 | 2920.3952 | 502.5462 | 4360.4108 | 2299.6218 | 3961.9457 | 1607.7274 | 5424.0779 | 3205.7486 | 16260.7806 | 3188.3761 | 5910.609 | 2180.262 | 4143.813 | 15583.7382 | 3348.6247 | 387.0728 | 1923.4078 | 5277.4582 | 1010.0904 | 116.2335
2035 | 1 | 31 | 22 | MW | 12707.306 | 3970.9897 | 2544.9079 | 16667.5162 | 9314.4437 | 1235.931 | 2748.9751 | 468.2675 | 4173.404 | 2221.824 | 3618.4705 | 1490.5698 | 5134.9166 | 2955.0175 | 15076.2168 | 2996.1857 | 5673.6289 | 2093.6626 | 3880.4433 | 14163.7237 | 3004.5761 | 373.6517 | 1797.6324 | 4899.8388 | 929.7643 | 107.7622
2035 | 1 | 31 | 23 | MW | 11766.7347 | 3618.2094 | 2358.2366 | 14858.5505 | 8625.0058 | 1143.3373 | 2596.6711 | 414.1466 | 3863.6122 | 2098.9956 | 3158.7775 | 1386.5207 | 4984.1623 | 2630.5587 | 13500.8974 | 2691.8089 | 5321.5442 | 1936.8092 | 3626.6201 | 12372.5034 | 2578.5386 | 353.2742 | 1663.3651 | 4658.4099 | 864.2617 | 100.2388
2035 | 1 | 31 | 24 | MW | 10941.7984 | 3442.3088 | 2167.4316 | 13235.373 | 8020.3282 | 1066.8606 | 2604.9823 | 368.4417 | 3544.9345 | 1995.2657 | 2823.9319 | 1333.5958 | 4918.8178 | 2363.0289 | 11886.3903 | 2316.5789 | 5014.4362 | 1807.2579 | 3503.8294 | 10479.147 | 2211.7376 | 335.0397 | 1576.6075 | 4477.508 | 849.5305 | 96.412
2035 | 2 | 1 | 1 | MW | 10456.7059 | 3401.1504 | 2000.3417 | 12654.5503 | 7664.7558 | 1009.6824 | 2526.2326 | 335.5997 | 3268.2619 | 1920.7298 | 2453.4157 | 1305.4122 | 4877.6558 | 2139.0498 | 10634.3755 | 2198.1943 | 4818.0807 | 1710.3984 | 3470.4207 | 9360.5692 | 2007.3482 | 317.4027 | 1545.3933 | 4384.6525 | 832.6679 | 94.3742
2035 | 2 | 1 | 2 | MW | 10352.3536 | 3366.8524 | 1929.8513 | 12376.8555 | 7588.2657 | 981.6581 | 2511.2725 | 321.6419 | 3109.529 | 1889.0526 | 2367.1147 | 1297.5467 | 4863.7641 | 2091.4549 | 10112.8072 | 2073.0191 | 4724.2567 | 1662.9253 | 3449.5939 | 8735.2621 | 1875.928 | 311.7812 | 1558.935 | 4322.0605 | 833.2239 | 93.8055
2035 | 2 | 1 | 3 | MW | 10744.3766 | 3376.1618 | 1929.6336 | 12470.725 | 7875.6182 | 969.7502 | 2525.194 | 314.3208 | 3039.6543 | 1872.4373 | 2337.1979 | 1295.0892 | 4951.7473 | 2099.5431 | 9892.1368 | 2013.0886 | 4732.9618 | 1642.7533 | 3433.5404 | 8306.7662 | 1821.7908 | 307.7057 | 1583.2631 | 4365.3931 | 851.6608 | 93.6278
2035 | 2 | 1 | 4 | MW | 10751.4251 | 3578.5208 | 1958.5692 | 12527.432 | 7880.7848 | 973.5483 | 2568.6201 | 311.3104 | 2998.8601 | 1865.6049 | 2384.9505 | 1324.2556 | 5159.6136 | 2146.2049 | 9902.2461 | 2068.2959 | 4756.1762 | 1649.1873 | 3537.6731 | 8286.8375 | 1832.3827 | 310.8326 | 1653.2658 | 4488.5144 | 884.8291 | 95.7367
2035 | 2 | 1 | 5 | MW | 11024.9988 | 3923.4625 | 2018.4 | 13405.5182 | 8081.314 | 999.5197 | 2681.4461 | 327.184 | 3082.4679 | 1901.63 | 2501.7439 | 1404.3813 | 5499.7123 | 2319.7888 | 10245.8123 | 2175.1667 | 4879.9868 | 1693.1827 | 3848.7703 | 8914.6339 | 1962.6264 | 322.0052 | 1822.649 | 4803.5417 | 941.5302 | 101.5303
2035 | 2 | 1 | 6 | MW | 11628.5407 | 4445.7736 | 2238.3584 | 15237.9422 | 8523.7097 | 1071.5825 | 2878.0077 | 368.5784 | 3313.9024 | 1995.5769 | 2727.8501 | 1542.6768 | 5719.9274 | 2703.3522 | 11339.1388 | 2464.1918 | 5136.7955 | 1815.2569 | 4324.3097 | 10319.7084 | 2272.5439 | 341.0828 | 2045.7394 | 5150.2092 | 1039.832 | 111.5299
2035 | 2 | 1 | 7 | MW | 12646.6647 | 4647.1525 | 2475.5042 | 17633.5952 | 9269.9936 | 1172.1829 | 3020.3383 | 410.452 | 3632.1768 | 2090.6098 | 2943.6021 | 1633.1255 | 5798.1345 | 3211.6599 | 13147.1812 | 2864.2199 | 5523.7022 | 1985.6736 | 4401.1076 | 12145.8031 | 2677.7898 | 369.5411 | 2073.9706 | 5302.2196 | 1090.0475 | 118.0699
2035 | 2 | 1 | 8 | MW | 13731.0713 | 4584.4366 | 2554.6976 | 18844.1323 | 10064.8627 | 1192.8163 | 3000.5985 | 433.0309 | 3831.2997 | 2141.853 | 2945.9034 | 1629.1932 | 5824.8896 | 3496.2992 | 14476.6427 | 3118.7037 | 5591.4109 | 2020.6264 | 4185.4655 | 13231.9844 | 2906.5015 | 378.5002 | 2006.2624 | 5342.1152 | 1084.3035 | 117.7856
2035 | 2 | 1 | 9 | MW | 13922.8518 | 4424.2143 | 2565.5759 | 18693.5558 | 10205.4376 | 1191.0714 | 2975.6649 | 455.1991 | 4046.5794 | 2192.1651 | 2960.2867 | 1631.8148 | 5816.1432 | 3416.3517 | 15222.9539 | 3128.4456 | 5594.3134 | 2017.6707 | 4064.8454 | 13979.37 | 3055.9682 | 381.1352 | 1950.0316 | 5276.0815 | 1080.6899 | 117.9751
2035 | 2 | 1 | 10 | MW | 13904.5206 | 4341.4097 | 2552.5223 | 17983.664 | 10192.0008 | 1201.2339 | 2940.1342 | 472.0306 | 4212.5831 | 2230.3648 | 3022.9982 | 1621.8197 | 5777.0393 | 3349.4695 | 15633.8527 | 3109.8458 | 5595.7639 | 2034.8858 | 3966.7868 | 14477.6156 | 3152.082 | 381.3811 | 1890.5863 | 5231.3746 | 1031.6786 | 117.2524
2035 | 2 | 1 | 11 | MW | 13836.8307 | 4214.0166 | 2528.155 | 17578.839 | 10142.3842 | 1193.0216 | 2925.5898 | 484.1411 | 4320.8284 | 2257.8504 | 3004.5868 | 1597.7323 | 5726.6163 | 3242.7678 | 15796.3611 | 3067.6299 | 5568.1965 | 2020.9743 | 3875.2371 | 14711.7997 | 3214.8503 | 378.5704 | 1845.8306 | 5144.7071 | 1011.5737 | 115.5108
2035 | 2 | 1 | 12 | MW | 13704.2781 | 4079.764 | 2511.403 | 17078.1937 | 10045.2233 | 1176.597 | 2913.9541 | 486.2622 | 4359.199 | 2262.6644 | 2955.6842 | 1575.4476 | 5673.6207 | 3108.0692 | 15647.0259 | 3015.0798 | 5531.9241 | 1993.1511 | 3812.323 | 14671.94 | 3205.0415 | 373.9679 | 1798.0906 | 5096.5586 | 988.5034 | 113.8994
2035 | 2 | 1 | 13 | MW | 13530.8288 | 4040.566 | 2458.969 | 16561.9175 | 9918.0851 | 1159.9672 | 2889.4355 | 492.1463 | 4351.1206 | 2276.0179 | 2905.0536 | 1556.1123 | 5614.4507 | 3010.0792 | 15480.7956 | 2992.3477 | 5481.6264 | 1964.9801 | 3720.3394 | 14487.5863 | 3190.1347 | 368.3816 | 1766.4183 | 5091.7426 | 954.409 | 112.5014
2035 | 2 | 1 | 14 | MW | 13378.5314 | 3902.3937 | 2426.7695 | 16149.2771 | 9806.4512 | 1150.1125 | 2691.0038 | 492.6936 | 4342.2347 | 2277.2601 | 2831.9869 | 1530.8791 | 5532.1273 | 2920.4869 | 15248.2472 | 2936.5494 | 5427.4598 | 1948.2865 | 3588.8721 | 14245.93 | 3149.3357 | 365.0088 | 1762.0571 | 4985.1296 | 925.4102 | 110.6769
2035 | 2 | 1 | 15 | MW | 13248.7994 | 3721.5931 | 2391.9592 | 15816.8141 | 9711.3578 | 1141.7974 | 2676.4594 | 479.4884 | 4290.1319 | 2247.2913 | 2772.7268 | 1516.6238 | 5468.3265 | 2838.9839 | 14993.2098 | 2893.1515 | 5354.4309 | 1934.2007 | 3533.7677 | 13882.2078 | 3064.9902 | 361.3549 | 1731.0721 | 4977.5626 | 895.9478 | 109.6461
2035 | 2 | 1 | 16 | MW | 13183.9366 | 3690.2347 | 2422.418 | 15677.9668 | 9663.8134 | 1138.1021 | 2693.2897 | 442.4729 | 4198.85 | 2163.2823 | 2733.6038 | 1523.3415 | 5597.9856 | 2846.139 | 14721.316 | 2884.2948 | 5337.0199 | 1927.9408 | 3572.8176 | 13486.0982 | 2998.2992 | 358.228 | 1735.8927 | 5018.8348 | 863.6123 | 110.1318
2035 | 2 | 1 | 17 | MW | 13410.966 | 3826.4476 | 2522.4981 | 16213.8116 | 9830.2258 | 1132.9695 | 2763.1045 | 449.5886 | 4135.0343 | 2179.4328 | 3533.3206 | 1564.6336 | 5835.1803 | 2920.4869 | 14639.5365 | 2911.1603 | 5368.4562 | 1919.2462 | 3646.579 | 13349.0764 | 3024.5834 | 355.2416 | 1764.1226 | 5196.9834 | 889.9248 | 113.1175
2035 | 2 | 1 | 18 | MW | 13946.8244 | 4130.7205 | 2572.1027 | 17633.5952 | 10223.0095 | 1166.3318 | 2907.928 | 486.3989 | 4328.5025 | 2262.9743 | 3978.0558 | 1632.3057 | 5822.3176 | 3028.7441 | 15230.2263 | 3034.8591 | 5583.6731 | 1975.7618 | 3921.2289 | 14365.5089 | 3236.4263 | 367.3276 | 1870.16 | 5401.9561 | 974.9775 | 118.0106
2035 | 2 | 1 | 19 | MW | 14121.6808 | 4303.6815 | 2679.3628 | 17946.5015 | 10351.1791 | 1249.4812 | 2906.8894 | 515.5461 | 4414.5329 | 2329.1257 | 4085.6429 | 1629.6842 | 5742.0517 | 3101.8472 | 16128.277 | 3140.2549 | 5760.6831 | 2116.6167 | 4008.0063 | 15421.8126 | 3487.1061 | 386.089 | 1923.4078 | 5339.3641 | 1016.2058 | 117.8211
2035 | 2 | 1 | 20 | MW | 14034.2526 | 4251.7439 | 2632.3689 | 17514.3045 | 10287.0943 | 1240.5505 | 2900.8633 | 498.5094 | 4352.3324 | 2290.4599 | 4090.2455 | 1587.5732 | 5549.6208 | 3020.0335 | 15881.558 | 3078.8482 | 5684.7525 | 2101.488 | 3984.143 | 15259.8756 | 3371.3771 | 382.3297 | 1904.3571 | 5188.0397 | 1001.568 | 114.7762
2035 | 2 | 1 | 21 | MW | 13745.1747 | 4153.7497 | 2569.0575 | 17068.4274 | 10075.2004 | 1235.5203 | 2868.0343 | 480.4464 | 4226.3153 | 2249.4646 | 4006.8224 | 1516.1319 | 5327.3476 | 2892.1783 | 15330.0784 | 2983.7853 | 5588.026 | 2092.9669 | 3914.287 | 14696.8552 | 3197.196 | 375.4436 | 1838.2561 | 4965.1819 | 977.6638 | 109.6105
2035 | 2 | 1 | 22 | MW | 12525.3947 | 3910.7229 | 2440.4762 | 16317.4595 | 9181.1028 | 1193.6376 | 2739.4174 | 459.2359 | 4033.2505 | 2201.327 | 3710.5242 | 1426.9939 | 5094.2698 | 2696.1971 | 14375.0186 | 2800.156 | 5437.6161 | 2022.0178 | 3739.8644 | 13545.8877 | 2938.2772 | 363.4629 | 1712.9402 | 4681.1087 | 923.649 | 103.1653
2035 | 2 | 1 | 23 | MW | 11675.0723 | 3694.6451 | 2289.4861 | 14925.048 | 8557.8173 | 1121.1641 | 2624.9292 | 417.7046 | 3759.4057 | 2107.0702 | 3284.2004 | 1334.4147 | 4931.6805 | 2445.1543 | 13033.7142 | 2562.5015 | 5152.756 | 1899.2479 | 3564.14 | 11996.3237 | 2567.1612 | 344.6664 | 1589.4606 | 4538.7257 | 868.6158 | 96.4712
2035 | 2 | 1 | 24 | MW | 10923.4672 | 3511.3945 | 2123.9193 | 13475.9173 | 8006.8915 | 1052.3862 | 2603.5279 | 370.4943 | 3479.0986 | 1999.9248 | 2938.9985 | 1273.7873 | 4878.1703 | 2185.4009 | 11617.7156 | 2258.1247 | 4904.6516 | 1782.7384 | 3407.9414 | 10274.8635 | 2242.729 | 325.5888 | 1563.9833 | 4354.3867 | 850.3644 | 92.0875
2035 | 2 | 2 | 1 | MW | 10458.1194 | 3428.589 | 2000.124 | 12582.2003 | 7665.7919 | 1004.8576 | 2519.7915 | 335.8734 | 3254.9331 | 1921.3509 | 2444.7851 | 1252.6503 | 4815.3992 | 2073.1007 | 10524.7533 | 2135.3112 | 4700.0743 | 1702.2252 | 3325.9363 | 9208.6017 | 2076.7856 | 312.1325 | 1532.3111 | 4256.7152 | 834.3356 | 90.5592
2035 | 2 | 2 | 2 | MW | 10357.9949 | 3344.8034 | 1921.1483 | 12546.9887 | 7592.4008 | 973.6508 | 2498.3903 | 318.8367 | 3092.9689 | 1882.6864 | 2341.2249 | 1232.4961 | 4812.8266 | 1985.998 | 9882.2302 | 2022.2408 | 4570.4603 | 1649.361 | 3304.6757 | 8528.487 | 1912.8042 | 304.0518 | 1533.688 | 4185.1795 | 836.8373 | 89.1019
2035 | 2 | 2 | 3 | MW | 10768.3492 | 3300.2166 | 1886.338 | 12855.9813 | 7893.1901 | 956.5078 | 2506.0779 | 307.6156 | 3009.3612 | 1857.2191 | 2285.9929 | 1216.4382 | 4824.1456 | 2029.8606 | 9560.222 | 1944.3015 | 4540.4753 | 1620.3207 | 3280.8124 | 8007.8154 | 1825.7136 | 298.9926 | 1539.6552 | 4186.5561 | 849.993 | 87.9408
2035 | 2 | 2 | 4 | MW | 10709.1213 | 3425.6494 | 1882.2042 | 12572.422 | 7849.7761 | 952.6071 | 2525.6098 | 303.1682 | 2930.6006 | 1847.1262 | 2313.0338 | 1235.1176 | 4883.3157 | 2082.7443 | 9418.8534 | 1987.995 | 4522.5811 | 1613.713 | 3347.197 | 7796.0584 | 1794.7222 | 298.606 | 1583.4935 | 4192.7465 | 866.948 | 89.2915
2035 | 2 | 2 | 5 | MW | 10826.1635 | 3612.8188 | 1890.9063 | 13030.0403 | 7935.5679 | 955.0708 | 2575.062 | 308.4367 | 2927.3694 | 1859.0825 | 2349.28 | 1253.6331 | 5078.8338 | 2137.4943 | 9401.7522 | 2024.0127 | 4585.4536 | 1617.8864 | 3500.3589 | 7870.797 | 1821.3987 | 302.4357 | 1667.0365 | 4320.6838 | 908.1773 | 90.6302
2035 | 2 | 2 | 6 | MW | 11010.8954 | 3905.8229 | 1990.9865 | 14009.8114 | 8070.9763 | 977.9625 | 2694.9519 | 329.5102 | 2989.9742 | 1906.9102 | 2447.0864 | 1332.4481 | 5254.8003 | 2263.1716 | 9777.3531 | 2198.1943 | 4697.1726 | 1656.6649 | 3729.0171 | 8336.661 | 1923.3961 | 309.6732 | 1802.6821 | 4551.7947 | 972.5681 | 96.3291
2035 | 2 | 2 | 7 | MW | 11480.4712 | 4125.8206 | 2107.3841 | 15750.3288 | 8415.1748 | 1035.2431 | 2824.6074 | 352.0207 | 3132.9547 | 1957.9984 | 2527.6336 | 1438.7917 | 5390.6339 | 2584.2076 | 10778.5619 | 2509.0648 | 4967.5242 | 1753.6981 | 3842.2613 | 9074.0748 | 2143.8689 | 324.0429 | 1876.3562 | 4685.9224 | 1047.1503 | 104.0184
2035 | 2 | 2 | 8 | MW | 12382.9665 | 4223.8156 | 2204.6358 | 17383.2846 | 9076.7031 | 1070.248 | 2851.8269 | 381.9205 | 3300.5745 | 2025.8569 | 2550.6476 | 1479.264 | 5470.8991 | 2920.7987 | 11864.2959 | 2801.6323 | 5077.3087 | 1812.9963 | 3835.7533 | 9993.3475 | 2401.6112 | 331.3507 | 1877.9635 | 4817.2991 | 1080.412 | 106.9448
2035 | 2 | 2 | 9 | MW | 12927.2869 | 4245.8646 | 2259.0274 | 18114.6839 | 9475.6894 | 1093.9611 | 2862.4239 | 414.1466 | 3544.127 | 2098.9956 | 2627.1668 | 1499.746 | 5491.4798 | 3022.5221 | 12839.3536 | 2930.941 | 5189.9957 | 1853.1661 | 3848.7703 | 11002.3078 | 2640.9136 | 338.8342 | 1860.9782 | 4837.2446 | 1083.4696 | 108.4257
2035 | 2 | 2 | 10 | MW | 13112.0125 | 4252.2344 | 2300.5821 | 17979.7503 | 9611.0932 | 1114.1838 | 2848.2945 | 428.6519 | 3718.6115 | 2131.915 | 2747.4127 | 1503.5144 | 5461.6375 | 3041.187 | 13423.028 | 2970.7952 | 5250.4498 | 1887.4233 | 3838.7908 | 11677.4464 | 2775.8656 | 341.8557 | 1825.4042 | 4835.8702 | 1045.2045 | 108.6982
2035 | 2 | 2 | 11 | MW | 13147.2678 | 4146.8903 | 2314.2889 | 17473.2404 | 9636.9352 | 1117.1606 | 2839.5683 | 443.0886 | 3843.0135 | 2164.6795 | 2758.3435 | 1483.0323 | 5423.0488 | 2960.6171 | 13665.1325 | 2972.5671 | 5253.3515 | 1892.466 | 3782.8186 | 12018.7404 | 2862.564 | 342.5233 | 1774.9103 | 4794.6003 | 1025.471 | 107.2172
2035 | 2 | 2 | 12 | MW | 13064.0737 | 3997.9378 | 2291.4446 | 16820.0556 | 9575.9541 | 1109.2565 | 2825.4389 | 439.6677 | 3899.1559 | 2156.9162 | 2718.6449 | 1457.3072 | 5371.0816 | 2827.474 | 13670.571 | 2928.2838 | 5210.7916 | 1879.0764 | 3722.5091 | 12078.5299 | 2877.4709 | 339.2558 | 1754.0245 | 4718.2509 | 1001.8448 | 105.3571
2035 | 2 | 2 | 13 | MW | 12887.8038 | 3934.2417 | 2258.3742 | 16119.9422 | 9446.7484 | 1093.9611 | 2795.9336 | 440.9676 | 3904.8098 | 2159.8668 | 2647.3039 | 1433.7117 | 5308.3105 | 2716.4176 | 13432.8761 | 2836.7647 | 5138.73 | 1853.1661 | 3653.9548 | 11777.0956 | 2848.8336 | 334.1263 | 1716.3838 | 4672.8534 | 973.402 | 103.651
2035 | 2 | 2 | 14 | MW | 12705.8925 | 3844.0872 | 2227.4801 | 15552.7994 | 9313.4076 | 1079.487 | 2608.3068 | 443.0203 | 3866.8434 | 2164.5246 | 2601.8526 | 1414.8683 | 5274.8665 | 2618.4264 | 13137.5936 | 2723.6931 | 5072.9557 | 1828.647 | 3537.2392 | 11530.454 | 2809.6033 | 330.8939 | 1709.7269 | 4639.1505 | 939.8635 | 102.2885
2035 | 2 | 2 | 15 | MW | 12571.9263 | 3636.8282 | 2201.3719 | 15155.814 | 9215.2105 | 1075.4832 | 2596.879 | 429.8835 | 3805.4504 | 2134.7107 | 2560.4283 | 1418.4735 | 5328.3766 | 2541.9006 | 13019.6901 | 2674.3911 | 5057.9632 | 1821.8646 | 3479.5322 | 11266.3809 | 2748.0127 | 327.732 | 1691.1369 | 4679.732 | 902.618 | 102.5492
2035 | 2 | 2 | 16 | MW | 12605.7744 | 3537.8529 | 2174.8293 | 15263.3755 | 9240.0211 | 1070.864 | 2628.0458 | 422.2888 | 3791.314 | 2117.4743 | 2538.5656 | 1458.454 | 5451.862 | 2570.2092 | 12875.2907 | 2676.4572 | 5085.5306 | 1814.0398 | 3521.6196 | 11196.6322 | 2703.6819 | 323.8321 | 1693.2023 | 4735.4454 | 873.9895 | 105.4401
2035 | 2 | 2 | 17 | MW | 12942.7974 | 3709.3441 | 2218.5593 | 15791.3929 | 9487.0587 | 1079.692 | 2707.4191 | 407.2362 | 3773.9464 | 2083.3113 | 3339.4325 | 1513.5104 | 5754.4005 | 2682.5094 | 13008.0263 | 2781.853 | 5167.2645 | 1828.9943 | 3580.6283 | 11413.3734 | 2749.5813 | 326.2211 | 1741.1714 | 4983.753 | 891.0367 | 109.421
2035 | 2 | 2 | 18 | MW | 13509.6769 | 4038.6056 | 2371.2902 | 17050.8216 | 9902.5808 | 1121.7801 | 2844.97 | 449.5886 | 3898.3475 | 2179.4328 | 3798.5509 | 1594.7829 | 5783.2137 | 2869.4693 | 13819.3833 | 2986.1469 | 5482.5936 | 1900.2913 | 3816.2284 | 12609.1744 | 2973.9769 | 338.0613 | 1851.3396 | 5159.8389 | 968.492 | 115.2975
2035 | 2 | 2 | 19 | MW | 13691.5882 | 4175.7987 | 2527.285 | 17741.1567 | 10035.9216 | 1208.317 | 2851.619 | 482.499 | 4101.9142 | 2254.1236 | 3920.5214 | 1582.6572 | 5713.7537 | 2962.1726 | 15013.3024 | 3191.0332 | 5697.8105 | 2046.8846 | 3911.6834 | 13844.8351 | 3256.8258 | 356.6119 | 1885.5367 | 5117.8807 | 1003.2346 | 114.4207
2035 | 2 | 2 | 20 | MW | 13574.5461 | 4137.5809 | 2476.1573 | 17361.765 | 9950.1298 | 1202.7737 | 2847.8795 | 470.799 | 4094.2401 | 2227.5704 | 3957.3431 | 1559.3897 | 5547.5626 | 2878.8023 | 14862.5672 | 3126.084 | 5617.0438 | 2037.4943 | 3869.1631 | 13809.9607 | 3195.6273 | 354.1173 | 1861.4376 | 4991.32 | 990.079 | 112.7383
2035 | 2 | 2 | 21 | MW | 13329.1791 | 4037.1358 | 2449.8315 | 17017.5729 | 9770.2761 | 1197.3332 | 2817.9584 | 455.1307 | 4001.3422 | 2192.0102 | 3918.2212 | 1498.4353 | 5291.3309 | 2713.929 | 14516.8054 | 2950.1306 | 5487.9138 | 2028.2781 | 3813.6248 | 13354.0617 | 3083.8211 | 349.1987 | 1795.1076 | 4802.1673 | 953.853 | 108.331
2035 | 2 | 2 | 22 | MW | 12196.8273 | 3800.4788 | 2361.2828 | 16274.4324 | 8940.2633 | 1167.4609 | 2690.173 | 435.3571 | 3842.2059 | 2147.1332 | 3645.5114 | 1404.5452 | 5057.2241 | 2539.412 | 13755.3554 | 2757.6446 | 5325.8963 | 1977.6746 | 3650.0495 | 12367.5181 | 2782.5347 | 339.6071 | 1693.6604 | 4547.6693 | 900.8579 | 101.5421
2035 | 2 | 2 | 23 | MW | 11460.7328 | 3587.3406 | 2209.6395 | 14954.3829 | 8400.7066 | 1102.0705 | 2583.7889 | 396.2889 | 3621.2715 | 2058.4664 | 3256.5839 | 1302.2988 | 4883.8302 | 2335.6533 | 12575.6711 | 2509.9514 | 5047.3237 | 1866.9035 | 3486.0402 | 10925.0755 | 2432.9947 | 322.6727 | 1605.7562 | 4392.9056 | 846.6585 | 94.1491
2035 | 2 | 2 | 24 | MW | 10817.7015 | 3394.7806 | 2069.31 | 13736.0183 | 7929.3653 | 1032.882 | 2567.3736 | 356.1943 | 3382.5662 | 1967.4702 | 2924.0406 | 1239.8697 | 4941.4566 | 2151.8044 | 11350 | 2202.622 | 4820.9832 | 1749.6983 | 3312.9194 | 9460.2207 | 2146.223 | 305.2464 | 1550.443 | 4209.9432 | 821.2721 | 89.6351
2035 | 2 | 3 | 1 | MW | 10439.7818 | 3298.7459 | 1968.5776 | 12885.3163 | 7652.3505 | 987.5092 | 2502.5455 | 325.9524 | 3188.2896 | 1898.8356 | 2447.6619 | 1212.9969 | 4777.3244 | 2030.483 | 10399.5491 | 2140.6254 | 4641.0715 | 1672.8371 | 3240.8947 | 8486.137 | 1996.3641 | 293.2658 | 1515.7852 | 4122.5875 | 805.707 | 87.692
2035 | 2 | 3 | 2 | MW | 10342.4844 | 3215.9404 | 1883.7273 | 12644.7719 | 7581.0316 | 958.4583 | 2484.4687 | 308.7104 | 3033.5953 | 1859.7036 | 2338.9236 | 1208.9006 | 4762.4029 | 1938.7139 | 9784.8093 | 2023.4216 | 4551.5997 | 1623.6248 | 3196.2037 | 7835.9181 | 1836.6977 | 285.8174 | 1511.8834 | 4061.3698 | 807.2821 | 87.3958
2035 | 2 | 3 | 3 | MW | 10711.942 | 3195.3622 | 1855.0085 | 12701.4911 | 7851.8437 | 942.3415 | 2497.3509 | 297.8999 | 2960.4895 | 1835.1687 | 2294.6225 | 1215.6184 | 4754.6856 | 1971.0666 | 9464.0567 | 1974.4139 | 4517.2609 | 1596.3231 | 3173.2083 | 7347.6316 | 1771.1843 | 281.3554 | 1525.4251 | 4015.2862 | 816.9176 | 87.8815
2035 | 2 | 3 | 4 | MW | 10656.9484 | 3286.9874 | 1848.2639 | 12713.2202 | 7811.5334 | 936.4904 | 2515.0127 | 294.1368 | 2893.846 | 1826.6279 | 2319.3621 | 1219.2237 | 4789.6732 | 1996.5748 | 9254.7208 | 1944.006 | 4485.8246 | 1586.4113 | 3214.8617 | 7128.4012 | 1740.5838 | 278.9312 | 1551.5896 | 4020.1 | 828.4987 | 88.1422
2035 | 2 | 3 | 5 | MW | 10738.7352 | 3426.139 | 1853.4854 | 13028.0774 | 7871.4831 | 935.0531 | 2551.3741 | 294.0683 | 2860.3217 | 1826.473 | 2330.293 | 1236.4284 | 4945.0584 | 2016.4835 | 9140.3509 | 1988.5848 | 4488.7271 | 1583.9765 | 3301.6382 | 7086.0489 | 1758.6304 | 280.2663 | 1643.8563 | 4115.0227 | 861.0183 | 89.3862
2035 | 2 | 3 | 6 | MW | 10820.5221 | 3693.1743 | 1918.973 | 13722.3262 | 7931.4328 | 946.6532 | 2656.0967 | 305.0841 | 2859.5141 | 1851.4741 | 2398.1837 | 1317.046 | 5138.0038 | 2141.5383 | 9298.5637 | 2070.0665 | 4550.6316 | 1603.627 | 3440.9163 | 7345.1401 | 1828.8521 | 282.5149 | 1708.8094 | 4282.165 | 917.7194 | 95.2154
2035 | 2 | 3 | 7 | MW | 11178.7034 | 3901.4135 | 2038.6335 | 15327.91 | 8193.9793 | 992.5394 | 2789.9082 | 322.0524 | 2953.2196 | 1889.9836 | 2443.0594 | 1424.0445 | 5227.5307 | 2431.7783 | 10145.9286 | 2327.2074 | 4782.7763 | 1681.3581 | 3577.1569 | 7875.7789 | 2019.51 | 293.5117 | 1772.8449 | 4412.8533 | 990.5426 | 102.952
2035 | 2 | 3 | 8 | MW | 12006.4603 | 4043.5056 | 2133.2745 | 16945.2109 | 8800.7244 | 1027.7493 | 2805.492 | 348.1891 | 3101.8549 | 1949.3027 | 2464.9222 | 1462.3871 | 5281.5554 | 2761.5249 | 11095.1306 | 2600.5853 | 4933.6694 | 1741.0036 | 3669.5744 | 8672.9822 | 2247.8283 | 300.7141 | 1802.9111 | 4551.7947 | 1039.7385 | 105.7245
2035 | 2 | 3 | 9 | MW | 12470.4011 | 4096.4225 | 2204.2004 | 17623.829 | 9140.7925 | 1049.5119 | 2799.6738 | 378.0206 | 3330.0582 | 2017.0062 | 2539.1412 | 1499.2542 | 5277.9537 | 2890.9346 | 11992.4745 | 2825.2509 | 5067.1523 | 1777.8693 | 3754.6161 | 9724.2892 | 2500.078 | 308.5489 | 1805.436 | 4623.3304 | 1046.9657 | 108.3902
2035 | 2 | 3 | 10 | MW | 12683.3334 | 4188.5374 | 2249.2367 | 17592.5311 | 9296.8718 | 1067.8869 | 2783.8821 | 400.5309 | 3539.684 | 2068.0945 | 2667.4399 | 1493.1913 | 5299.0489 | 2913.9542 | 12620.224 | 2886.0667 | 5152.756 | 1808.9965 | 3805.3811 | 10523.992 | 2680.5361 | 313.3623 | 1795.1076 | 4673.5417 | 1016.2058 | 107.9518
2035 | 2 | 3 | 11 | MW | 12769.3481 | 4105.2423 | 2264.2488 | 17160.334 | 9359.9205 | 1076.9205 | 2782.0128 | 416.6099 | 3692.358 | 2104.5857 | 2712.3167 | 1482.3773 | 5289.2727 | 2853.9154 | 12906.523 | 2922.6741 | 5169.683 | 1824.2994 | 3787.158 | 11084.5255 | 2807.2491 | 314.873 | 1767.1068 | 4676.2927 | 1001.6602 | 107.1699
2035 | 2 | 3 | 12 | MW | 12751.0169 | 3987.1586 | 2249.019 | 16595.1541 | 9346.4837 | 1076.6127 | 2782.8435 | 422.7677 | 3756.9821 | 2118.5616 | 2685.2757 | 1463.8619 | 5259.9456 | 2750.014 | 12972.3576 | 2867.7623 | 5163.8788 | 1823.7779 | 3726.4135 | 11338.628 | 2839.8104 | 314.0298 | 1734.5144 | 4670.1023 | 989.7087 | 105.8311
2035 | 2 | 3 | 13 | MW | 12586.0297 | 3946.0011 | 2213.5556 | 16039.7526 | 9225.5482 | 1067.0659 | 2766.0132 | 422.2888 | 3822.818 | 2117.4743 | 2649.0296 | 1444.6905 | 5246.5678 | 2660.4228 | 12819.6443 | 2792.1846 | 5127.1232 | 1807.6057 | 3660.8968 | 11420.8456 | 2850.4023 | 311.1137 | 1759.7614 | 4639.1505 | 964.5081 | 104.4449
2035 | 2 | 3 | 14 | MW | 12409.7597 | 4041.0556 | 2182.4437 | 15597.7894 | 9096.3425 | 1059.7774 | 2586.074 | 423.9992 | 3864.0156 | 2121.356 | 2595.5233 | 1425.1913 | 5205.4064 | 2585.7631 | 12627.6418 | 2738.7492 | 5082.6289 | 1795.2591 | 3610.5657 | 11435.7901 | 2808.819 | 309.5327 | 1740.0235 | 4658.4099 | 938.1022 | 103.035
2035 | 2 | 3 | 15 | MW | 12351.9454 | 3878.3843 | 2154.5957 | 15259.4618 | 9053.9647 | 1054.1313 | 2582.7495 | 426.0519 | 3844.2253 | 2126.015 | 2532.8118 | 1435.3504 | 5269.7211 | 2528.5246 | 12503.8422 | 2696.8276 | 5033.7816 | 1785.6946 | 3568.9132 | 11336.141 | 2811.9575 | 308.0219 | 1705.1367 | 4696.9288 | 904.934 | 103.7695
2035 | 2 | 3 | 16 | MW | 12428.0909 | 3664.7564 | 2183.7491 | 15106.9224 | 9109.7793 | 1053.7207 | 2613.0856 | 427.4203 | 3686.7041 | 2129.1206 | 2533.3874 | 1470.5796 | 5446.7167 | 2564.6096 | 12549.6203 | 2708.3414 | 5060.3817 | 1784.999 | 3564.14 | 11106.9423 | 2895.9096 | 309.9543 | 1668.4135 | 4828.3032 | 873.4335 | 106.3168
2035 | 2 | 3 | 17 | MW | 12831.3966 | 3825.957 | 2261.4204 | 15748.3659 | 9405.402 | 1065.5261 | 2717.8075 | 396.5626 | 3748.9047 | 2059.0876 | 3331.953 | 1537.9247 | 5707.5793 | 2680.955 | 12815.8345 | 2814.6224 | 5154.6905 | 1804.9973 | 3620.979 | 11243.9641 | 2792.7345 | 312.765 | 1733.3678 | 5108.9393 | 895.1139 | 111.1863
2035 | 2 | 3 | 18 | MW | 13449.0419 | 4178.7384 | 2479.4203 | 17050.8216 | 9858.1354 | 1119.6242 | 2869.4886 | 437.4097 | 3889.4615 | 2151.7909 | 3802.0023 | 1626.7348 | 5761.0888 | 2886.268 | 13868.6455 | 3060.2483 | 5460.8305 | 1896.6394 | 3918.6253 | 12549.3849 | 2983.7845 | 327.5914 | 1888.0615 | 5293.2783 | 975.5323 | 117.6078
2035 | 2 | 3 | 19 | MW | 13729.6578 | 4271.8334 | 2681.7558 | 17932.8095 | 10063.8266 | 1216.1186 | 2884.8645 | 467.6517 | 4074.0447 | 2220.4268 | 3906.7137 | 1619.1972 | 5693.1723 | 3006.9682 | 15275.3496 | 3287.5711 | 5751.494 | 2060.1005 | 4023.1919 | 14029.1888 | 3276.4409 | 350.4985 | 1918.8175 | 5260.9498 | 1013.8897 | 117.0628
2035 | 2 | 3 | 20 | MW | 13721.2021 | 4279.1825 | 2640.6365 | 17915.2157 | 10057.6286 | 1218.3773 | 2891.9293 | 467.5832 | 4121.7045 | 2220.2719 | 3951.5904 | 1582.8212 | 5499.1978 | 2920.4869 | 15271.7033 | 3282.8479 | 5679.9163 | 2063.9266 | 4001.4983 | 14029.1888 | 3263.4949 | 352.3255 | 1908.4892 | 5152.9602 | 997.9544 | 114.4326
2035 | 2 | 3 | 21 | MW | 13480.063 | 4187.0676 | 2553.61 | 17301.1443 | 9880.8738 | 1214.6816 | 2844.1393 | 454.9939 | 4036.4816 | 2191.699 | 3875.0701 | 1496.6326 | 5231.1324 | 2774.5903 | 14806.6053 | 3160.3298 | 5542.0805 | 2057.6663 | 3901.704 | 13391.4344 | 3089.3137 | 348.2149 | 1824.7157 | 4894.3368 | 949.9615 | 108.2006
2035 | 2 | 3 | 22 | MW | 12253.2345 | 3849.4759 | 2433.2963 | 16344.8315 | 8981.6097 | 1173.1067 | 2682.9005 | 424.3414 | 3829.2804 | 2122.1321 | 3566.1154 | 1382.0966 | 5008.3447 | 2566.7875 | 13675.4764 | 2894.9233 | 5325.8963 | 1987.2386 | 3688.6654 | 12193.135 | 2715.4515 | 335.7424 | 1699.3985 | 4537.3513 | 886.6826 | 99.919
2035 | 2 | 3 | 23 | MW | 11360.6084 | 3541.2831 | 2236.1831 | 14707.974 | 8327.3155 | 1094.577 | 2563.6334 | 380.21 | 3563.5139 | 2021.9752 | 3136.3391 | 1285.585 | 4871.9959 | 2293.3463 | 12277.5089 | 2569.2908 | 4982.5167 | 1854.2095 | 3490.8134 | 10466.6895 | 2323.9348 | 316.3134 | 1590.1491 | 4337.1922 | 825.9973 | 92.9406
2035 | 2 | 3 | 24 | MW | 10675.2796 | 3308.0553 | 2077.5776 | 13366.405 | 7824.9702 | 1023.1302 | 2539.5313 | 338.8839 | 3302.1896 | 1928.1833 | 2787.1102 | 1220.0425 | 4877.1413 | 2088.3439 | 11029.7175 | 2237.4588 | 4725.7072 | 1733.1788 | 3350.6675 | 9084.0409 | 2032.8482 | 299.8006 | 1516.4737 | 4159.732 | 802.557 | 88.2014
2035 | 2 | 4 | 1 | MW | 10310.0498 | 3254.6488 | 1959.2224 | 12707.3556 | 7557.2571 | 981.4525 | 2473.8717 | 313.2945 | 3126.089 | 1870.1077 | 2323.3902 | 1201.1991 | 4857.5897 | 1979.4654 | 10076.2819 | 2188.1568 | 4590.7738 | 1662.5769 | 3288.1882 | 8217.082 | 1899.8581 | 289.1551 | 1491.9152 | 4097.826 | 788.4743 | 86.8389
2035 | 2 | 4 | 2 | MW | 10250.822 | 3188.9924 | 1878.0704 | 12310.3581 | 7513.8431 | 956.1999 | 2464.7297 | 300.0893 | 2992.3978 | 1840.1376 | 2230.1853 | 1202.0189 | 4913.158 | 1946.1796 | 9648.3957 | 2090.7324 | 4531.7702 | 1619.7992 | 3267.3615 | 7741.2508 | 1795.8987 | 283.7094 | 1500.1781 | 4030.418 | 788.9375 | 86.8982
2035 | 2 | 4 | 3 | MW | 10690.7901 | 3200.7518 | 1848.9171 | 12339.6931 | 7836.3394 | 947.3717 | 2490.0791 | 300.021 | 2949.9876 | 1839.9827 | 2222.7058 | 1212.178 | 5034.0707 | 1970.4441 | 9440.8802 | 2028.4403 | 4543.861 | 1604.8442 | 3270.833 | 7519.5278 | 1760.9845 | 283.077 | 1528.179 | 4051.7401 | 808.1159 | 87.6328
2035 | 2 | 4 | 4 | MW | 10738.7352 | 3407.5202 | 1903.3077 | 12777.7547 | 7871.4831 | 959.5874 | 2548.4654 | 300.021 | 2953.2196 | 1839.9827 | 2293.4724 | 1252.9782 | 5306.2523 | 2063.457 | 9517.159 | 2066.2285 | 4591.741 | 1625.5376 | 3403.6021 | 7723.8114 | 1795.8987 | 287.7146 | 1591.526 | 4196.8742 | 843.4152 | 90.5829
2035 | 2 | 4 | 5 | MW | 11072.944 | 3756.8713 | 1979.2382 | 13775.1316 | 8116.4578 | 986.3801 | 2668.771 | 315.4156 | 3065.0994 | 1874.9218 | 2432.1285 | 1355.8796 | 5677.2218 | 2233.6192 | 9925.3765 | 2228.8977 | 4753.7577 | 1670.9243 | 3706.4546 | 8578.3127 | 1947.3262 | 301.1708 | 1759.5323 | 4575.8701 | 904.934 | 98.0233
2035 | 2 | 4 | 6 | MW | 11720.1968 | 4338.4692 | 2200.9374 | 15830.5062 | 8590.8935 | 1053.7207 | 2890.8899 | 354.6891 | 3319.1539 | 1964.0547 | 2700.8102 | 1512.0357 | 5938.5989 | 2608.7828 | 11154.9046 | 2564.2721 | 5042.9707 | 1784.999 | 4067.015 | 10217.5609 | 2266.6591 | 324.851 | 1950.7201 | 4955.5522 | 1002.5864 | 109.3144
2035 | 2 | 4 | 7 | MW | 12758.0655 | 4536.4187 | 2435.4725 | 18306.3366 | 9351.6503 | 1150.2151 | 3050.4665 | 394.3046 | 3641.0627 | 2053.9636 | 2905.6292 | 1621.3278 | 5972.5574 | 3104.3369 | 13142.3345 | 3022.4601 | 5470.5028 | 1948.4601 | 4170.2798 | 12113.4157 | 2664.8449 | 358.0875 | 2004.197 | 5117.1946 | 1060.2148 | 117.2169
2035 | 2 | 4 | 8 | MW | 13771.9679 | 4462.9227 | 2559.2668 | 19391.7184 | 10094.8399 | 1179.5742 | 3024.4942 | 423.7256 | 3871.6906 | 2120.7349 | 2937.8484 | 1618.8702 | 5995.1963 | 3371.5561 | 14468.2398 | 3252.1445 | 5592.379 | 1998.1944 | 4063.9775 | 13264.3717 | 2913.5627 | 372.2463 | 1973.9017 | 5232.0629 | 1067.7188 | 117.0392
2035 | 2 | 4 | 9 | MW | 13977.8454 | 4291.9221 | 2525.9797 | 19151.1741 | 10245.7479 | 1184.5015 | 2998.1055 | 440.215 | 4134.2259 | 2158.1584 | 2951.6561 | 1623.4574 | 5986.9637 | 3367.512 | 15213.3866 | 3268.677 | 5645.0943 | 2006.5412 | 4028.3991 | 14330.6346 | 3115.9902 | 378.2542 | 1937.6379 | 5273.3328 | 1052.9876 | 117.3708
2035 | 2 | 4 | 10 | MW | 14008.8728 | 4205.6874 | 2527.7195 | 18718.977 | 10268.491 | 1194.8696 | 2975.2491 | 457.3886 | 4324.0595 | 2197.1341 | 3021.847 | 1621.4917 | 5958.1505 | 3336.403 | 15654.8178 | 3238.8589 | 5681.3668 | 2024.1047 | 4019.7215 | 14926.0425 | 3265.0635 | 381.346 | 1907.1122 | 5280.2092 | 1020.6533 | 117.2287
2035 | 2 | 4 | 11 | MW | 13983.4868 | 4019.0066 | 2527.7195 | 18204.6396 | 10249.883 | 1197.8464 | 2966.9379 | 467.7201 | 4425.4391 | 2220.5818 | 3022.4226 | 1606.5806 | 5921.6199 | 3283.2086 | 15850.3336 | 3214.0608 | 5674.1121 | 2029.1475 | 3958.1091 | 15249.9164 | 3349.409 | 382.0838 | 1891.0458 | 5241.6903 | 1001.0109 | 116.1505
2035 | 2 | 4 | 12 | MW | 13912.9826 | 3848.0061 | 2511.1853 | 17698.1418 | 10198.2035 | 1189.7369 | 2963.1985 | 474.9727 | 4484.0043 | 2237.0422 | 2983.2996 | 1589.3759 | 5868.1091 | 3185.2175 | 15798.0609 | 3162.1017 | 5633.4875 | 2015.41 | 3879.5755 | 15247.4181 | 3350.1933 | 378.2191 | 1860.9782 | 5201.7971 | 980.1655 | 114.9065
2035 | 2 | 4 | 13 | MW | 13725.4299 | 3755.4015 | 2464.8436 | 17189.669 | 10060.7276 | 1174.6466 | 2947.8226 | 469.9779 | 4475.9259 | 2225.707 | 2932.0946 | 1570.6955 | 5791.9601 | 3106.5137 | 15595.9759 | 3131.3983 | 5577.3856 | 1989.847 | 3781.0839 | 15137.7983 | 3350.1933 | 373.722 | 1835.7313 | 5131.6381 | 952.7412 | 113.5558
2035 | 2 | 4 | 14 | MW | 13578.7739 | 3894.5541 | 2424.3765 | 16765.2994 | 9953.2288 | 1161.7123 | 2739.2095 | 473.9464 | 4469.8678 | 2234.7126 | 2891.8215 | 1548.9027 | 5719.4129 | 3030.2985 | 15345.756 | 3098.3333 | 5531.9241 | 1967.9364 | 3735.0911 | 15050.6067 | 3304.686 | 371.2977 | 1801.7633 | 5104.1256 | 921.1473 | 111.9801
2035 | 2 | 4 | 15 | MW | 13425.0693 | 3978.8294 | 2387.1732 | 16436.7501 | 9840.5635 | 1147.3407 | 2727.366 | 493.6515 | 4445.6337 | 2279.4347 | 2851.5473 | 1531.207 | 5712.2094 | 2948.7955 | 15140.8927 | 3048.1448 | 5475.339 | 1943.591 | 3763.2937 | 14701.8291 | 3215.2425 | 366.3791 | 1786.1562 | 5129.5754 | 889.8325 | 110.7006
2035 | 2 | 4 | 16 | MW | 13467.3731 | 4050.3651 | 2380.211 | 16466.0851 | 9871.5722 | 1140.7711 | 2739.6253 | 480.5832 | 4347.8895 | 2249.7758 | 2824.5075 | 1561.3563 | 5806.3671 | 2939.4636 | 14938.9646 | 3061.4291 | 5441.485 | 1932.4621 | 3812.7569 | 14365.5089 | 3176.7965 | 363.7089 | 1795.1076 | 5197.6694 | 867.3193 | 112.8805
2035 | 2 | 4 | 17 | MW | 13752.2232 | 4153.2601 | 2415.0212 | 17093.8487 | 10080.367 | 1133.7905 | 2826.4775 | 456.5675 | 4252.9731 | 2195.2708 | 3643.2101 | 1620.017 | 6116.6235 | 3031.2327 | 14984.7461 | 3096.2659 | 5475.339 | 1920.637 | 3840.0926 | 14093.9636 | 3204.2572 | 361.9873 | 1858.2243 | 5472.8035 | 892.4265 | 117.1221
2035 | 2 | 4 | 18 | MW | 14310.6406 | 4467.333 | 2535.9871 | 18672.0483 | 10489.6865 | 1175.0572 | 2994.9889 | 506.1042 | 4345.0625 | 2307.6964 | 4080.4658 | 1705.3858 | 6124.3409 | 3232.191 | 15937.0117 | 3282.5524 | 5747.141 | 1990.5427 | 4113.8747 | 15254.8903 | 3489.8524 | 380.0461 | 2020.7228 | 5569.789 | 987.1136 | 123.2948
2035 | 2 | 4 | 19 | MW | 14489.7312 | 4594.7252 | 2777.2667 | 19397.583 | 10620.9597 | 1270.7306 | 3015.3515 | 538.2618 | 4486.4279 | 2380.6788 | 4164.4645 | 1696.8654 | 6020.4077 | 3337.6479 | 17120.6286 | 3454.6679 | 6025.2304 | 2152.613 | 4212.3672 | 16635.0565 | 3749.9477 | 401.9695 | 2044.1334 | 5538.8349 | 1035.1988 | 122.6787
2035 | 2 | 4 | 20 | MW | 14359.9992 | 4576.1064 | 2745.2849 | 19014.2775 | 10525.8663 | 1278.7375 | 3012.2349 | 525.8093 | 4444.4219 | 2352.4171 | 4189.7787 | 1653.2797 | 5745.6534 | 3227.2139 | 16773.3778 | 3433.7077 | 5909.1585 | 2166.1768 | 4203.2557 | 16512.9792 | 3654.226 | 395.9265 | 2023.4767 | 5347.6172 | 1020.283 | 119.5272
2035 | 2 | 4 | 21 | MW | 14017.3285 | 4459.983 | 2673.2715 | 18294.6074 | 10274.689 | 1264.2632 | 2947.1989 | 505.762 | 4310.3264 | 2306.9203 | 4084.4928 | 1539.0715 | 5426.6499 | 3039.3209 | 16011.4172 | 3248.8963 | 5776.1588 | 2141.6572 | 4075.2587 | 15566.3067 | 3399.6234 | 389.216 | 1928.6865 | 5022.2719 | 972.7538 | 111.2692
2035 | 2 | 4 | 22 | MW | 12625.5128 | 4099.8527 | 2523.368 | 16945.2109 | 9254.4893 | 1208.2145 | 2771.2078 | 466.078 | 4054.2535 | 2216.8551 | 3717.4281 | 1421.9139 | 5163.2153 | 2813.4756 | 14715.98 | 2979.6532 | 5533.8586 | 2046.711 | 3836.1873 | 13914.5952 | 3030.4682 | 373.5814 | 1759.7614 | 4675.6044 | 901.8763 | 102.798
2035 | 2 | 4 | 23 | MW | 11634.1821 | 3799.9892 | 2296.4483 | 15204.7056 | 8527.8448 | 1116.5449 | 2638.2271 | 408.9468 | 3733.9597 | 2087.1943 | 3235.8723 | 1327.5329 | 5009.3731 | 2491.1947 | 13102.422 | 2671.1429 | 5130.9921 | 1891.423 | 3581.4952 | 11879.2316 | 2564.0227 | 350.8499 | 1614.2482 | 4507.7738 | 840.0796 | 95.9737
2035 | 2 | 4 | 24 | MW | 10855.7774 | 3540.3029 | 2122.1785 | 13773.1808 | 7957.2749 | 1040.0679 | 2612.2549 | 362.8312 | 3436.285 | 1982.5333 | 2856.151 | 1263.7922 | 4989.8215 | 2278.7255 | 11631.4376 | 2309.1986 | 4852.9027 | 1761.8712 | 3400.9986 | 10222.5462 | 2214.484 | 332.2642 | 1529.3269 | 4293.1713 | 810.6175 | 91.3648
2035 | 2 | 5 | 1 | MW | 10391.843 | 3468.2776 | 2007.3039 | 12818.8309 | 7617.2114 | 993.4632 | 2547.011 | 330.7419 | 3223.8332 | 1909.7046 | 2369.9916 | 1237.7391 | 4941.4566 | 2152.7375 | 10626.4471 | 2249.5636 | 4709.7474 | 1682.923 | 3318.1265 | 9156.2857 | 2037.9486 | 319.4755 | 1504.9974 | 4217.508 | 798.2025 | 89.481
2035 | 2 | 5 | 2 | MW | 10319.919 | 3480.5266 | 1941.3818 | 12601.757 | 7564.4912 | 967.6972 | 2529.765 | 317.3998 | 3073.9853 | 1879.4246 | 2259.5275 | 1222.6641 | 4964.61 | 2103.5872 | 9967.4812 | 2127.6353 | 4622.6933 | 1639.2755 | 3316.3908 | 8518.5232 | 1909.6657 | 311.1839 | 1501.0957 | 4137.0332 | 800.0555 | 88.391
2035 | 2 | 5 | 3 | MW | 10700.6593 | 3460.438 | 1886.9903 | 12560.6808 | 7843.5735 | 955.7893 | 2548.8811 | 313.1577 | 3008.5536 | 1869.7978 | 2245.1442 | 1222.501 | 5099.4151 | 2125.9844 | 9731.9786 | 2041.726 | 4592.7082 | 1619.1036 | 3291.6597 | 8172.2382 | 1859.4513 | 307.8462 | 1533.2286 | 4164.5457 | 823.4956 | 88.3792
2035 | 2 | 5 | 4 | MW | 10711.942 | 3660.3461 | 1907.2238 | 12586.102 | 7851.8437 | 965.8492 | 2601.8657 | 312.7472 | 2982.7034 | 1868.8655 | 2292.8968 | 1264.1201 | 5359.248 | 2191.6229 | 9744.5981 | 2120.255 | 4617.3731 | 1636.1451 | 3421.8253 | 8246.9767 | 1888.8741 | 310.6921 | 1599.1005 | 4322.0605 | 857.0345 | 91.3885
2035 | 2 | 5 | 5 | MW | 11094.0958 | 3975.8897 | 2002.3002 | 13597.171 | 8131.9621 | 993.4632 | 2724.6643 | 328.1419 | 3090.1411 | 1903.8046 | 2441.9082 | 1353.0941 | 5726.6163 | 2368.006 | 10168.9631 | 2258.4203 | 4755.6922 | 1682.923 | 3714.2644 | 9044.179 | 2029.3175 | 321.4079 | 1764.3516 | 4686.6107 | 921.4253 | 97.8219
2035 | 2 | 5 | 6 | MW | 11792.1145 | 4497.2216 | 2215.2964 | 15730.7721 | 8643.6091 | 1060.2906 | 2945.9524 | 371.1785 | 3338.1366 | 2001.4769 | 2676.645 | 1501.8766 | 5981.3045 | 2759.9694 | 11387.6638 | 2600.5853 | 5051.6758 | 1796.1284 | 4099.123 | 10623.6411 | 2333.3502 | 342.3827 | 1951.6377 | 5077.2991 | 1023.6175 | 108.5798
2035 | 2 | 5 | 7 | MW | 12835.6245 | 4651.5628 | 2441.5639 | 18110.7701 | 9408.501 | 1162.0205 | 3096.3863 | 411.0677 | 3685.8957 | 2092.007 | 2878.0127 | 1593.3082 | 5967.9273 | 3244.6339 | 13342.3499 | 3085.933 | 5477.2735 | 1968.4584 | 4166.3754 | 12407.3778 | 2725.6512 | 372.1409 | 2005.5739 | 5183.9143 | 1067.5331 | 115.1909
2035 | 2 | 5 | 8 | MW | 13793.1198 | 4544.748 | 2537.5102 | 19346.7405 | 10110.3442 | 1182.6535 | 3043.1946 | 437.3413 | 3893.9054 | 2151.636 | 2924.6162 | 1586.4264 | 5942.7152 | 3504.0767 | 14683.1471 | 3279.01 | 5588.026 | 2003.4108 | 4035.7749 | 13491.0835 | 2938.2772 | 380.1866 | 1959.4412 | 5249.2573 | 1062.7154 | 114.6933
2035 | 2 | 5 | 9 | MW | 13887.5965 | 4358.5578 | 2498.5662 | 18990.8071 | 10179.5955 | 1186.1438 | 2999.1449 | 457.936 | 4099.0864 | 2198.3764 | 2949.3548 | 1587.9012 | 5930.367 | 3432.8387 | 15366.2183 | 3273.4002 | 5611.2404 | 2009.3233 | 3985.4439 | 14350.5644 | 3122.6593 | 382.154 | 1906.4225 | 5236.1883 | 1047.336 | 114.7999
2035 | 2 | 5 | 10 | MW | 13855.1619 | 4294.3721 | 2501.8291 | 18368.9203 | 10155.821 | 1191.4818 | 2965.4836 | 476.3412 | 4260.243 | 2240.1478 | 3040.8329 | 1580.8555 | 5890.2334 | 3370.0006 | 15780.6813 | 3189.2614 | 5621.3967 | 2018.3658 | 3971.1261 | 14913.5849 | 3239.9569 | 382.9972 | 1873.6023 | 5244.4436 | 1013.2415 | 114.2905
2035 | 2 | 5 | 11 | MW | 13860.8033 | 4127.7809 | 2520.7582 | 17940.637 | 10159.9561 | 1192.7138 | 2951.7699 | 490.5042 | 4342.2347 | 2272.2911 | 3035.0802 | 1572.4982 | 5852.1592 | 3295.9622 | 15916.1549 | 3161.5106 | 5629.1346 | 2020.4528 | 3903.0058 | 15299.7353 | 3301.5488 | 382.154 | 1859.1432 | 5205.9248 | 996.6568 | 113.6862
2035 | 2 | 5 | 12 | MW | 13794.5269 | 4010.6774 | 2493.3447 | 17483.0187 | 10111.3756 | 1181.8325 | 2945.1209 | 499.741 | 4369.2967 | 2293.2543 | 2971.2176 | 1557.26 | 5807.9107 | 3190.8171 | 15857.1811 | 3131.988 | 5602.5345 | 2002.02 | 3847.4685 | 15202.5731 | 3307.0402 | 378.9218 | 1837.3386 | 5150.8975 | 972.9383 | 112.5844
2035 | 2 | 5 | 13 | MW | 13616.8498 | 3941.1011 | 2464.6259 | 16996.0654 | 9981.1385 | 1170.7459 | 2931.6151 | 498.7832 | 4351.1206 | 2291.081 | 2937.2728 | 1548.7396 | 5761.0888 | 3132.6455 | 15697.1379 | 3111.3221 | 5561.4259 | 1983.2393 | 3768.0669 | 15068.0496 | 3284.2865 | 375.5138 | 1790.5174 | 5116.5063 | 949.4055 | 111.9683
2035 | 2 | 5 | 14 | MW | 13512.4976 | 3923.4625 | 2420.4604 | 16653.8241 | 9904.6483 | 1163.3549 | 2731.3133 | 514.5198 | 4356.372 | 2326.7962 | 2891.8215 | 1531.6979 | 5678.766 | 3043.6756 | 15466.0818 | 3072.3531 | 5500.0046 | 1970.719 | 3706.0207 | 14970.8874 | 3276.4409 | 374.1436 | 1766.6474 | 5044.9706 | 920.5925 | 110.7361
2035 | 2 | 5 | 15 | MW | 13399.6833 | 3819.5882 | 2368.8972 | 16223.59 | 9821.9556 | 1149.1887 | 2723.4179 | 504.2568 | 4326.8865 | 2303.5035 | 2824.5075 | 1518.7534 | 5695.2305 | 2959.3722 | 15213.2875 | 3021.869 | 5432.7799 | 1946.7215 | 3692.1369 | 14642.0396 | 3261.1407 | 367.8195 | 1749.8924 | 5035.3409 | 888.8129 | 109.8001
2035 | 2 | 5 | 16 | MW | 13502.6284 | 3860.7456 | 2352.3621 | 16286.1615 | 9897.4142 | 1140.3604 | 2735.4693 | 487.5621 | 4261.0514 | 2265.6137 | 2775.0281 | 1534.6474 | 5784.2428 | 2922.3542 | 15118.051 | 2977.5858 | 5410.0488 | 1931.7664 | 3712.0957 | 14141.2955 | 3199.5501 | 365.1493 | 1762.7456 | 5020.2092 | 864.7242 | 110.9493
2035 | 2 | 5 | 17 | MW | 13790.2991 | 3925.9115 | 2399.7914 | 16702.7157 | 10108.2766 | 1133.5852 | 2825.0231 | 450.1359 | 4218.6412 | 2180.6737 | 3637.4564 | 1589.048 | 6054.8808 | 2995.1466 | 15060.2518 | 3028.9551 | 5407.6303 | 1920.2891 | 3726.8474 | 14116.3918 | 3155.6127 | 363.6737 | 1824.7157 | 5340.0525 | 882.2351 | 114.8828
2035 | 2 | 5 | 18 | MW | 14327.5647 | 4364.9276 | 2536.2049 | 18284.8291 | 10502.0918 | 1169.1036 | 3000.5985 | 498.7147 | 4418.1683 | 2290.9261 | 4068.3838 | 1660.6533 | 6063.6279 | 3236.8575 | 15759.6373 | 3247.1258 | 5666.8583 | 1980.4572 | 4040.5482 | 15304.7206 | 3440.4224 | 377.2002 | 1958.7527 | 5460.4228 | 971.5485 | 120.0603
2035 | 2 | 5 | 19 | MW | 14468.5794 | 4502.6103 | 2730.4905 | 19051.44 | 10605.4554 | 1255.8459 | 3017.6374 | 533.1303 | 4649.6038 | 2369.0324 | 4136.848 | 1652.9518 | 6011.1461 | 3298.4519 | 16929.6507 | 3388.2424 | 5913.0274 | 2127.3983 | 4168.1102 | 16714.7758 | 3741.7087 | 399.5804 | 2001.4431 | 5417.0879 | 1019.5414 | 119.5035
2035 | 2 | 5 | 20 | MW | 14262.6955 | 4520.249 | 2716.5661 | 18679.8637 | 10454.5427 | 1267.035 | 3011.1956 | 523.7567 | 4565.996 | 2347.7594 | 4148.3544 | 1615.9208 | 5719.9274 | 3187.0837 | 16667.8628 | 3314.4366 | 5861.7625 | 2146.3526 | 4168.5451 | 16567.7834 | 3643.242 | 397.1913 | 1982.3937 | 5264.3914 | 1010.5541 | 116.8259
2035 | 2 | 5 | 21 | MW | 13939.7695 | 4386.9766 | 2679.3628 | 18003.2085 | 10217.8383 | 1252.1502 | 2944.2902 | 505.6936 | 4435.1326 | 2306.764 | 4039.6161 | 1521.3749 | 5389.0903 | 3039.0091 | 16036.8401 | 3170.9583 | 5701.1962 | 2121.1379 | 4046.1883 | 15693.3579 | 3415.3158 | 390.8672 | 1894.0287 | 4950.0501 | 967.4724 | 109.9896
2035 | 2 | 5 | 22 | MW | 12594.4917 | 4105.2423 | 2530.548 | 16679.2453 | 9231.7509 | 1195.7934 | 2772.8701 | 465.257 | 4227.9313 | 2214.9917 | 3686.3601 | 1393.4033 | 5123.0824 | 2831.2064 | 14801.4418 | 3010.061 | 5457.9288 | 2025.6697 | 3789.3276 | 14091.4767 | 3069.3064 | 375.2679 | 1726.9412 | 4606.822 | 894.3723 | 100.7365
2035 | 2 | 5 | 23 | MW | 11620.0787 | 3826.4476 | 2327.1248 | 14977.8533 | 8517.507 | 1106.4847 | 2641.1366 | 413.9414 | 3902.3862 | 2098.5294 | 3202.5031 | 1308.1977 | 4979.0169 | 2535.0573 | 13181.1841 | 2631.5829 | 5064.7347 | 1874.381 | 3550.2561 | 11993.8367 | 2609.53 | 352.7823 | 1589.2303 | 4272.5353 | 828.8693 | 94.5756
2035 | 2 | 5 | 24 | MW | 10834.6255 | 3639.2782 | 2158.9472 | 13560.0085 | 7941.7706 | 1031.445 | 2623.4748 | 368.5784 | 3569.1678 | 1995.5769 | 2821.6306 | 1254.6169 | 4974.3861 | 2320.7218 | 11675.0989 | 2300.0464 | 4785.194 | 1747.264 | 3376.7013 | 10362.055 | 2275.6824 | 333.2831 | 1526.802 | 4218.1963 | 803.2055 | 90.7014
2035 | 2 | 6 | 1 | MW | 10390.4295 | 3532.4633 | 2034.7175 | 12756.2472 | 7616.1753 | 987.8171 | 2560.5168 | 334.984 | 3334.0979 | 1919.3326 | 2346.9787 | 1224.6306 | 4905.9545 | 2229.5751 | 10748.8086 | 2234.5061 | 4643.49 | 1673.3585 | 3283.415 | 9407.9034 | 2096.7929 | 321.5836 | 1495.5879 | 4152.8533 | 790.8832 | 88.5332
2035 | 2 | 6 | 2 | MW | 10321.3325 | 3509.9247 | 1954.6532 | 12525.4812 | 7565.5273 | 963.5909 | 2537.0376 | 319.9999 | 3187.482 | 1885.3259 | 2240.5405 | 1210.5393 | 4929.6224 | 2155.8485 | 10240.2217 | 2134.4259 | 4548.6972 | 1632.3195 | 3259.1178 | 8790.0697 | 1946.1498 | 313.5379 | 1495.5879 | 4063.4348 | 796.0715 | 87.5143
2035 | 2 | 6 | 3 | MW | 10690.7901 | 3501.1049 | 1906.7893 | 12312.321 | 7836.3394 | 957.021 | 2550.1276 | 314.6629 | 3093.3723 | 1873.2133 | 2223.857 | 1229.2188 | 5042.3026 | 2170.4694 | 9971.5909 | 2053.2397 | 4517.7449 | 1621.19 | 3273.8695 | 8421.3656 | 1877.1057 | 309.4975 | 1515.0967 | 4094.3867 | 817.1029 | 88.8649
2035 | 2 | 6 | 4 | MW | 10678.1003 | 3680.4356 | 1946.3856 | 12425.7472 | 7827.0377 | 966.8759 | 2602.9043 | 317.1261 | 3054.5983 | 1878.8034 | 2270.4584 | 1264.1201 | 5277.4391 | 2218.6866 | 10023.4093 | 2081.286 | 4533.2206 | 1637.8842 | 3389.7173 | 8446.2784 | 1870.8288 | 312.1677 | 1575.2305 | 4251.9014 | 849.993 | 91.3885
2035 | 2 | 6 | 5 | MW | 11037.6887 | 3999.8982 | 2029.0606 | 13415.2966 | 8090.6157 | 992.2312 | 2730.0668 | 332.2471 | 3139.0137 | 1913.1214 | 2414.8683 | 1353.586 | 5631.9442 | 2408.1362 | 10371.0119 | 2230.0785 | 4653.6455 | 1680.8361 | 3697.3431 | 9203.6199 | 1994.4034 | 322.4268 | 1727.6297 | 4614.389 | 910.1231 | 97.8575
2035 | 2 | 6 | 6 | MW | 11732.893 | 4527.5989 | 2255.7635 | 15568.4544 | 8600.1998 | 1061.4198 | 2947.8226 | 370.6995 | 3380.1426 | 2000.3909 | 2662.8384 | 1504.826 | 5861.9354 | 2792.0103 | 11515.4987 | 2583.7572 | 4947.2115 | 1798.0412 | 4043.1508 | 10733.2495 | 2299.2204 | 343.1908 | 1900.4553 | 4987.8807 | 1009.072 | 108.7931
2035 | 2 | 6 | 7 | MW | 12815.8861 | 4711.8297 | 2563.8361 | 18169.44 | 9394.0328 | 1172.0804 | 3096.1784 | 409.4942 | 3724.6705 | 2088.4365 | 2850.3972 | 1591.5055 | 5872.2254 | 3356.0011 | 13479.6585 | 3036.3355 | 5344.2745 | 1985.4999 | 4129.0603 | 12519.4845 | 2718.9821 | 373.0544 | 1954.851 | 5093.1192 | 1057.2494 | 115.0605
2035 | 2 | 6 | 8 | MW | 13807.2168 | 4595.7054 | 2640.8533 | 19448.4254 | 10120.6773 | 1181.2165 | 3044.0254 | 437.4782 | 3941.161 | 2151.9472 | 2888.369 | 1581.3465 | 5868.6243 | 3558.2042 | 14777.5158 | 3253.6208 | 5449.2229 | 2000.9765 | 4014.9482 | 13555.8469 | 2950.8311 | 380.7487 | 1919.0466 | 5139.8911 | 1058.269 | 114.326
2035 | 2 | 6 | 9 | MW | 13922.8518 | 4425.1944 | 2601.4748 | 19121.8391 | 10205.4376 | 1180.3952 | 2999.352 | 457.1149 | 4134.6301 | 2196.513 | 2896.4241 | 1578.07 | 5863.9935 | 3482.6114 | 15454.0979 | 3221.1456 | 5500.9719 | 1999.5852 | 3978.068 | 14425.2984 | 3115.2059 | 383.7351 | 1888.9803 | 5147.4582 | 1047.7996 | 114.0891
2035 | 2 | 6 | 10 | MW | 13848.1134 | 4343.3691 | 2582.5466 | 18296.5582 | 10150.6545 | 1184.1936 | 2962.5748 | 473.5359 | 4268.3213 | 2233.7816 | 2963.7381 | 1562.667 | 5839.8111 | 3397.9974 | 15818.4724 | 3155.3111 | 5538.2115 | 2006.0197 | 3968.0886 | 14983.345 | 3232.8957 | 385.4567 | 1860.5201 | 5157.7762 | 1013.1481 | 112.9753
2035 | 2 | 6 | 11 | MW | 13753.6303 | 4179.7185 | 2552.74 | 17707.9201 | 10081.3985 | 1184.9121 | 2946.3682 | 484.4832 | 4334.9648 | 2258.6265 | 2957.9855 | 1542.6768 | 5803.2799 | 3283.2086 | 15895.2507 | 3144.9781 | 5551.2696 | 2007.2369 | 3916.4557 | 15354.5395 | 3302.3331 | 385.2809 | 1830.6829 | 5137.8284 | 993.5992 | 111.5299
2035 | 2 | 6 | 12 | MW | 13670.4363 | 4046.9358 | 2529.0249 | 17189.669 | 10020.4173 | 1173.9281 | 2937.4334 | 493.241 | 4368.4882 | 2278.5023 | 2902.7524 | 1529.5683 | 5765.205 | 3177.4411 | 15811.6059 | 3092.7235 | 5524.1862 | 1988.6299 | 3856.5801 | 15384.4399 | 3313.3171 | 381.0298 | 1797.4021 | 5077.9874 | 978.2197 | 110.5821
2035 | 2 | 6 | 13 | MW | 13512.4976 | 3950.4105 | 2504.4408 | 16753.5582 | 9904.6483 | 1162.4311 | 2913.5384 | 498.441 | 4348.2937 | 2290.305 | 2867.6574 | 1515.9679 | 5706.5495 | 3129.2227 | 15629.6767 | 3061.7246 | 5477.2735 | 1969.1541 | 3794.9677 | 15312.1928 | 3296.0561 | 375.4084 | 1802.6821 | 5001.638 | 951.537 | 109.5987
2035 | 2 | 6 | 14 | MW | 13372.89 | 3944.5313 | 2450.0492 | 16395.686 | 9802.3161 | 1154.9373 | 2708.6656 | 507.1989 | 4340.2153 | 2310.1808 | 2837.7396 | 1502.3676 | 5618.5669 | 3034.6544 | 15417.967 | 3028.9551 | 5433.7464 | 1956.4596 | 3765.4634 | 15220.016 | 3255.6493 | 372.1761 | 1774.2218 | 4981.6903 | 922.2592 | 108.6153
2035 | 2 | 6 | 15 | MW | 13265.7234 | 3860.7456 | 2404.1429 | 16026.0727 | 9723.7631 | 1144.2614 | 2711.1585 | 483.0464 | 4301.0372 | 2255.3659 | 2777.905 | 1500.2379 | 5630.4006 | 2950.6616 | 15237.8357 | 2983.4911 | 5366.5217 | 1938.3746 | 3698.6448 | 14836.364 | 3205.4349 | 366.4844 | 1744.6137 | 5004.3891 | 882.791 | 108.4613
2035 | 2 | 6 | 16 | MW | 13360.2002 | 3879.3645 | 2377.8171 | 16159.0554 | 9793.0145 | 1137.8968 | 2733.1834 | 456.157 | 4255.8 | 2194.3397 | 2760.0692 | 1515.64 | 5751.3133 | 2945.0621 | 15084.7043 | 2963.1194 | 5338.9544 | 1927.593 | 3707.7564 | 14323.1623 | 3164.2426 | 363.6737 | 1746.9095 | 5095.1842 | 871.7657 | 109.575
2035 | 2 | 6 | 17 | MW | 13687.354 | 3940.6115 | 2405.8837 | 16743.7919 | 10032.818 | 1127.0155 | 2826.4775 | 440.0097 | 4242.0678 | 2157.6922 | 3600.0602 | 1562.667 | 6044.0756 | 3033.4095 | 14951.672 | 3018.6222 | 5361.6847 | 1909.1602 | 3728.5831 | 14066.5615 | 3125.7978 | 361.1792 | 1799.2384 | 5380.634 | 893.5384 | 112.9753
2035 | 2 | 6 | 18 | MW | 14233.0816 | 4359.0484 | 2606.2608 | 18167.4892 | 10432.8358 | 1163.3549 | 3002.6765 | 489.9569 | 4412.5136 | 2271.0489 | 4056.3018 | 1634.7642 | 6044.0756 | 3233.4359 | 15809.4214 | 3230.2977 | 5574.4839 | 1970.719 | 4033.1714 | 15110.3962 | 3374.9077 | 376.6381 | 1924.0962 | 5438.4123 | 979.6096 | 118.1884
2035 | 2 | 6 | 19 | MW | 14355.7651 | 4525.6395 | 2835.7921 | 18808.9327 | 10522.7626 | 1248.0439 | 3015.9752 | 521.6356 | 4629.005 | 2342.9453 | 4137.4236 | 1640.991 | 5983.362 | 3303.1173 | 17153.6125 | 3332.7409 | 5811.948 | 2114.1819 | 4169.8459 | 16816.9119 | 3693.8485 | 402.6721 | 1953.7031 | 5390.2637 | 1024.5448 | 118.6386
2035 | 2 | 6 | 20 | MW | 14237.3158 | 4602.0752 | 2748.7656 | 18411.9473 | 10435.9394 | 1259.2333 | 3009.1176 | 522.9357 | 4531.665 | 2345.896 | 4181.7236 | 1584.9517 | 5695.745 | 3192.0619 | 16945.7092 | 3310.0089 | 5774.7083 | 2133.1367 | 4173.3174 | 16475.6065 | 3607.5422 | 399.7912 | 1922.4889 | 5226.5586 | 1011.9439 | 114.5866
2035 | 2 | 6 | 21 | MW | 13966.5627 | 4453.1236 | 2638.678 | 17842.8537 | 10237.4777 | 1243.7326 | 2940.55 | 503.5041 | 4393.5309 | 2301.7951 | 4070.1084 | 1500.5658 | 5376.2269 | 3078.8275 | 16323.1526 | 3173.9097 | 5618.9783 | 2106.8785 | 4048.358 | 15693.3579 | 3389.0315 | 394.5212 | 1834.1253 | 4908.7802 | 967.2867 | 108.485
2035 | 2 | 6 | 22 | MW | 12607.1816 | 4162.5686 | 2486.6002 | 16614.7108 | 9241.0525 | 1186.6573 | 2764.1431 | 464.2307 | 4177.4437 | 2212.6622 | 3718.5793 | 1381.6056 | 5113.3069 | 2873.2027 | 15169.2993 | 2982.9001 | 5370.3906 | 2010.1931 | 3813.1909 | 14263.3729 | 3020.2685 | 383.6648 | 1687.0048 | 4557.9851 | 896.2258 | 99.8835
2035 | 2 | 6 | 23 | MW | 11644.0513 | 3905.3333 | 2302.1052 | 15042.3878 | 8535.0789 | 1095.9112 | 2627.8387 | 409.6309 | 3863.6122 | 2088.7464 | 3242.2006 | 1298.8575 | 4970.7844 | 2572.3871 | 13514.7704 | 2643.6877 | 5017.8219 | 1856.4696 | 3562.4042 | 12310.227 | 2596.584 | 360.4414 | 1558.2465 | 4247.0855 | 831.2782 | 93.9002
2035 | 2 | 6 | 24 | MW | 10862.8259 | 3690.2347 | 2151.5496 | 13614.7647 | 7962.4414 | 1023.5405 | 2613.0856 | 368.0311 | 3539.2798 | 1994.3347 | 2875.7114 | 1243.9659 | 4987.7633 | 2362.7182 | 11913.4409 | 2305.9504 | 4749.4056 | 1733.8739 | 3402.7343 | 10603.7113 | 2224.6825 | 339.5017 | 1521.2943 | 4200.3135 | 803.2981 | 89.9312
2035 | 2 | 7 | 1 | MW | 10429.9126 | 3589.3009 | 2054.951 | 12820.7818 | 7645.1164 | 983.4029 | 2543.6865 | 337.5839 | 3300.5745 | 1925.2339 | 2384.9505 | 1213.9797 | 4940.4276 | 2251.0393 | 10878.6678 | 2233.3253 | 4578.683 | 1665.881 | 3309.8828 | 9524.992 | 2030.1019 | 322.5673 | 1488.9323 | 4106.0791 | 789.2155 | 87.7631
2035 | 2 | 7 | 2 | MW | 10335.4359 | 3567.7416 | 1958.3515 | 12480.5034 | 7575.865 | 954.7626 | 2531.4272 | 321.1629 | 3160.42 | 1887.9653 | 2282.5404 | 1205.6233 | 4956.8927 | 2214.0212 | 10392.9249 | 2173.1007 | 4499.8507 | 1617.3644 | 3276.0392 | 8882.2477 | 1903.7809 | 315.4 | 1478.833 | 4037.2967 | 789.7713 | 87.1588
2035 | 2 | 7 | 3 | MW | 10713.3555 | 3524.6237 | 1903.9609 | 12198.8949 | 7852.8798 | 945.729 | 2540.5699 | 316.2367 | 3080.0443 | 1876.7851 | 2260.1031 | 1216.2742 | 5056.195 | 2189.7567 | 10071.4847 | 2098.9993 | 4495.4978 | 1602.0615 | 3291.2258 | 8513.5413 | 1849.2516 | 311.465 | 1502.932 | 4067.5625 | 816.269 | 87.929
2035 | 2 | 7 | 4 | MW | 10718.9969 | 3726.0025 | 1917.8844 | 12527.432 | 7857.0149 | 954.2495 | 2585.0354 | 316.6472 | 3022.2858 | 1877.7162 | 2294.6225 | 1262.8093 | 5278.4682 | 2255.7058 | 10081.4408 | 2104.3123 | 4528.3853 | 1616.4951 | 3417.052 | 8488.6285 | 1844.5445 | 314.1 | 1569.2633 | 4228.5143 | 843.8788 | 91.2937
2035 | 2 | 7 | 5 | MW | 11053.1992 | 4034.6858 | 1994.4681 | 13479.8311 | 8101.9849 | 982.4791 | 2711.1585 | 330.8787 | 3128.916 | 1910.0158 | 2447.0864 | 1356.8633 | 5640.1767 | 2448.576 | 10436.3134 | 2244.2494 | 4677.3439 | 1664.316 | 3714.6983 | 9250.954 | 1978.3188 | 324.7456 | 1716.3838 | 4628.1441 | 901.8763 | 98.0944
2035 | 2 | 7 | 6 | MW | 11730.0723 | 4559.9375 | 2203.5481 | 15762.0579 | 8598.1323 | 1051.257 | 2916.0314 | 373.8469 | 3361.9674 | 2007.5332 | 2689.8783 | 1508.9223 | 5862.4499 | 2840.2276 | 11572.9383 | 2631.8784 | 5013.9529 | 1780.8256 | 4074.3909 | 10755.6777 | 2302.751 | 345.0178 | 1916.2927 | 5038.0919 | 999.4365 | 109.0892
2035 | 2 | 7 | 7 | MW | 12811.6519 | 4747.107 | 2477.0273 | 18218.3317 | 9390.9291 | 1146.8276 | 3066.466 | 411.9573 | 3707.3029 | 2094.0266 | 2889.5202 | 1600.6817 | 5870.1672 | 3345.1136 | 13626.6899 | 3059.0675 | 5396.5067 | 1942.7217 | 4131.6639 | 12554.3702 | 2749.5813 | 377.9029 | 1963.5733 | 5157.7762 | 1048.2621 | 115.724
2035 | 2 | 7 | 8 | MW | 13756.451 | 4655.9723 | 2536.2049 | 19106.1962 | 10083.466 | 1166.1264 | 3032.5976 | 441.8571 | 3905.6182 | 2161.8851 | 2926.3408 | 1601.3376 | 5860.3918 | 3532.696 | 15004.4757 | 3225.8688 | 5514.5131 | 1975.4139 | 4019.2875 | 13550.873 | 2993.1999 | 387.4592 | 1936.49 | 5239.6276 | 1053.3579 | 115.7714
2035 | 2 | 7 | 9 | MW | 13880.548 | 4478.1113 | 2512.7084 | 18673.9991 | 10174.429 | 1174.6466 | 2991.0408 | 457.7307 | 4113.2229 | 2197.9102 | 2942.4509 | 1595.1108 | 5847.0146 | 3425.9954 | 15609.7734 | 3250.9637 | 5551.7528 | 1989.847 | 4000.6304 | 14338.1069 | 3150.5122 | 388.2674 | 1901.1438 | 5239.6276 | 1045.8538 | 115.3212
2035 | 2 | 7 | 10 | MW | 13795.9405 | 4401.6766 | 2522.2804 | 17971.9228 | 10112.4117 | 1181.114 | 2956.3416 | 472.7148 | 4264.2826 | 2231.9182 | 3006.3136 | 1584.4599 | 5822.3176 | 3374.666 | 16030.6904 | 3212.5844 | 5556.5897 | 2000.8028 | 3986.3117 | 14813.9358 | 3249.3724 | 390.4808 | 1874.2908 | 5255.4477 | 1016.4837 | 114.5511
2035 | 2 | 7 | 11 | MW | 13749.4025 | 4225.2854 | 2520.7582 | 17453.6837 | 10078.2994 | 1180.7033 | 2946.9911 | 485.8516 | 4330.1176 | 2261.7321 | 3004.5868 | 1563.1589 | 5799.6788 | 3314.0058 | 16159.915 | 3183.3574 | 5535.793 | 2000.1072 | 3929.0387 | 15085.4811 | 3292.5255 | 389.2862 | 1860.0607 | 5209.3641 | 997.0271 | 113.0109
2035 | 2 | 7 | 12 | MW | 13663.3815 | 4094.4631 | 2500.0893 | 17013.6591 | 10015.2461 | 1170.7459 | 2943.4587 | 494.4726 | 4370.1043 | 2281.298 | 2944.7522 | 1541.366 | 5763.6614 | 3213.5261 | 16026.7251 | 3117.8171 | 5500.9719 | 1983.2393 | 3870.03 | 14928.5408 | 3288.9949 | 385.3161 | 1847.2075 | 5130.9497 | 980.4435 | 111.4351
2035 | 2 | 7 | 13 | MW | 13505.449 | 4000.8784 | 2460.9275 | 16507.1613 | 9899.4818 | 1158.017 | 2915.4085 | 496.2515 | 4345.8701 | 2285.3347 | 2922.8894 | 1521.3749 | 5708.6077 | 3115.535 | 15773.9263 | 3071.4665 | 5461.7977 | 1961.6765 | 3817.5302 | 14838.8509 | 3270.164 | 379.765 | 1815.3049 | 5064.2301 | 958.6708 | 109.9896
2035 | 2 | 7 | 14 | MW | 13388.4069 | 3932.7719 | 2425.0296 | 16117.9792 | 9813.69 | 1154.8345 | 2715.7303 | 498.441 | 4332.9454 | 2290.305 | 2892.9716 | 1508.1025 | 5632.4587 | 3029.6772 | 15571.5494 | 3017.4414 | 5421.6556 | 1956.2855 | 3767.1991 | 14719.2719 | 3228.9729 | 376.5327 | 1775.8279 | 5007.1401 | 930.506 | 109.03
2035 | 2 | 7 | 15 | MW | 13236.1095 | 3808.3184 | 2395.2231 | 15781.6146 | 9702.0562 | 1138.3074 | 2704.9253 | 509.7989 | 4285.6889 | 2316.0809 | 2844.069 | 1499.2542 | 5652.5255 | 2919.2432 | 15347.9393 | 2978.7666 | 5389.7361 | 1928.2887 | 3683.4592 | 14355.5497 | 3163.4582 | 369.7168 | 1764.3516 | 4998.887 | 896.874 | 108.3902
2035 | 2 | 7 | 16 | MW | 13268.5441 | 3846.0466 | 2378.0348 | 15963.489 | 9725.8307 | 1123.3199 | 2735.6772 | 483.7989 | 4231.9701 | 2257.0743 | 2815.8768 | 1518.0976 | 5734.3337 | 2868.5362 | 15149.7195 | 2993.233 | 5386.3504 | 1902.8998 | 3700.8145 | 13944.4842 | 3109.7132 | 367.0817 | 1782.2544 | 5053.226 | 872.2294 | 109.7527
2035 | 2 | 7 | 17 | MW | 13583.0081 | 3926.4021 | 2385.2147 | 16579.5112 | 9956.3325 | 1117.1606 | 2826.8933 | 465.3254 | 4245.7032 | 2215.1479 | 3634.5795 | 1565.4525 | 6043.0466 | 2970.8821 | 15090.7559 | 3046.6684 | 5405.6958 | 1892.466 | 3732.4885 | 13857.2926 | 3097.5515 | 365.1493 | 1821.7315 | 5359.3119 | 886.4969 | 113.1767
2035 | 2 | 7 | 18 | MW | 14138.6048 | 4306.1305 | 2545.9955 | 17868.2749 | 10363.5844 | 1147.2382 | 2997.4819 | 497.962 | 4436.3435 | 2289.2177 | 4024.6572 | 1666.3882 | 6038.4158 | 3245.2564 | 15833.9494 | 3231.7741 | 5639.2909 | 1943.4174 | 4029.7009 | 15125.3521 | 3366.2778 | 378.1488 | 1960.5891 | 5494.8139 | 972.3824 | 120.475
2035 | 2 | 7 | 19 | MW | 14343.0752 | 4487.4217 | 2801.8518 | 18568.3884 | 10513.461 | 1236.5467 | 3007.2482 | 533.9514 | 4625.3696 | 2370.8958 | 4102.3275 | 1682.2822 | 5998.2835 | 3395.5088 | 17124.2276 | 3380.8621 | 5891.7475 | 2094.7056 | 4152.9246 | 16672.4178 | 3701.6941 | 402.7424 | 1993.1801 | 5430.157 | 1015.6498 | 121.6242
2035 | 2 | 7 | 20 | MW | 14192.1913 | 4539.3584 | 2776.6145 | 18228.11 | 10402.8632 | 1251.9449 | 2994.9889 | 521.2251 | 4507.4309 | 2342.013 | 4153.5326 | 1635.2552 | 5707.5793 | 3357.2459 | 16884.2051 | 3367.5777 | 5832.7447 | 2120.7901 | 4133.3996 | 16480.5918 | 3587.9271 | 397.894 | 1968.3926 | 5243.067 | 1003.6983 | 118.2239
2035 | 2 | 7 | 21 | MW | 13890.4172 | 4427.6444 | 2680.6682 | 17657.0656 | 10181.6631 | 1244.3486 | 2931.6151 | 500.7673 | 4375.759 | 2295.5838 | 4069.5339 | 1547.5919 | 5401.4391 | 3209.482 | 16220.9785 | 3249.7829 | 5709.9013 | 2107.922 | 4028.833 | 15902.6268 | 3377.2619 | 388.689 | 1894.7172 | 4928.728 | 964.5081 | 111.8853
2035 | 2 | 7 | 22 | MW | 12578.9812 | 4162.079 | 2533.8118 | 16501.2847 | 9220.3817 | 1191.9953 | 2762.273 | 462.2464 | 4183.906 | 2208.1593 | 3737.5652 | 1429.1236 | 5136.4602 | 3006.6564 | 15117.1188 | 3038.9926 | 5481.1432 | 2019.2356 | 3784.1204 | 14691.8698 | 3043.8064 | 373.4761 | 1734.2854 | 4581.3722 | 895.4842 | 103.3193
2035 | 2 | 7 | 23 | MW | 11646.8719 | 3900.9229 | 2324.2963 | 15067.809 | 8537.1465 | 1105.253 | 2631.9939 | 402.5151 | 3918.9462 | 2072.5973 | 3273.2696 | 1340.4775 | 4985.7052 | 2704.5971 | 13546.0477 | 2730.1881 | 5114.5484 | 1872.2945 | 3539.4088 | 12666.4769 | 2621.2996 | 350.5688 | 1604.1489 | 4308.3031 | 833.5945 | 96.9096
2035 | 2 | 7 | 24 | MW | 10923.4672 | 3694.1545 | 2158.5118 | 13841.6291 | 8006.8915 | 1029.6998 | 2608.3068 | 361.8732 | 3600.2685 | 1980.3588 | 2912.5342 | 1281.4888 | 5010.9174 | 2530.0801 | 11943.6453 | 2390.3847 | 4822.9177 | 1744.3077 | 3371.4942 | 10867.7844 | 2250.1825 | 332.5804 | 1519.687 | 4259.4662 | 810.4321 | 92.6444
2035 | 2 | 8 | 1 | MW | 10482.0919 | 3582.4406 | 2057.7794 | 12945.9491 | 7683.3638 | 988.5356 | 2542.8558 | 330.3998 | 3351.0612 | 1908.9285 | 2431.5529 | 1255.4358 | 4932.1957 | 2424.3114 | 10969.3314 | 2314.5128 | 4651.7111 | 1674.5757 | 3267.3615 | 9786.577 | 2053.6398 | 320.9863 | 1487.0959 | 4170.7361 | 794.5892 | 90.7606
2035 | 2 | 8 | 2 | MW | 10401.7122 | 3563.8217 | 1986.635 | 12785.5822 | 7624.4455 | 961.9486 | 2532.2587 | 320.3419 | 3204.8496 | 1886.1019 | 2349.8556 | 1242.4912 | 4942.4857 | 2398.1808 | 10403.2992 | 2216.7929 | 4572.8788 | 1629.5374 | 3246.1009 | 9128.8813 | 1921.4353 | 312.8352 | 1484.5711 | 4108.8324 | 795.2377 | 89.8246
2035 | 2 | 8 | 3 | MW | 10788.0939 | 3559.9019 | 1958.787 | 12756.2472 | 7907.6629 | 957.3291 | 2549.2969 | 313.2261 | 3122.0494 | 1869.9528 | 2332.5953 | 1244.6209 | 5045.3898 | 2425.5563 | 10087.6323 | 2157.749 | 4576.7485 | 1621.712 | 3243.9322 | 8707.8588 | 1880.6351 | 308.3382 | 1503.3914 | 4140.4703 | 812.0998 | 89.9786
2035 | 2 | 8 | 4 | MW | 10820.5221 | 3718.1639 | 1971.1883 | 13252.9788 | 7931.4328 | 966.0546 | 2591.4765 | 309.3262 | 3049.3478 | 1861.1008 | 2365.389 | 1270.8378 | 5258.9166 | 2541.5899 | 10106.8299 | 2184.3189 | 4622.6933 | 1636.4929 | 3372.362 | 8628.1384 | 1873.5739 | 310.938 | 1564.6731 | 4255.3385 | 843.7854 | 91.8742
2035 | 2 | 8 | 5 | MW | 11139.2203 | 4011.6576 | 2059.5193 | 14256.2203 | 8165.0383 | 989.1516 | 2703.0552 | 323.6945 | 3129.3202 | 1893.7104 | 2517.8529 | 1357.0273 | 5574.3177 | 2739.4372 | 10447.6492 | 2350.8247 | 4779.8746 | 1675.6192 | 3655.2566 | 9245.9722 | 1991.657 | 322.5673 | 1710.4154 | 4608.1986 | 897.43 | 98.1063
2035 | 2 | 8 | 6 | MW | 11801.99 | 4521.2291 | 2280.1309 | 16409.3781 | 8650.8479 | 1052.5915 | 2899.6168 | 362.3523 | 3360.7556 | 1981.4461 | 2778.4806 | 1509.2493 | 5833.1222 | 3047.7197 | 11483.5045 | 2700.37 | 5080.6944 | 1783.0862 | 4042.2829 | 10643.571 | 2283.1358 | 341.2233 | 1915.8333 | 5000.9497 | 991.2831 | 109.1129
2035 | 2 | 8 | 7 | MW | 12828.576 | 4716.7287 | 2519.8874 | 18939.9647 | 9403.3344 | 1148.5727 | 3051.0901 | 401.2836 | 3714.5728 | 2069.8016 | 2956.8343 | 1608.3832 | 5866.0516 | 3555.0943 | 13457.2946 | 3138.1876 | 5460.8305 | 1945.678 | 4109.1015 | 12399.9055 | 2689.9515 | 370.4545 | 1955.0813 | 5140.5795 | 1040.1099 | 116.2809
2035 | 2 | 8 | 8 | MW | 13788.8856 | 4628.5336 | 2600.6039 | 19935.3787 | 10107.2405 | 1168.8982 | 3027.403 | 424.5466 | 3913.6957 | 2122.5982 | 2978.6971 | 1602.3204 | 5872.7406 | 3745.4759 | 14833.0752 | 3338.0551 | 5602.0513 | 1980.1094 | 3986.7456 | 13483.6112 | 2930.0394 | 378.7461 | 1928.6865 | 5210.7385 | 1050.1157 | 115.8425
2035 | 2 | 8 | 9 | MW | 13962.3349 | 4448.7133 | 2582.3288 | 19428.8688 | 10234.3787 | 1173.0042 | 2988.7557 | 447.4675 | 4112.4153 | 2174.6188 | 2982.724 | 1602.8123 | 5861.4202 | 3657.7508 | 15429.2543 | 3359.6064 | 5631.0691 | 1987.0649 | 3952.469 | 14218.5279 | 3103.0441 | 379.7299 | 1902.0626 | 5222.4309 | 1046.6878 | 115.8781
2035 | 2 | 8 | 10 | MW | 13990.5353 | 4364.4389 | 2585.375 | 19020.1421 | 10255.0495 | 1177.7262 | 2951.147 | 474.9043 | 4242.8754 | 2236.8872 | 3030.4777 | 1582.1663 | 5820.7733 | 3562.5601 | 15774.4898 | 3328.6074 | 5634.938 | 1995.0639 | 3932.5101 | 14642.0396 | 3196.8038 | 381.1352 | 1880.4883 | 5214.8662 | 1017.0397 | 114.3852
2035 | 2 | 8 | 11 | MW | 13881.9552 | 4190.4978 | 2570.7983 | 18308.2995 | 10175.4604 | 1175.16 | 2937.0176 | 479.2832 | 4322.4435 | 2246.8251 | 2997.683 | 1562.831 | 5770.3504 | 3412.93 | 15935.6208 | 3304.9901 | 5623.8144 | 1990.7168 | 3846.6006 | 14948.4706 | 3241.5256 | 380.4325 | 1863.274 | 5157.0879 | 1001.2889 | 112.9872
2035 | 2 | 8 | 12 | MW | 13786.0649 | 4052.815 | 2536.858 | 17709.8709 | 10105.173 | 1161.4045 | 2923.9276 | 483.4569 | 4330.9261 | 2256.2969 | 2937.8484 | 1536.2861 | 5719.9274 | 3253.9669 | 15792.6515 | 3212.2889 | 5561.9099 | 1967.4149 | 3780.65 | 14699.3421 | 3219.5574 | 375.5841 | 1830.4526 | 5094.4959 | 984.5196 | 111.0678
2035 | 2 | 8 | 13 | MW | 13604.16 | 3978.3388 | 2480.7256 | 17140.7774 | 9971.8368 | 1149.2912 | 2894.6301 | 480.7885 | 4313.1542 | 2250.2407 | 2909.0817 | 1515.64 | 5642.2348 | 3167.7974 | 15542.337 | 3160.0343 | 5510.161 | 1946.8951 | 3725.9796 | 14507.5161 | 3181.1114 | 370.1032 | 1822.42 | 5054.6003 | 951.9073 | 109.575
2035 | 2 | 8 | 14 | MW | 13440.5799 | 3775.4902 | 2437.6478 | 16612.76 | 9851.9327 | 1145.2877 | 2706.1718 | 488.7937 | 4301.4414 | 2268.4094 | 2861.3292 | 1498.5992 | 5532.1273 | 3058.9189 | 15298.0065 | 3073.5339 | 5434.7144 | 1940.1133 | 3676.5163 | 14275.8304 | 3150.12 | 365.7466 | 1808.8783 | 4969.3096 | 924.0204 | 108.3428
2035 | 2 | 8 | 15 | MW | 13261.4893 | 3663.2866 | 2394.1345 | 16213.8116 | 9720.6595 | 1126.7077 | 2694.9519 | 470.0464 | 4259.4354 | 2225.862 | 2803.2192 | 1493.0283 | 5517.7204 | 2931.6861 | 15096.137 | 2999.137 | 5343.7905 | 1908.6387 | 3585.8345 | 13922.0674 | 3100.6899 | 363.3223 | 1744.6137 | 4998.1987 | 881.5869 | 107.94
2035 | 2 | 8 | 16 | MW | 13176.8817 | 3769.1204 | 2416.9797 | 16082.7797 | 9658.6422 | 1113.4653 | 2724.0415 | 463.2728 | 4207.3326 | 2210.4889 | 2789.4114 | 1498.1074 | 5549.1062 | 2927.9537 | 14848.9355 | 2952.4922 | 5298.813 | 1886.2061 | 3610.5657 | 13503.5411 | 3021.445 | 360.5117 | 1745.5313 | 5054.6003 | 863.1498 | 108.3073
2035 | 2 | 8 | 17 | MW | 13374.3035 | 3826.9372 | 2415.2389 | 16548.2255 | 9803.3522 | 1105.4583 | 2815.4654 | 439.1887 | 4189.5607 | 2155.8289 | 3610.991 | 1539.7274 | 5707.5793 | 2927.9537 | 14703.7944 | 2967.2528 | 5284.7877 | 1872.6424 | 3658.2932 | 13603.1902 | 3022.2305 | 357.6658 | 1794.4191 | 5241.6903 | 881.8649 | 111.3166
2035 | 2 | 8 | 18 | MW | 13901.6999 | 4134.6403 | 2537.2925 | 17674.6714 | 10189.9333 | 1133.7905 | 2939.0956 | 463.6149 | 4424.2273 | 2211.265 | 4033.2878 | 1609.694 | 5767.7777 | 3085.0495 | 15520.131 | 3182.4721 | 5487.4298 | 1920.637 | 3929.9066 | 14945.9723 | 3323.5169 | 372.422 | 1925.9326 | 5331.1088 | 966.7307 | 116.3757
2035 | 2 | 8 | 19 | MW | 14068.0943 | 4263.5033 | 2722.2229 | 18073.6197 | 10311.9003 | 1213.3471 | 2931.4073 | 494.2673 | 4664.5487 | 2280.8319 | 4133.3955 | 1612.1516 | 5754.4005 | 3164.6864 | 16789.9255 | 3323.8842 | 5682.818 | 2055.4056 | 4012.3456 | 16480.5918 | 3629.9037 | 397.5778 | 1956.2279 | 5240.316 | 1009.8136 | 116.5534
2035 | 2 | 8 | 20 | MW | 13881.9552 | 4303.1919 | 2675.8812 | 17639.4719 | 10175.4604 | 1217.1453 | 2913.9541 | 483.7989 | 4521.9716 | 2257.0743 | 4178.2722 | 1564.9606 | 5561.455 | 3118.9577 | 16562.0141 | 3276.9439 | 5637.3565 | 2061.8397 | 3966.7868 | 16039.6372 | 3512.6061 | 391.5347 | 1905.9643 | 5053.226 | 995.1747 | 113.1412
2035 | 2 | 8 | 21 | MW | 13605.5671 | 4239.4948 | 2597.7755 | 17281.5876 | 9972.8682 | 1208.5223 | 2872.6052 | 466.1464 | 4412.5136 | 2217.01 | 4123.0402 | 1510.0691 | 5323.7458 | 3047.0973 | 15999.7681 | 3177.4521 | 5544.4989 | 2047.2324 | 3889.121 | 15598.6827 | 3432.5768 | 382.9972 | 1830.2235 | 4837.9329 | 966.0825 | 109.1722
2035 | 2 | 8 | 22 | MW | 12453.477 | 4035.666 | 2468.9774 | 16452.393 | 9128.3872 | 1171.4644 | 2737.3394 | 439.4624 | 4290.5352 | 2156.45 | 3857.811 | 1413.7215 | 5090.6681 | 2890.9346 | 15131.384 | 3038.6971 | 5337.9871 | 1984.4564 | 3723.3769 | 14592.2207 | 3142.2744 | 373.195 | 1716.6129 | 4564.1755 | 915.5891 | 102.2056
2035 | 2 | 8 | 23 | MW | 11646.8719 | 3843.107 | 2308.632 | 15191.0135 | 8537.1465 | 1105.253 | 2625.137 | 396.7679 | 4074.4489 | 2059.5537 | 3464.8554 | 1324.0916 | 4929.6224 | 2638.0256 | 13692.9857 | 2782.4427 | 5017.3379 | 1872.2945 | 3549.3883 | 12893.1773 | 2855.1094 | 351.6931 | 1596.8048 | 4344.757 | 859.7219 | 95.7248
2035 | 2 | 8 | 24 | MW | 10954.4883 | 3641.7272 | 2155.9011 | 14084.1242 | 8029.6299 | 1034.0111 | 2606.0209 | 354.347 | 3757.3863 | 1963.2786 | 3109.8738 | 1263.7922 | 4914.187 | 2472.2192 | 12077.0945 | 2416.9559 | 4756.6594 | 1751.6111 | 3391.453 | 11084.5255 | 2386.7031 | 332.4047 | 1524.2772 | 4223.6984 | 833.7797 | 91.3648
2035 | 2 | 9 | 1 | MW | 10520.1615 | 3507.4747 | 2048.6419 | 13164.9739 | 7711.2688 | 990.9995 | 2528.7264 | 323.6945 | 3494.8502 | 1893.7104 | 2627.1668 | 1239.5418 | 4856.5606 | 2357.4293 | 11008.349 | 2334.8832 | 4567.0754 | 1678.7496 | 3302.0721 | 9975.9046 | 2172.1151 | 317.1566 | 1488.4728 | 4135.6565 | 823.5884 | 89.6113
2035 | 2 | 9 | 2 | MW | 10401.7122 | 3483.4663 | 1967.0545 | 12887.2792 | 7624.4455 | 959.4846 | 2514.1819 | 308.7104 | 3326.828 | 1859.7036 | 2524.7578 | 1218.4039 | 4847.2996 | 2291.4802 | 10378.4139 | 2209.117 | 4456.3228 | 1625.3634 | 3264.324 | 9285.8318 | 2016.7636 | 309.7786 | 1483.8826 | 4043.4871 | 820.531 | 88.0829
2035 | 2 | 9 | 3 | MW | 10748.6044 | 3429.0796 | 1924.6289 | 12722.9985 | 7878.7172 | 944.4974 | 2525.6098 | 300.9789 | 3279.5715 | 1842.1573 | 2473.5528 | 1210.8663 | 4854.5031 | 2284.0144 | 9908.273 | 2184.6144 | 4420.5344 | 1599.9751 | 3244.3651 | 8854.8445 | 1961.8421 | 303.56 | 1489.6207 | 4015.9746 | 836.2814 | 87.5379
2035 | 2 | 9 | 4 | MW | 10716.1762 | 3519.7247 | 1917.4499 | 12783.6314 | 7854.9473 | 941.1099 | 2547.011 | 294.0683 | 3151.9383 | 1826.473 | 2460.8952 | 1214.3076 | 4911.0998 | 2330.6762 | 9711.2569 | 2145.9397 | 4398.7705 | 1594.2367 | 3312.0515 | 8503.5775 | 1924.1804 | 301.9789 | 1531.6226 | 4035.234 | 856.4786 | 87.7868
2035 | 2 | 9 | 5 | MW | 10843.0875 | 3659.3668 | 1954.4354 | 13268.6217 | 7947.9732 | 944.8052 | 2596.6711 | 300.842 | 3109.9323 | 1841.8461 | 2528.7848 | 1238.0671 | 5078.3193 | 2365.8281 | 9683.6338 | 2175.7578 | 4450.0362 | 1600.4966 | 3465.6484 | 8443.7869 | 1926.5346 | 305.3166 | 1605.0677 | 4172.1104 | 886.2189 | 89.5047
2035 | 2 | 9 | 6 | MW | 11012.3026 | 3919.5427 | 2041.2443 | 14134.9667 | 8072.0077 | 965.5414 | 2722.1714 | 321.1629 | 3153.5544 | 1887.9653 | 2646.1527 | 1324.7475 | 5298.5343 | 2463.8192 | 9943.367 | 2338.1301 | 4588.3553 | 1635.6236 | 3666.9718 | 8862.3167 | 2050.8935 | 310.3057 | 1738.6465 | 4393.5939 | 952.093 | 95.7723
2035 | 2 | 9 | 7 | MW | 11497.3952 | 4134.1507 | 2180.0507 | 15781.6146 | 8427.5802 | 1019.0239 | 2860.9696 | 344.426 | 3325.2119 | 1940.7619 | 2706.5629 | 1431.4181 | 5404.5256 | 2822.1851 | 11078.1477 | 2620.3646 | 4817.5975 | 1726.2227 | 3749.4099 | 9741.732 | 2264.6984 | 328.5752 | 1802.9111 | 4552.483 | 1028.5287 | 103.4852
2035 | 2 | 9 | 8 | MW | 12406.9391 | 4234.1052 | 2272.9509 | 17244.4251 | 9094.275 | 1051.7705 | 2881.9551 | 370.0838 | 3456.8838 | 1998.9924 | 2697.3577 | 1473.529 | 5484.277 | 3138.244 | 12236.3947 | 2911.7513 | 4975.262 | 1781.6954 | 3784.9883 | 10431.8151 | 2540.4848 | 337.4288 | 1819.6661 | 4677.6693 | 1072.9068 | 106.5301
2035 | 2 | 9 | 9 | MW | 12868.0591 | 4168.4488 | 2319.0749 | 17815.4696 | 9432.2755 | 1080.4108 | 2877.1762 | 396.2889 | 3701.6481 | 2058.4664 | 2753.7409 | 1492.8643 | 5494.0525 | 3216.6371 | 13187.5073 | 3085.6374 | 5126.1559 | 1830.212 | 3834.8855 | 11378.4876 | 2796.2651 | 343.7881 | 1824.2563 | 4727.8806 | 1081.7084 | 107.9282
2035 | 2 | 9 | 10 | MW | 13127.5294 | 4138.0705 | 2352.1453 | 17928.8957 | 9622.467 | 1102.3787 | 2854.9435 | 418.3888 | 3828.4728 | 2108.6223 | 2834.2882 | 1484.9989 | 5465.2393 | 3175.5738 | 13787.9571 | 3139.9594 | 5208.3739 | 1867.4255 | 3829.6783 | 11854.3279 | 2914.3471 | 348.3203 | 1818.5182 | 4750.5794 | 1053.7292 | 107.3594
2035 | 2 | 9 | 11 | MW | 13130.3501 | 3990.5888 | 2364.328 | 17471.2774 | 9624.5346 | 1112.1308 | 2848.2945 | 428.515 | 3909.657 | 2131.6051 | 2842.3422 | 1471.7264 | 5446.2022 | 3082.2492 | 13916.8561 | 3124.3122 | 5220.948 | 1883.9455 | 3752.8813 | 12138.3308 | 2946.124 | 347.8635 | 1777.2048 | 4716.1882 | 1015.4641 | 106.3997
2035 | 2 | 9 | 12 | MW | 13041.5084 | 3844.0872 | 2322.991 | 16790.7206 | 9559.4137 | 1108.538 | 2834.9966 | 433.9888 | 3917.7353 | 2144.0276 | 2796.8909 | 1443.5428 | 5390.6339 | 2937.2857 | 13840.6617 | 3074.4192 | 5177.4209 | 1877.8593 | 3650.4834 | 12028.7111 | 2922.9782 | 344.4907 | 1725.7934 | 4664.6003 | 993.2289 | 104.3619
2035 | 2 | 9 | 13 | MW | 12815.8861 | 3755.8912 | 2289.7038 | 16031.9372 | 9394.0328 | 1097.4514 | 2804.4526 | 433.3729 | 3868.4585 | 2142.6304 | 2770.4255 | 1423.3887 | 5322.7174 | 2831.5181 | 13502.6445 | 2975.2242 | 5128.0904 | 1859.0786 | 3596.2479 | 11707.3355 | 2861.3863 | 338.5531 | 1683.7915 | 4620.5794 | 964.3224 | 102.9046
2035 | 2 | 9 | 14 | MW | 12615.6436 | 3633.398 | 2254.6759 | 15462.8436 | 9247.2552 | 1089.8548 | 2620.5661 | 436.5886 | 3830.4922 | 2149.9289 | 2719.7961 | 1407.1668 | 5256.8584 | 2712.6841 | 13246.356 | 2892.2662 | 5048.7749 | 1846.21 | 3532.4659 | 11500.5649 | 2839.4182 | 334.8992 | 1662.6766 | 4594.4413 | 935.416 | 101.7317
2035 | 2 | 9 | 15 | MW | 12463.3462 | 3508.9445 | 2228.7854 | 15079.5382 | 9135.6213 | 1069.4267 | 2611.6313 | 434.194 | 3813.9321 | 2144.4937 | 2670.3168 | 1406.6758 | 5262.5177 | 2627.4477 | 13031.9569 | 2798.6797 | 5027.011 | 1811.605 | 3520.3178 | 11390.9452 | 2800.9722 | 331.9831 | 1668.6438 | 4669.414 | 901.784 | 101.6962
2035 | 2 | 9 | 16 | MW | 12456.2977 | 3513.3549 | 2210.9449 | 15081.5011 | 9130.4548 | 1060.7013 | 2641.3445 | 424.4782 | 3819.1836 | 2122.4433 | 2653.6322 | 1443.0519 | 5428.1942 | 2626.8264 | 12916.2367 | 2790.7096 | 5050.7094 | 1796.8241 | 3558.4998 | 11480.6351 | 2779.3962 | 332.3345 | 1717.3014 | 4864.071 | 887.5165 | 104.3264
2035 | 2 | 9 | 17 | MW | 12787.6794 | 3603.5094 | 2250.7598 | 15685.7821 | 9373.3573 | 1066.3471 | 2729.2361 | 421.2625 | 3846.648 | 2115.1448 | 3503.9784 | 1495.9777 | 5671.5626 | 2720.7723 | 13076.4795 | 2833.8121 | 5109.229 | 1806.3881 | 3664.8021 | 11493.0927 | 2781.357 | 331.702 | 1822.649 | 5184.6004 | 920.1288 | 108.1533
2035 | 2 | 9 | 18 | MW | 13315.0757 | 3948.9407 | 2381.2986 | 16737.9152 | 9759.9383 | 1101.5574 | 2856.6065 | 460.3991 | 4159.6718 | 2203.9665 | 3929.152 | 1568.8938 | 5738.45 | 2928.5751 | 14044.737 | 3010.9463 | 5379.5797 | 1866.0341 | 4022.758 | 12938.0222 | 3180.3271 | 343.9637 | 1969.7695 | 5356.5586 | 1010.2761 | 113.4256
2035 | 2 | 9 | 19 | MW | 13484.2972 | 4071.4339 | 2581.2412 | 17481.0557 | 9883.9775 | 1186.2466 | 2860.9696 | 487.0832 | 4373.7397 | 2264.5278 | 4008.5481 | 1569.3848 | 5712.7239 | 3018.478 | 15377.048 | 3154.1303 | 5666.3743 | 2009.4975 | 4107.3667 | 14390.4241 | 3490.2446 | 365.0439 | 1956.2279 | 5258.8871 | 1039.9242 | 113.4611
2035 | 2 | 9 | 20 | MW | 13381.352 | 4104.7527 | 2554.4808 | 17205.3119 | 9808.5188 | 1215.9136 | 2855.5671 | 470.9359 | 4256.2042 | 2227.8803 | 4033.8623 | 1530.0593 | 5531.0982 | 2985.5029 | 15332.7261 | 3101.5802 | 5611.2404 | 2059.7532 | 4117.3461 | 14275.8304 | 3409.431 | 359.7387 | 1912.62 | 5111.0043 | 1036.3106 | 110.6176
2035 | 2 | 9 | 21 | MW | 13171.2404 | 4022.4368 | 2488.341 | 16775.0777 | 9654.5071 | 1216.6321 | 2822.1144 | 452.1886 | 4173.404 | 2185.3328 | 4006.8224 | 1472.2183 | 5313.9703 | 2922.3542 | 14887.7523 | 3028.6596 | 5517.4156 | 2060.9704 | 4037.5107 | 13917.0821 | 3350.1933 | 350.6391 | 1854.3226 | 4918.41 | 999.9002 | 106.4353
2035 | 2 | 9 | 22 | MW | 12141.8337 | 3824.9778 | 2406.3182 | 16088.6442 | 8899.953 | 1195.3828 | 2692.666 | 424.0676 | 4105.953 | 2121.5109 | 3786.4689 | 1382.4245 | 5083.4646 | 2740.0597 | 14270.0639 | 2920.9035 | 5343.7905 | 2024.974 | 3857.014 | 13112.4054 | 3111.2818 | 344.1745 | 1753.1057 | 4661.8493 | 950.2395 | 99.9427
2035 | 2 | 9 | 23 | MW | 11429.7117 | 3639.7678 | 2256.8511 | 14856.5997 | 8377.9682 | 1129.0685 | 2583.581 | 380.7574 | 3932.6793 | 2023.2175 | 3423.4311 | 1300.0052 | 4924.4777 | 2496.7943 | 13086.4842 | 2695.6468 | 5070.5381 | 1912.6379 | 3686.9297 | 11684.9187 | 2787.634 | 325.9401 | 1669.1032 | 4487.14 | 902.2477 | 93.9832
2035 | 2 | 9 | 24 | MW | 10830.3977 | 3469.2569 | 2110.2125 | 13757.5379 | 7938.6716 | 1059.1615 | 2572.7761 | 342.4418 | 3671.7592 | 1936.2591 | 3087.4354 | 1239.7057 | 4980.5599 | 2319.477 | 11612.4778 | 2363.8148 | 4837.4269 | 1794.2156 | 3548.9543 | 10130.3694 | 2396.5107 | 309.4624 | 1602.0835 | 4358.5144 | 877.5096 | 89.6232
2035 | 2 | 10 | 1 | MW | 10452.478 | 3357.5429 | 2013.1785 | 12912.7004 | 7661.6568 | 1014.0966 | 2499.221 | 313.9103 | 3440.728 | 1871.5049 | 2600.1258 | 1210.7033 | 4832.3782 | 2270.3267 | 10591.8177 | 2292.6661 | 4678.7952 | 1717.8759 | 3457.4037 | 9156.2857 | 2184.2757 | 296.5683 | 1561.6889 | 4278.7256 | 862.5016 | 87.5261
2035 | 2 | 10 | 2 | MW | 10328.381 | 3354.6033 | 1922.2359 | 12558.7299 | 7570.6938 | 991.2049 | 2487.5853 | 297.2157 | 3265.0308 | 1833.6165 | 2493.6888 | 1189.0735 | 4828.2619 | 2144.9611 | 10007.9944 | 2151.8437 | 4587.8721 | 1679.0975 | 3423.9949 | 8408.908 | 2042.6558 | 287.9254 | 1561.6889 | 4181.7401 | 853.0507 | 85.9622
2035 | 2 | 10 | 3 | MW | 10676.6868 | 3297.7667 | 1908.7469 | 12447.2546 | 7826.0016 | 979.297 | 2500.4683 | 290.4421 | 3183.039 | 1818.2434 | 2447.6619 | 1182.1918 | 4809.2248 | 2127.5399 | 9593.5609 | 2068.5914 | 4549.1812 | 1658.9255 | 3417.486 | 8027.7464 | 1948.1118 | 283.1121 | 1586.7067 | 4148.7256 | 867.6896 | 85.4646
2035 | 2 | 10 | 4 | MW | 10632.9758 | 3366.8524 | 1893.9525 | 12560.6808 | 7793.9615 | 970.8793 | 2515.8434 | 285.6526 | 3033.9996 | 1807.3732 | 2435.0043 | 1180.881 | 4833.9218 | 2132.5171 | 9472.223 | 2016.3368 | 4533.2206 | 1644.6661 | 3536.3713 | 7721.3199 | 1884.5591 | 281.6716 | 1626.6419 | 4149.4139 | 886.6826 | 85.3698
2035 | 2 | 10 | 5 | MW | 10726.0454 | 3526.5841 | 1907.2238 | 13090.6611 | 7862.1814 | 963.7962 | 2550.1276 | 288.5263 | 2960.0853 | 1813.8956 | 2459.1684 | 1191.0401 | 4961.0089 | 2115.097 | 9344.1582 | 1992.7182 | 4560.788 | 1632.6673 | 3663.5003 | 7519.5278 | 1858.667 | 283.7797 | 1698.2519 | 4214.757 | 914.5695 | 86.1044
2035 | 2 | 10 | 6 | MW | 10799.3702 | 3743.1525 | 1973.1459 | 13737.9813 | 7915.9285 | 971.3925 | 2649.2399 | 302.5525 | 2958.4702 | 1845.729 | 2551.2232 | 1269.3631 | 5159.6136 | 2193.8008 | 9464.3689 | 2082.1713 | 4647.8421 | 1645.5354 | 3807.9847 | 7706.3742 | 1942.227 | 286.0633 | 1797.8615 | 4363.3304 | 968.8622 | 91.7676
2035 | 2 | 10 | 7 | MW | 11144.8616 | 3894.0635 | 2114.1286 | 15292.7105 | 8169.1734 | 1018.4079 | 2777.8568 | 323.284 | 3074.3895 | 1892.7793 | 2594.9477 | 1373.7401 | 5254.2858 | 2521.9919 | 10403.2957 | 2347.2823 | 4845.1648 | 1725.1793 | 3922.0968 | 8458.7337 | 2134.8468 | 299.7655 | 1863.5031 | 4492.6421 | 1043.4444 | 99.3147
2035 | 2 | 10 | 8 | MW | 11900.7009 | 3989.6086 | 2220.3001 | 16806.3635 | 8723.2029 | 1045.8165 | 2808.4007 | 347.2996 | 3154.3619 | 1947.2831 | 2578.8387 | 1422.7337 | 5311.3977 | 2845.5165 | 11417.0261 | 2615.6414 | 4957.3678 | 1771.6094 | 3934.2459 | 9153.7941 | 2374.1492 | 308.7598 | 1866.2569 | 4621.9538 | 1086.3416 | 102.8573
2035 | 2 | 10 | 9 | MW | 12392.842 | 3969.0294 | 2263.1612 | 17443.9054 | 9083.9418 | 1065.1154 | 2808.8165 | 373.5048 | 3322.7884 | 2006.7571 | 2630.0437 | 1448.6228 | 5319.6302 | 2937.5963 | 12280.2218 | 2765.6147 | 5056.996 | 1804.3016 | 3928.1708 | 9821.4513 | 2589.5227 | 314.3811 | 1841.0113 | 4668.0396 | 1083.4696 | 104.7292
2035 | 2 | 10 | 10 | MW | 12696.0233 | 3906.8031 | 2281.4362 | 17662.9301 | 9306.1734 | 1074.2515 | 2787.2074 | 394.0994 | 3451.6333 | 2053.4975 | 2710.0154 | 1452.3911 | 5329.9202 | 2936.3526 | 12790.0046 | 2834.1076 | 5110.6794 | 1819.7782 | 3918.1914 | 10187.6719 | 2695.8363 | 319.3701 | 1813.4686 | 4722.3786 | 1048.8181 | 105.0017
2035 | 2 | 10 | 11 | MW | 12762.2996 | 3797.0486 | 2282.0884 | 17269.8464 | 9354.7539 | 1078.871 | 2785.3365 | 407.5099 | 3550.5884 | 2083.9324 | 2708.2897 | 1451.0804 | 5330.9493 | 2862.9366 | 13062.283 | 2860.382 | 5130.5081 | 1827.6035 | 3850.505 | 10561.3533 | 2753.8963 | 321.2673 | 1796.944 | 4704.4935 | 1023.8032 | 104.9069
2035 | 2 | 10 | 12 | MW | 12759.479 | 3683.3753 | 2256.6334 | 16663.6024 | 9352.6864 | 1075.6888 | 2787.6224 | 407.4414 | 3575.631 | 2083.7775 | 2681.8243 | 1438.2998 | 5298.0198 | 2758.7246 | 13042.3617 | 2816.984 | 5133.8938 | 1822.213 | 3768.5009 | 10566.3386 | 2744.0887 | 318.7025 | 1765.0401 | 4676.2927 | 1004.3465 | 103.9828
2035 | 2 | 10 | 13 | MW | 12648.0782 | 3597.1396 | 2237.4884 | 16178.6121 | 9271.0297 | 1064.8073 | 2769.5456 | 407.0309 | 3592.1911 | 2082.8464 | 2655.3579 | 1425.1913 | 5273.3229 | 2686.5535 | 12779.308 | 2750.263 | 5106.3273 | 1803.7796 | 3681.7235 | 10519.0067 | 2717.8044 | 315.6108 | 1729.9242 | 4623.3304 | 972.1978 | 103.035
2035 | 2 | 10 | 14 | MW | 12511.2913 | 3479.5465 | 2216.1663 | 15570.4052 | 9170.7651 | 1058.8536 | 2591.2686 | 413.4625 | 3582.9009 | 2097.4421 | 2602.4271 | 1415.0322 | 5238.3352 | 2582.6521 | 12660.4171 | 2706.5708 | 5064.2506 | 1793.6942 | 3581.4952 | 10551.3941 | 2711.1365 | 314.8379 | 1711.7923 | 4619.2027 | 945.5151 | 102.3004
2035 | 2 | 10 | 15 | MW | 12453.477 | 3381.0618 | 2195.2805 | 15327.91 | 9128.3872 | 1061.3173 | 2588.152 | 413.9414 | 3594.6147 | 2098.5294 | 2566.7566 | 1423.7166 | 5300.0779 | 2541.2782 | 12531.1159 | 2657.5631 | 5030.8799 | 1797.8676 | 3548.0865 | 10504.0622 | 2691.9135 | 309.7084 | 1701.0058 | 4696.9288 | 907.3434 | 102.9283
2035 | 2 | 10 | 16 | MW | 12543.7259 | 3453.088 | 2183.7491 | 15439.3732 | 9194.5396 | 1052.7968 | 2615.9943 | 399.3679 | 3612.7898 | 2065.4537 | 2575.3873 | 1460.7485 | 5420.4762 | 2542.8337 | 12580.9315 | 2685.6093 | 5054.5783 | 1783.434 | 3622.2808 | 10593.7407 | 2708.7824 | 311.6407 | 1732.9084 | 4912.9079 | 896.4104 | 105.606
2035 | 2 | 10 | 17 | MW | 12938.5696 | 3612.8188 | 2271.6455 | 16008.4668 | 9483.9597 | 1065.6286 | 2700.3544 | 404.3625 | 3739.2103 | 2076.7902 | 3433.7875 | 1537.5968 | 5700.3758 | 2648.2905 | 12913.5913 | 2829.0889 | 5165.8133 | 1805.1709 | 3768.0669 | 11022.2377 | 2798.6192 | 315.7513 | 1844.4536 | 5309.0983 | 935.416 | 111.1626
2035 | 2 | 10 | 18 | MW | 13588.6431 | 3997.9378 | 2407.1891 | 17477.1541 | 9960.4629 | 1119.2136 | 2839.1526 | 452.4623 | 4154.0171 | 2185.9539 | 3915.3443 | 1625.9159 | 5777.5538 | 2835.8729 | 14134.8203 | 3082.6861 | 5491.7827 | 1895.9437 | 4047.4901 | 12880.7197 | 3302.3331 | 335.1802 | 1999.6067 | 5501.6926 | 1026.3972 | 117.5486
2035 | 2 | 10 | 19 | MW | 13832.6029 | 4151.2997 | 2581.8934 | 18406.0828 | 10139.2853 | 1204.9295 | 2862.4239 | 483.5937 | 4386.2601 | 2256.6081 | 3995.3149 | 1637.5497 | 5754.4005 | 2973.3707 | 15608.7455 | 3276.6484 | 5813.3993 | 2041.1462 | 4132.5318 | 14290.775 | 3613.427 | 358.4388 | 2008.5581 | 5406.7721 | 1069.2932 | 118.3898
2035 | 2 | 10 | 20 | MW | 13747.9953 | 4171.3884 | 2572.5382 | 18167.4892 | 10077.268 | 1232.3382 | 2857.6451 | 468.7464 | 4329.3101 | 2222.9113 | 3999.343 | 1589.8668 | 5547.5626 | 2964.0388 | 15531.7666 | 3231.183 | 5773.7411 | 2087.5764 | 4122.1184 | 14111.4065 | 3474.5522 | 353.7308 | 1974.5901 | 5300.1569 | 1070.961 | 114.942
2035 | 2 | 10 | 21 | MW | 13475.8351 | 4026.8462 | 2529.8958 | 17402.8292 | 9877.7748 | 1231.209 | 2807.985 | 451.0255 | 4232.7776 | 2182.6934 | 3959.6444 | 1506.1368 | 5272.8083 | 2894.668 | 15107.5448 | 3161.2151 | 5666.8583 | 2085.6636 | 4067.449 | 13638.0646 | 3321.9482 | 347.5122 | 1889.2094 | 5056.6653 | 1023.8032 | 108.8878
2035 | 2 | 10 | 22 | MW | 12308.2281 | 3748.5412 | 2410.2352 | 16356.5727 | 9021.9199 | 1189.121 | 2652.9801 | 422.9046 | 4137.8613 | 2118.8715 | 3676.5794 | 1394.5501 | 5044.8759 | 2674.733 | 14087.1407 | 2993.8228 | 5454.5431 | 2014.3666 | 3877.4068 | 12646.5471 | 3039.8837 | 337.0072 | 1756.7784 | 4777.4036 | 954.2233 | 100.8194
2035 | 2 | 10 | 23 | MW | 11425.4775 | 3519.7247 | 2227.6978 | 14829.2155 | 8374.8646 | 1112.3361 | 2531.0122 | 375.0785 | 3911.273 | 2010.3289 | 3296.8581 | 1310.1643 | 4923.4486 | 2401.9142 | 12752.8009 | 2695.9423 | 5116.4828 | 1884.2933 | 3653.5209 | 11096.9831 | 2652.291 | 319.335 | 1628.7074 | 4661.1609 | 893.1682 | 94.7178
2035 | 2 | 10 | 24 | MW | 10773.9905 | 3343.8241 | 2064.524 | 13648.0134 | 7897.3252 | 1042.2237 | 2519.7915 | 335.805 | 3612.3856 | 1921.196 | 2957.9855 | 1254.9439 | 4970.2699 | 2218.6866 | 11302.5718 | 2363.225 | 4867.412 | 1765.5232 | 3486.4741 | 9542.4315 | 2309.028 | 303.7005 | 1569.9518 | 4454.8115 | 871.2098 | 90.725
2035 | 2 | 11 | 1 | MW | 10367.8705 | 3252.6885 | 1970.5352 | 12811.0034 | 7599.6396 | 1001.162 | 2464.9376 | 309.4631 | 3375.6996 | 1861.412 | 2504.6207 | 1239.7057 | 4911.6144 | 2119.1411 | 10369.9399 | 2277.3144 | 4720.3878 | 1695.9648 | 3413.5816 | 8730.2802 | 2115.6238 | 293.8279 | 1541.7206 | 4392.2172 | 863.8903 | 89.6232
2035 | 2 | 11 | 2 | MW | 10328.381 | 3284.5374 | 1903.5254 | 12584.1512 | 7570.6938 | 983.4029 | 2465.3526 | 292.1526 | 3233.5267 | 1822.1251 | 2405.6621 | 1234.2987 | 4933.2248 | 2091.1432 | 9857.8544 | 2149.1865 | 4647.8421 | 1665.881 | 3407.0736 | 8199.6425 | 1994.7955 | 287.1174 | 1564.2137 | 4355.7633 | 866.5777 | 89.2322
2035 | 2 | 11 | 3 | MW | 10716.1762 | 3292.377 | 1903.5254 | 12822.7326 | 7854.9473 | 977.9625 | 2496.1044 | 291.2631 | 3177.7885 | 1820.1068 | 2399.9094 | 1242.4912 | 5063.913 | 2128.1624 | 9627.7936 | 2096.9319 | 4675.4095 | 1656.6649 | 3443.0859 | 7970.4473 | 1932.0272 | 285.2201 | 1603.6908 | 4418.3554 | 893.6307 | 89.8246
2035 | 2 | 11 | 4 | MW | 10797.9631 | 3458.4776 | 1919.4075 | 13468.1019 | 7914.897 | 990.7942 | 2561.764 | 292.6315 | 3127.2999 | 1823.2124 | 2437.3067 | 1290.0092 | 5339.6964 | 2199.4004 | 9710.0565 | 2126.75 | 4756.1762 | 1678.4018 | 3648.7477 | 8022.7645 | 1932.8115 | 289.7524 | 1685.8569 | 4602.6943 | 922.0746 | 93.2605
2035 | 2 | 11 | 5 | MW | 11147.676 | 3833.7966 | 2013.1785 | 14604.3262 | 8171.2363 | 1014.8151 | 2697.6527 | 310.2841 | 3216.1591 | 1863.2754 | 2605.8796 | 1391.1088 | 5703.9769 | 2398.4925 | 10143.5706 | 2277.6099 | 4938.0224 | 1719.093 | 3968.9564 | 8780.1059 | 2035.2023 | 303.314 | 1850.8802 | 4977.5626 | 976.274 | 100.5706
2035 | 2 | 11 | 6 | MW | 11838.6524 | 4369.338 | 2218.5593 | 16941.3092 | 8677.7214 | 1088.7256 | 2935.3554 | 350.5154 | 3490.4072 | 1954.5816 | 2941.2998 | 1547.2649 | 5935.5117 | 2829.9626 | 11337.3973 | 2606.1937 | 5253.8347 | 1844.2972 | 4464.4557 | 10401.9147 | 2371.7963 | 328.2941 | 2091.8722 | 5353.8076 | 1076.9841 | 111.8617
2035 | 2 | 11 | 7 | MW | 12894.8523 | 4548.1781 | 2516.8412 | 19511.0091 | 9451.9149 | 1189.7369 | 3114.671 | 393.8941 | 3852.3027 | 2053.0313 | 3145.5443 | 1656.3931 | 5997.7689 | 3324.8932 | 13367.4966 | 3065.2683 | 5663.4726 | 2015.41 | 4558.175 | 12474.6395 | 2839.0261 | 364.7628 | 2137.5468 | 5464.5482 | 1135.5375 | 119.7523
2035 | 2 | 11 | 8 | MW | 13867.8581 | 4437.4444 | 2609.0892 | 20657.0117 | 10165.1273 | 1212.9365 | 3075.8158 | 422.6308 | 4019.5183 | 2118.2504 | 3077.6546 | 1655.7372 | 5984.3911 | 3570.6482 | 14722.8601 | 3307.0562 | 5742.7889 | 2054.71 | 4322.5739 | 13700.341 | 3071.2672 | 378.6056 | 2064.3307 | 5536.0838 | 1132.5732 | 119.7049
2035 | 2 | 11 | 9 | MW | 14052.5838 | 4274.7731 | 2602.9969 | 20125.0806 | 10300.531 | 1203.6975 | 3031.5582 | 439.5308 | 4181.8866 | 2156.605 | 3037.956 | 1646.398 | 5998.2835 | 3519.0082 | 15430.9563 | 3275.4676 | 5755.8469 | 2039.0593 | 4163.7719 | 14370.4943 | 3230.1493 | 383.8404 | 1985.3766 | 5535.3955 | 1105.6126 | 119.0296
2035 | 2 | 11 | 10 | MW | 14093.4804 | 4186.0874 | 2568.4044 | 19534.4795 | 10330.5082 | 1211.602 | 2999.7677 | 461.8359 | 4279.2266 | 2207.2283 | 3035.6558 | 1636.7299 | 5975.6446 | 3453.0591 | 15839.1657 | 3256.8677 | 5727.3123 | 2052.4494 | 4076.1266 | 14711.7997 | 3309.3943 | 386.9674 | 1930.9809 | 5481.0566 | 1064.1986 | 118.3305
2035 | 2 | 11 | 11 | MW | 14055.4045 | 4043.5056 | 2570.5806 | 18844.1323 | 10302.5986 | 1202.7737 | 2990.4179 | 472.9201 | 4374.9515 | 2232.3831 | 3005.738 | 1619.6891 | 5939.1134 | 3320.5385 | 16004.1234 | 3255.6869 | 5684.2685 | 2037.4943 | 3980.2377 | 14883.6959 | 3338.0316 | 386.9674 | 1893.5706 | 5415.0252 | 1031.6786 | 117.0984
2035 | 2 | 11 | 12 | MW | 13984.9003 | 3887.2041 | 2524.0212 | 18316.1149 | 10250.9191 | 1189.7369 | 2991.6644 | 474.0148 | 4392.3191 | 2234.8689 | 2971.2176 | 1595.4387 | 5895.8939 | 3197.0391 | 15874.6711 | 3217.3077 | 5631.0691 | 2015.41 | 3910.3816 | 14746.674 | 3338.0316 | 382.3297 | 1843.7652 | 5342.1152 | 1006.9405 | 115.3449
2035 | 2 | 11 | 13 | MW | 13860.8033 | 3810.2788 | 2487.0347 | 17819.3833 | 10159.9561 | 1174.5441 | 2972.1325 | 477.778 | 4383.0289 | 2243.4083 | 2930.3689 | 1570.8595 | 5786.3003 | 3106.5137 | 15616.1024 | 3191.623 | 5577.8697 | 1989.6734 | 3818.832 | 14617.1359 | 3308.2166 | 377.5164 | 1819.4357 | 5318.042 | 977.5715 | 113.5677
2035 | 2 | 11 | 14 | MW | 13712.7401 | 3695.6243 | 2428.9448 | 17330.4793 | 10051.4259 | 1164.4841 | 2790.5318 | 481.4726 | 4359.6032 | 2251.7941 | 2853.2741 | 1553.1629 | 5748.7406 | 3023.4552 | 15370.337 | 3165.9396 | 5526.1207 | 1972.6318 | 3735.959 | 14495.0585 | 3277.2253 | 374.249 | 1802.2227 | 5236.1883 | 947.7377 | 112.2881
2035 | 2 | 11 | 15 | MW | 13577.3667 | 3600.5698 | 2384.7793 | 16953.0384 | 9952.1974 | 1171.7723 | 2789.0767 | 489.478 | 4322.8477 | 2269.9616 | 2818.1781 | 1545.7902 | 5688.027 | 2932.3085 | 15165.477 | 3111.9131 | 5527.572 | 1984.9779 | 3660.4628 | 14303.2325 | 3224.6567 | 373.0544 | 1798.3209 | 5299.4686 | 917.4414 | 111.755
2035 | 2 | 11 | 16 | MW | 13601.3393 | 3600.5698 | 2383.0394 | 16968.6813 | 9969.7692 | 1153.2947 | 2818.7899 | 477.6411 | 4274.3794 | 2243.0984 | 2803.7948 | 1568.5659 | 5776.0102 | 2902.4444 | 14994.976 | 3113.9792 | 5493.234 | 1953.677 | 3752.4474 | 14024.2149 | 3214.0648 | 372.949 | 1826.7812 | 5324.2301 | 916.0527 | 113.4018
2035 | 2 | 11 | 17 | MW | 13860.8033 | 3757.8515 | 2412.4105 | 17522.132 | 10159.9561 | 1147.9567 | 2909.1745 | 449.9992 | 4274.7836 | 2180.3638 | 3707.0728 | 1634.1084 | 6057.4535 | 2959.9947 | 15029.2471 | 3150.8821 | 5575.9352 | 1944.6345 | 4106.4988 | 13892.1784 | 3218.381 | 369.4708 | 1927.7677 | 5573.226 | 962.4689 | 118.141
2035 | 2 | 11 | 18 | MW | 14382.5583 | 4164.0393 | 2542.7317 | 18951.6938 | 10542.4021 | 1180.9087 | 3058.1548 | 497.962 | 4565.5918 | 2289.2177 | 4143.1773 | 1724.5571 | 6128.4571 | 3129.5345 | 15902.0958 | 3341.5975 | 5926.0855 | 2000.455 | 4672.2871 | 15312.1928 | 3653.8338 | 384.3324 | 2091.414 | 5694.2847 | 1082.2643 | 124.681
2035 | 2 | 11 | 19 | MW | 14533.4422 | 4362.4785 | 2663.6985 | 19702.6618 | 10652.9998 | 1257.8988 | 3051.298 | 525.8777 | 4681.9163 | 2352.5734 | 4221.9978 | 1721.7716 | 6064.1424 | 3206.6828 | 17155.5624 | 3519.9126 | 6200.306 | 2130.8761 | 4772.0804 | 16600.1708 | 3938.2514 | 403.5153 | 2112.5289 | 5629.6277 | 1120.1581 | 124.4796
2035 | 2 | 11 | 20 | MW | 14396.6617 | 4369.338 | 2679.5805 | 19225.4869 | 10552.7398 | 1283.1517 | 3019.2996 | 510.8252 | 4550.2444 | 2318.4104 | 4208.7646 | 1677.858 | 5784.2428 | 3196.7273 | 16977.7012 | 3454.9634 | 6118.572 | 2173.6543 | 4670.1174 | 16196.5889 | 3743.2786 | 398.6317 | 2062.2653 | 5454.9207 | 1105.0566 | 121.3044
2035 | 2 | 11 | 21 | MW | 14007.4593 | 4196.377 | 2616.0514 | 18275.0508 | 10267.4549 | 1271.4491 | 2953.2243 | 487.22 | 4391.9148 | 2264.8377 | 4126.4916 | 1580.0357 | 5466.7829 | 3076.6507 | 16207.9081 | 3330.3793 | 5995.2454 | 2153.8301 | 4523.0295 | 15434.2702 | 3603.2273 | 387.4944 | 2053.7733 | 5139.8911 | 1055.5816 | 114.2312
2035 | 2 | 11 | 22 | MW | 12669.2301 | 3894.0635 | 2478.5503 | 16978.4596 | 9286.534 | 1216.1186 | 2771.2078 | 446.236 | 4225.5077 | 2171.8231 | 3805.4548 | 1456.6513 | 5206.4355 | 2846.7614 | 14932.533 | 3127.2648 | 5749.0755 | 2060.1005 | 4240.1359 | 14059.0893 | 3259.5721 | 374.8463 | 1896.3245 | 4806.981 | 983.7791 | 105.3097
2035 | 2 | 11 | 23 | MW | 11679.3065 | 3667.6961 | 2275.3439 | 15243.8189 | 8560.921 | 1129.6845 | 2632.4096 | 392.5258 | 3933.8911 | 2049.9257 | 3360.7196 | 1365.0558 | 5067.0002 | 2524.7912 | 13306.3262 | 2832.6313 | 5381.031 | 1913.6814 | 4008.0063 | 12218.0501 | 2802.9342 | 353.6606 | 1776.5163 | 4611.6357 | 921.1473 | 98.6868
2035 | 2 | 11 | 24 | MW | 10929.1086 | 3459.4578 | 2103.2503 | 14011.7622 | 8011.0266 | 1058.0323 | 2607.0603 | 352.0207 | 3625.3102 | 1957.9984 | 2986.7521 | 1299.5133 | 5100.4442 | 2328.4982 | 11741.3 | 2444.4112 | 5088.4323 | 1792.3029 | 3837.0551 | 10394.4424 | 2403.1798 | 333.6695 | 1700.087 | 4456.1859 | 897.0586 | 93.9477
2035 | 2 | 12 | 1 | MW | 10484.9126 | 3368.3222 | 1993.5972 | 13166.9247 | 7685.4313 | 1013.9938 | 2536.2068 | 321.4367 | 3384.9889 | 1888.5864 | 2537.4144 | 1277.5565 | 5027.8963 | 2194.7339 | 10695.7896 | 2338.7211 | 4945.277 | 1717.7017 | 3776.3107 | 9330.6745 | 2161.9154 | 319.862 | 1686.3163 | 4361.9537 | 889.3689 | 92.3601
2035 | 2 | 12 | 2 | MW | 10386.1953 | 3379.1023 | 1926.3697 | 12801.2251 | 7613.0717 | 990.3836 | 2530.1807 | 307.1367 | 3231.1031 | 1856.1318 | 2424.0735 | 1275.7539 | 5037.1579 | 2128.7848 | 10192.3402 | 2213.2505 | 4827.7538 | 1677.7061 | 3765.8973 | 8655.5428 | 2020.2943 | 314.2055 | 1709.7269 | 4306.9264 | 893.6307 | 92.2297
2035 | 2 | 12 | 3 | MW | 10735.9146 | 3363.4231 | 1920.7128 | 12615.4369 | 7869.4156 | 988.3306 | 2547.6346 | 304.1262 | 3150.7265 | 1849.2995 | 2402.7863 | 1272.9684 | 5139.5474 | 2179.18 | 9885.4291 | 2134.7214 | 4841.7791 | 1674.2284 | 3836.6212 | 8386.4867 | 1950.8581 | 311.0785 | 1747.3676 | 4396.3449 | 924.8543 | 92.0283
2035 | 2 | 12 | 4 | MW | 10758.48 | 3490.8153 | 1936.8126 | 13041.7694 | 7885.956 | 998.2877 | 2597.5018 | 302.4841 | 3109.1248 | 1845.5728 | 2475.2785 | 1312.2939 | 5418.9326 | 2252.5948 | 9932.1698 | 2174.8712 | 4894.4953 | 1691.0957 | 4065.2793 | 8381.5048 | 1931.2429 | 313.6784 | 1821.7315 | 4583.4349 | 953.9453 | 94.8718
2035 | 2 | 12 | 5 | MW | 11085.6338 | 3832.8174 | 2022.5338 | 14136.9296 | 8125.7594 | 1023.5405 | 2711.3664 | 320.4788 | 3191.1174 | 1886.4132 | 2631.7694 | 1402.4156 | 5789.902 | 2394.4485 | 10314.6712 | 2289.7134 | 5057.9632 | 1733.8739 | 4382.4505 | 9133.8643 | 2041.4793 | 324.0077 | 1989.7378 | 4934.9184 | 1018.9854 | 101.3881
2035 | 2 | 12 | 6 | MW | 11799.1693 | 4350.7182 | 2216.8195 | 16235.3191 | 8648.7803 | 1094.577 | 2929.33 | 356.8786 | 3449.2097 | 1969.0236 | 2947.0535 | 1556.7681 | 6000.3416 | 2763.0804 | 11540.9441 | 2635.7163 | 5354.4309 | 1854.2095 | 4896.6059 | 10643.571 | 2378.8575 | 344.6664 | 2189.6467 | 5256.136 | 1130.1638 | 112.5488
2035 | 2 | 12 | 7 | MW | 12875.1076 | 4511.4301 | 2501.1769 | 18632.935 | 9437.4421 | 1193.7404 | 3098.8801 | 402.9941 | 3813.1246 | 2073.6846 | 3150.1469 | 1640.6631 | 6037.9012 | 3267.0323 | 13570.5351 | 3051.3916 | 5735.0502 | 2022.1919 | 4977.7431 | 12701.3513 | 2886.102 | 376.6732 | 2223.1565 | 5336.6131 | 1172.505 | 118.6149
2035 | 2 | 12 | 8 | MW | 13826.9615 | 4398.2464 | 2581.6757 | 19528.6149 | 10135.1501 | 1213.9631 | 3056.2847 | 426.2571 | 3966.2037 | 2126.4799 | 3064.4225 | 1637.3857 | 6046.1338 | 3498.1654 | 14889.3856 | 3262.4775 | 5787.7664 | 2056.4491 | 4672.2871 | 13765.1158 | 3139.136 | 388.0565 | 2118.267 | 5369.6277 | 1149.3425 | 118.378
2035 | 2 | 12 | 9 | MW | 13932.721 | 4214.9958 | 2571.886 | 18992.7701 | 10212.6717 | 1208.7277 | 3030.3117 | 437.5466 | 4131.3989 | 2152.1021 | 3019.5457 | 1630.1761 | 6015.2624 | 3463.6359 | 15505.5941 | 3217.6032 | 5746.6578 | 2047.5803 | 4468.3601 | 14472.6418 | 3278.7951 | 388.689 | 2026.9191 | 5408.1465 | 1117.5641 | 117.8567
2035 | 2 | 12 | 10 | MW | 13896.0585 | 4103.7725 | 2541.4263 | 18466.7035 | 10185.7982 | 1205.5455 | 3001.6379 | 451.436 | 4247.3183 | 2183.6244 | 3006.8881 | 1618.2144 | 5954.5488 | 3388.0431 | 15845.6243 | 3209.9273 | 5723.9266 | 2042.1897 | 4287.4295 | 14704.3274 | 3331.3625 | 389.0403 | 1955.7698 | 5354.4959 | 1062.9933 | 116.9917
2035 | 2 | 12 | 11 | MW | 13825.548 | 3950.4105 | 2527.5028 | 17975.8365 | 10134.114 | 1197.1279 | 2992.4952 | 461.699 | 4324.4638 | 2206.9171 | 2985.0264 | 1598.8791 | 5910.8147 | 3278.8539 | 15954.3089 | 3189.8524 | 5685.7197 | 2027.9303 | 4109.1015 | 14891.1681 | 3347.8391 | 386.9674 | 1916.7508 | 5257.5127 | 1044.186 | 115.5937
2035 | 2 | 12 | 12 | MW | 13740.9405 | 3802.9288 | 2487.4701 | 17475.1912 | 10072.0968 | 1179.882 | 2986.6777 | 464.3676 | 4328.5025 | 2212.9734 | 2932.6702 | 1580.8555 | 5850.1011 | 3157.842 | 15820.8202 | 3154.1303 | 5638.8077 | 1998.7159 | 4004.5349 | 14749.1724 | 3348.6247 | 382.7161 | 1863.5031 | 5227.9352 | 1009.7202 | 114.2905
2035 | 2 | 12 | 13 | MW | 13615.4363 | 3744.1317 | 2456.1406 | 17021.4866 | 9980.1024 | 1166.5371 | 2970.4703 | 464.4359 | 4322.4435 | 2213.1283 | 2899.301 | 1560.8644 | 5768.2922 | 3082.561 | 15578.1884 | 3121.9506 | 5586.5748 | 1976.1096 | 3905.6094 | 14599.693 | 3319.9862 | 378.1136 | 1828.1581 | 5157.7762 | 981.7399 | 112.845
2035 | 2 | 12 | 14 | MW | 13478.6558 | 3670.6357 | 2416.3266 | 16665.5654 | 9879.8424 | 1159.2487 | 2785.9601 | 465.8044 | 4295.7866 | 2216.2339 | 2838.3152 | 1541.2021 | 5699.8606 | 2995.1466 | 15378.0557 | 3059.9541 | 5548.8519 | 1963.763 | 3779.3482 | 14519.9737 | 3299.5867 | 377.5515 | 1782.9429 | 5080.0524 | 948.7573 | 111.4233
2035 | 2 | 12 | 15 | MW | 13327.7719 | 3595.6698 | 2369.115 | 16295.9399 | 9769.2446 | 1157.8116 | 2772.8701 | 464.2991 | 4285.2847 | 2212.8184 | 2806.0961 | 1531.043 | 5676.7079 | 2897.1566 | 15173.6703 | 3018.0324 | 5502.9063 | 1961.3287 | 3705.5868 | 14288.288 | 3263.1027 | 373.3706 | 1773.074 | 5179.7866 | 919.017 | 110.6887
2035 | 2 | 12 | 16 | MW | 13385.5862 | 3589.3009 | 2372.5956 | 16278.3461 | 9811.6225 | 1155.553 | 2806.1149 | 466.2833 | 4229.5465 | 2217.3212 | 2793.4384 | 1545.9532 | 5836.2094 | 2874.7582 | 15032.8326 | 3026.5935 | 5456.4775 | 1957.5026 | 3776.7446 | 14153.7531 | 3234.0721 | 368.9789 | 1815.534 | 5234.8116 | 907.0655 | 111.7668
2035 | 2 | 12 | 17 | MW | 13681.719 | 3761.7713 | 2447.8739 | 16888.5039 | 10028.6875 | 1160.8913 | 2879.2542 | 447.1939 | 4160.4794 | 2173.9977 | 3648.3883 | 1603.7951 | 6108.391 | 2916.7546 | 15042.5216 | 3038.9926 | 5535.3098 | 1966.5456 | 4009.742 | 13922.0674 | 3269.3797 | 366.6952 | 1940.1614 | 5529.8935 | 953.6674 | 115.9491
2035 | 2 | 12 | 18 | MW | 14242.9571 | 4129.2507 | 2559.4846 | 18478.4326 | 10440.0745 | 1212.1155 | 3009.5333 | 491.1884 | 4370.5085 | 2273.8446 | 4075.2877 | 1689.0008 | 6157.2704 | 3094.3815 | 15767.3538 | 3214.0608 | 5842.9003 | 2053.3192 | 4507.4099 | 15347.0672 | 3686.0029 | 381.346 | 2104.7253 | 5677.0879 | 1059.9368 | 122.11
2035 | 2 | 12 | 19 | MW | 14430.5034 | 4307.6013 | 2667.8314 | 19301.7506 | 10577.5458 | 1301.1161 | 3016.8059 | 517.5304 | 4611.2332 | 2333.6285 | 4148.93 | 1679.0048 | 6068.7726 | 3218.5033 | 17105.1686 | 3347.206 | 6116.6375 | 2204.0859 | 4566.8526 | 16505.5069 | 3927.2673 | 401.7938 | 2127.9069 | 5602.8035 | 1110.2446 | 121.3873
2035 | 2 | 12 | 20 | MW | 14304.9993 | 4303.6815 | 2630.4104 | 19008.413 | 10485.5514 | 1305.1195 | 2993.5345 | 504.1199 | 4587.8066 | 2303.1923 | 4145.4775 | 1636.402 | 5780.1265 | 3146.3321 | 16899.4734 | 3327.4266 | 6052.3138 | 2210.8678 | 4494.394 | 16164.2015 | 3728.7639 | 397.1562 | 2117.8076 | 5436.3473 | 1094.9575 | 118.3068
2035 | 2 | 12 | 21 | MW | 13969.3834 | 4130.7205 | 2597.1232 | 18167.4892 | 10239.5452 | 1293.1091 | 2926.6284 | 479.8306 | 4383.8365 | 2248.0674 | 4044.2197 | 1548.5757 | 5462.6666 | 3045.2311 | 16278.142 | 3201.956 | 5954.136 | 2190.5221 | 4385.922 | 15304.7206 | 3557.3278 | 389.4619 | 1990.1972 | 5119.2573 | 1050.6716 | 111.9564
2035 | 2 | 12 | 22 | MW | 12631.1541 | 3804.8882 | 2482.2487 | 16833.7477 | 9258.6244 | 1237.6761 | 2750.0137 | 443.636 | 4193.1952 | 2165.9231 | 3708.7985 | 1424.6994 | 5197.1739 | 2833.3843 | 14964.286 | 2972.2716 | 5714.7375 | 2096.6189 | 4105.197 | 13767.6141 | 3219.5574 | 375.6543 | 1852.7166 | 4791.8493 | 980.7215 | 102.9994
2035 | 2 | 12 | 23 | MW | 11613.0302 | 3573.6217 | 2290.356 | 14925.048 | 8512.3405 | 1153.0894 | 2619.7346 | 390.6099 | 3867.651 | 2045.5778 | 3250.2556 | 1333.4318 | 5052.5933 | 2517.3254 | 13343.432 | 2669.9621 | 5348.1435 | 1953.3292 | 3818.398 | 11978.8808 | 2776.2578 | 353.9417 | 1732.9084 | 4637.0855 | 919.2027 | 96.4002
2035 | 2 | 12 | 24 | MW | 10783.8597 | 3368.8127 | 2116.3039 | 13364.4541 | 7904.5593 | 1077.8443 | 2595.2167 | 349.3522 | 3582.0934 | 1951.9421 | 2893.5472 | 1269.5271 | 5088.6099 | 2320.4112 | 11852.3245 | 2313.0365 | 5047.8069 | 1825.8644 | 3644.4093 | 10210.0887 | 2383.9568 | 335.8127 | 1636.9703 | 4445.1818 | 899.0978 | 91.7795
2035 | 2 | 13 | 1 | MW | 10312.8705 | 3284.5374 | 2016.8769 | 12410.1043 | 7559.3246 | 1034.4218 | 2531.0122 | 320.684 | 3369.2373 | 1886.878 | 2434.4298 | 1241.1805 | 4993.4232 | 2214.0212 | 10781.3405 | 2219.7455 | 4871.2809 | 1752.3067 | 3588.8721 | 9260.919 | 2168.5845 | 322.7078 | 1618.8384 | 4328.2486 | 895.4842 | 89.7298
2035 | 2 | 13 | 2 | MW | 10233.9043 | 3274.2478 | 1934.2019 | 12167.597 | 7501.4425 | 1010.2984 | 2525.6098 | 306.5893 | 3228.6795 | 1854.8896 | 2321.0878 | 1234.2987 | 4993.9378 | 2076.2117 | 10254.9885 | 2094.8659 | 4802.605 | 1711.4419 | 3566.3096 | 8578.3127 | 2047.3629 | 315.4 | 1644.0854 | 4285.6043 | 905.7679 | 89.2322
2035 | 2 | 13 | 3 | MW | 10545.5476 | 3270.8177 | 1917.2322 | 12034.6142 | 7729.8767 | 1002.4965 | 2541.4007 | 305.4262 | 3160.42 | 1852.2502 | 2295.7736 | 1233.151 | 5082.9501 | 2143.0938 | 9979.3242 | 2021.6498 | 4772.1359 | 1698.2254 | 3621.413 | 8339.1548 | 1965.7649 | 311.6055 | 1673.4631 | 4364.0164 | 932.544 | 89.1493
2035 | 2 | 13 | 4 | MW | 10562.4653 | 3428.589 | 1931.8089 | 12263.4294 | 7742.2774 | 1014.0966 | 2600.8263 | 305.4946 | 3065.0994 | 1852.4051 | 2354.457 | 1268.0524 | 5317.5721 | 2183.224 | 10049.9549 | 2034.6399 | 4793.4159 | 1717.8759 | 3836.1873 | 8334.1695 | 1975.9647 | 313.3973 | 1748.5155 | 4542.165 | 960.2463 | 91.6728
2035 | 2 | 13 | 5 | MW | 10871.2879 | 3747.5619 | 2018.1823 | 13110.2177 | 7968.6441 | 1043.6607 | 2712.8208 | 322.2577 | 3174.1531 | 1890.4498 | 2514.4015 | 1351.9473 | 5663.33 | 2417.4681 | 10417.4765 | 2149.7776 | 4909.4878 | 1767.9575 | 4153.3585 | 8989.3714 | 2098.7549 | 324.1483 | 1921.112 | 4884.0188 | 1028.6209 | 97.739
2035 | 2 | 13 | 6 | MW | 11550.9817 | 4256.6439 | 2212.4679 | 14989.5825 | 8466.859 | 1115.7236 | 2917.0707 | 361.1891 | 3462.5386 | 1978.8066 | 2806.0961 | 1501.0568 | 5873.2551 | 2778.6344 | 11613.9362 | 2459.1718 | 5178.3881 | 1890.0317 | 4642.7827 | 10548.8957 | 2444.3721 | 344.561 | 2126.5299 | 5214.8662 | 1136.6494 | 108.5205
2035 | 2 | 13 | 7 | MW | 12653.7195 | 4425.1944 | 2488.341 | 17490.8341 | 9275.1648 | 1219.3011 | 3062.9336 | 404.431 | 3770.311 | 2076.9451 | 3014.3676 | 1585.9346 | 5903.6113 | 3268.8984 | 13634.944 | 2880.7524 | 5579.3201 | 2065.4916 | 4727.8244 | 12616.6467 | 2901.7944 | 376.7084 | 2164.63 | 5269.2051 | 1179.1763 | 114.6577
2035 | 2 | 13 | 8 | MW | 13646.4637 | 4324.7503 | 2595.1647 | 18458.876 | 10002.8454 | 1234.083 | 3030.5196 | 426.3256 | 3949.2394 | 2126.6362 | 2954.533 | 1579.0529 | 5914.931 | 3496.611 | 14965.6025 | 3083.8669 | 5633.4875 | 2090.5321 | 4408.4835 | 13628.0939 | 3152.4742 | 386.2999 | 2084.299 | 5297.4059 | 1155.7358 | 114.1601
2035 | 2 | 13 | 9 | MW | 13731.0713 | 4150.8092 | 2600.1694 | 18100.9918 | 10064.8627 | 1221.7647 | 3008.7026 | 439.1203 | 4090.2005 | 2155.6739 | 2931.5201 | 1573.645 | 5919.0466 | 3453.3698 | 15559.9239 | 3053.1635 | 5623.3312 | 2069.665 | 4227.1189 | 14340.6052 | 3290.5635 | 387.2133 | 2000.5255 | 5290.5272 | 1116.8224 | 113.7691
2035 | 2 | 13 | 10 | MW | 13694.4089 | 4038.6056 | 2569.2752 | 17592.5311 | 10037.9891 | 1218.1719 | 2978.3665 | 452.5991 | 4251.357 | 2186.2651 | 2952.2317 | 1568.238 | 5892.8067 | 3368.7557 | 15882.1351 | 3025.1172 | 5595.7639 | 2063.5788 | 4103.4613 | 14647.0249 | 3349.8011 | 389.1808 | 1926.3907 | 5272.6444 | 1061.9749 | 113.3781
2035 | 2 | 13 | 11 | MW | 13622.4912 | 3899.454 | 2556.0039 | 17113.4053 | 9985.2736 | 1207.9064 | 2971.0939 | 462.5201 | 4324.4638 | 2208.7805 | 2915.9856 | 1555.9493 | 5855.2464 | 3265.7874 | 15975.9875 | 3015.6695 | 5601.5673 | 2046.189 | 3963.7502 | 14848.8215 | 3380.7925 | 387.4944 | 1877.275 | 5205.9248 | 1037.3302 | 112.4896
2035 | 2 | 13 | 12 | MW | 13543.5186 | 3746.0921 | 2515.5359 | 16698.802 | 9927.3868 | 1191.8924 | 2970.0545 | 466.2149 | 4334.1572 | 2217.1663 | 2865.3561 | 1543.8236 | 5807.9107 | 3146.9546 | 15862.6218 | 3003.2705 | 5574.968 | 2019.0615 | 3864.8238 | 14769.0908 | 3376.8697 | 383.3838 | 1818.2891 | 5183.9143 | 1000.9186 | 111.6128
2035 | 2 | 13 | 13 | MW | 13454.6833 | 3692.1951 | 2475.5042 | 16348.7452 | 9862.2705 | 1176.597 | 2948.8612 | 464.2991 | 4331.7336 | 2212.8184 | 2825.083 | 1525.6351 | 5750.2842 | 3087.2264 | 15625.4623 | 2987.0335 | 5545.9494 | 1993.1511 | 3760.6911 | 14666.9547 | 3337.6394 | 377.8677 | 1763.8935 | 5117.1946 | 971.1782 | 110.2977
2035 | 2 | 13 | 14 | MW | 13331.9998 | 3626.049 | 2438.5187 | 15990.8731 | 9772.3436 | 1170.4381 | 2758.1178 | 465.8044 | 4320.0208 | 2216.2339 | 2768.1243 | 1509.5772 | 5664.3591 | 3013.8115 | 15419.4662 | 2964.3015 | 5496.1349 | 1982.7178 | 3682.1574 | 14592.2207 | 3323.1247 | 374.6354 | 1745.3022 | 5053.226 | 937.9177 | 109.1366
2035 | 2 | 13 | 15 | MW | 13229.0547 | 3548.1425 | 2409.7998 | 15767.9225 | 9696.8849 | 1166.8449 | 2750.2216 | 465.8728 | 4303.8641 | 2216.3889 | 2731.8781 | 1495.3219 | 5662.8155 | 2914.266 | 15264.6011 | 2933.5981 | 5428.9102 | 1976.6311 | 3673.4798 | 14335.6199 | 3266.2412 | 371.4734 | 1756.7784 | 5069.7344 | 905.6756 | 108.1058
2035 | 2 | 13 | 16 | MW | 13303.7994 | 3583.9104 | 2399.1392 | 15867.6565 | 9751.6727 | 1144.7746 | 2769.5456 | 457.0464 | 4268.7246 | 2196.358 | 2732.4537 | 1500.4019 | 5784.7573 | 2892.8007 | 15098.8838 | 2926.2178 | 5411.9832 | 1939.244 | 3719.4716 | 14288.288 | 3241.9177 | 370.0329 | 1781.566 | 5177.7239 | 889.2766 | 108.4732
2035 | 2 | 13 | 17 | MW | 13598.5186 | 3731.8827 | 2478.3326 | 16577.5604 | 9967.7017 | 1142.3109 | 2828.9712 | 451.436 | 4204.1005 | 2183.6244 | 3571.868 | 1550.2143 | 6064.6563 | 2938.5305 | 15038.6623 | 2948.3587 | 5483.5609 | 1935.0705 | 3897.7996 | 14004.2737 | 3214.0648 | 366.4141 | 1892.6518 | 5468.6758 | 933.0065 | 112.0749
2035 | 2 | 13 | 18 | MW | 14083.6049 | 4053.3056 | 2553.3923 | 17907.3882 | 10323.2695 | 1190.558 | 2964.445 | 489.82 | 4357.9872 | 2270.739 | 3960.7956 | 1639.5154 | 6099.6439 | 3068.8732 | 15769.3546 | 3141.7313 | 5701.1962 | 2016.8008 | 4350.3426 | 15324.6504 | 3594.5962 | 380.3622 | 2058.8217 | 5602.8035 | 1030.0108 | 118.5319
2035 | 2 | 13 | 19 | MW | 14295.1301 | 4231.6552 | 2639.5479 | 18654.4425 | 10478.3173 | 1282.5357 | 2972.1325 | 514.2462 | 4569.2272 | 2326.1751 | 4038.466 | 1638.5325 | 6030.1839 | 3104.0251 | 16914.7543 | 3333.6262 | 5978.3184 | 2172.6108 | 4403.2773 | 16488.0641 | 3844.8839 | 399.475 | 2077.413 | 5480.3682 | 1077.3543 | 118.4609
2035 | 2 | 13 | 20 | MW | 14195.012 | 4197.8478 | 2628.0174 | 18406.0828 | 10404.9308 | 1284.8968 | 2957.5881 | 499.5357 | 4521.5673 | 2292.7881 | 4072.4108 | 1596.4215 | 5748.7406 | 3062.6512 | 16673.0893 | 3303.8093 | 5933.8233 | 2176.6106 | 4323.4418 | 16069.5377 | 3645.5961 | 396.9103 | 2040.9201 | 5347.6172 | 1065.1248 | 115.416
2035 | 2 | 13 | 21 | MW | 13870.6788 | 4081.7235 | 2589.9433 | 17872.1887 | 10167.1949 | 1271.9623 | 2902.5256 | 482.3621 | 4372.5279 | 2253.8124 | 3994.1648 | 1506.9557 | 5428.1942 | 2968.3935 | 16084.7701 | 3178.3387 | 5779.5445 | 2154.6995 | 4213.668 | 15217.5176 | 3483.1833 | 388.6187 | 1987.213 | 5038.0919 | 1027.2311 | 108.947
2035 | 2 | 13 | 22 | MW | 12567.6985 | 3749.5214 | 2463.7559 | 16602.9817 | 9212.1115 | 1222.0726 | 2730.8983 | 448.5622 | 4173.8083 | 2177.1033 | 3655.8678 | 1393.7303 | 5167.3316 | 2726.0612 | 14840.4041 | 2978.1768 | 5537.2443 | 2070.1865 | 3931.6423 | 13655.5074 | 3165.0269 | 375.6191 | 1828.3872 | 4729.255 | 959.041 | 100.7601
2035 | 2 | 13 | 23 | MW | 11604.5681 | 3502.5756 | 2271.6455 | 14989.5825 | 8506.1378 | 1137.6915 | 2602.9043 | 396.8363 | 3860.3811 | 2059.7087 | 3208.2557 | 1306.2311 | 5012.9755 | 2430.8452 | 13238.4478 | 2668.4858 | 5186.126 | 1927.2452 | 3709.0582 | 11874.2578 | 2725.259 | 353.6255 | 1686.7757 | 4472.006 | 899.1901 | 94.4334
2035 | 2 | 13 | 24 | MW | 10857.1909 | 3289.927 | 2102.1626 | 13518.9444 | 7958.311 | 1061.3173 | 2578.5936 | 353.6628 | 3543.3185 | 1961.7251 | 2846.3702 | 1245.4406 | 5014.5184 | 2245.1291 | 11764.7435 | 2317.1699 | 4897.881 | 1797.8676 | 3528.5615 | 10125.3841 | 2355.3196 | 334.337 | 1593.3624 | 4335.8156 | 875.287 | 90.0379
2035 | 2 | 14 | 1 | MW | 10434.1468 | 3199.282 | 1997.731 | 12654.5503 | 7648.22 | 1019.2292 | 2513.1426 | 325.1997 | 3319.5572 | 1897.1272 | 2376.8965 | 1216.7661 | 4923.9632 | 2103.2754 | 10675.8468 | 2229.4874 | 4760.5283 | 1726.5706 | 3455.2341 | 9188.6742 | 2139.5539 | 321.8646 | 1577.525 | 4227.1377 | 868.8015 | 87.9645
2035 | 2 | 14 | 2 | MW | 10341.0772 | 3188.0122 | 1920.7128 | 12259.5157 | 7580.0001 | 995.208 | 2502.9613 | 312.9525 | 3168.0941 | 1869.3317 | 2281.3903 | 1206.6061 | 4923.9632 | 2059.1022 | 10196.9807 | 2138.5593 | 4695.7221 | 1685.8788 | 3445.2556 | 8473.6817 | 2013.6252 | 313.8893 | 1593.3624 | 4166.6084 | 882.6988 | 87.2299
2035 | 2 | 14 | 3 | MW | 10695.0243 | 3199.282 | 1895.0401 | 12196.932 | 7839.443 | 983.4029 | 2519.9994 | 309.7367 | 3097.4119 | 1862.0332 | 2257.2262 | 1207.4259 | 5014.5184 | 2059.7247 | 9910.7641 | 2054.4205 | 4637.2026 | 1665.881 | 3494.7179 | 8152.3072 | 1937.1265 | 310.4812 | 1626.1825 | 4196.8742 | 907.9916 | 87.2892
2035 | 2 | 14 | 4 | MW | 10737.3281 | 3357.5429 | 1912.0108 | 12464.8605 | 7870.4516 | 989.3569 | 2572.1525 | 308.0946 | 3061.8682 | 1858.3064 | 2313.0338 | 1242.4912 | 5250.1695 | 2102.9648 | 9918.627 | 2064.7535 | 4671.5405 | 1675.967 | 3661.3307 | 8177.2201 | 1924.1804 | 312.5541 | 1708.1209 | 4366.0814 | 939.0296 | 89.8246
2035 | 2 | 14 | 5 | MW | 11089.8617 | 3670.6357 | 2000.3417 | 13708.6463 | 8128.8584 | 1017.3815 | 2692.2503 | 324.6523 | 3148.3029 | 1895.8849 | 2466.6478 | 1331.6292 | 5575.8613 | 2297.7022 | 10347.0869 | 2214.4313 | 4795.8343 | 1723.4406 | 3955.0726 | 8897.1945 | 2041.8714 | 322.8132 | 1880.9465 | 4743.0124 | 1004.5322 | 96.2698
2035 | 2 | 14 | 6 | MW | 11820.3212 | 4194.4176 | 2208.7696 | 15850.0628 | 8664.2846 | 1087.8018 | 2898.3703 | 363.3786 | 3402.3574 | 1983.7756 | 2747.4127 | 1475.4956 | 5796.0764 | 2652.957 | 11561.7569 | 2543.3119 | 5100.0391 | 1842.7322 | 4533.0089 | 10374.5126 | 2368.2656 | 343.9988 | 2117.1191 | 5108.9393 | 1112.0981 | 106.6723
2035 | 2 | 14 | 7 | MW | 12923.059 | 4387.4662 | 2450.7014 | 18343.499 | 9472.5904 | 1186.3492 | 3040.2851 | 406.6204 | 3738.8069 | 2081.9141 | 2956.8343 | 1566.5993 | 5843.9274 | 3135.133 | 13516.2932 | 2990.5759 | 5481.6264 | 2009.6711 | 4554.7035 | 12412.3631 | 2837.8484 | 374.5652 | 2146.7272 | 5245.1297 | 1154.3459 | 113.2596
2035 | 2 | 14 | 8 | MW | 13841.0649 | 4306.6211 | 2547.0832 | 19270.4648 | 10145.4879 | 1204.827 | 3017.6374 | 429.1993 | 3903.1946 | 2133.1573 | 2937.2728 | 1568.238 | 5867.5946 | 3314.3165 | 14792.0819 | 3210.2228 | 5561.4259 | 2040.9726 | 4272.2438 | 13448.7255 | 3097.1593 | 383.5945 | 2072.1343 | 5312.5377 | 1134.2411 | 113.3781
2035 | 2 | 14 | 9 | MW | 14000.4108 | 4188.0478 | 2520.3228 | 18920.408 | 10262.2883 | 1202.4659 | 3004.3387 | 444.5255 | 4082.123 | 2167.9414 | 2939.5741 | 1569.2208 | 5885.6033 | 3323.9601 | 15445.0706 | 3183.0619 | 5546.4334 | 2036.9728 | 4130.796 | 14158.7384 | 3247.8025 | 385.4567 | 1988.5899 | 5296.0293 | 1100.2389 | 113.4492
2035 | 2 | 14 | 10 | MW | 13917.2104 | 4065.065 | 2505.9638 | 18486.2602 | 10201.3025 | 1202.158 | 2978.9894 | 463.6149 | 4223.4884 | 2211.265 | 2990.2035 | 1563.6498 | 5858.3336 | 3286.9409 | 15829.6842 | 3168.5954 | 5565.7789 | 2036.4513 | 4007.1384 | 14597.206 | 3298.8024 | 386.7215 | 1926.3907 | 5300.8453 | 1051.3198 | 113.0464
2035 | 2 | 14 | 11 | MW | 13897.4657 | 3911.7031 | 2503.7876 | 18028.6419 | 10186.8296 | 1196.1013 | 2972.5483 | 468.9517 | 4314.7703 | 2223.3775 | 2970.0675 | 1549.3946 | 5825.4041 | 3209.1713 | 15973.3544 | 3146.75 | 5585.1243 | 2026.1912 | 3894.3281 | 14794.0059 | 3329.0095 | 385.4215 | 1902.2916 | 5241.0043 | 1023.8032 | 112.0156
2035 | 2 | 14 | 12 | MW | 13802.989 | 3761.7713 | 2483.7718 | 17457.5975 | 10117.5783 | 1181.0112 | 2974.0026 | 470.6622 | 4322.8477 | 2227.2592 | 2927.492 | 1534.4834 | 5783.7276 | 3102.7814 | 15861.4541 | 3091.5427 | 5554.6553 | 2000.6286 | 3829.6783 | 14801.4896 | 3328.224 | 381.1704 | 1831.1423 | 5203.8598 | 995.0824 | 110.9375
2035 | 2 | 14 | 13 | MW | 13674.6641 | 3728.4525 | 2450.4846 | 17082.1074 | 10023.5163 | 1163.9706 | 2954.0558 | 470.6622 | 4325.6747 | 2227.2592 | 2904.4791 | 1517.4426 | 5718.8983 | 3043.0532 | 15658.0843 | 3037.8118 | 5507.7425 | 1971.762 | 3737.2608 | 14731.7295 | 3299.5867 | 376.2868 | 1789.1404 | 5144.7071 | 966.4539 | 109.7053
2035 | 2 | 14 | 14 | MW | 13542.1115 | 3628.0084 | 2413.7159 | 16665.5654 | 9926.3553 | 1157.2982 | 2756.8705 | 477.1622 | 4296.5942 | 2242.0111 | 2848.6715 | 1500.2379 | 5611.3635 | 2955.3282 | 15465.4856 | 2987.0335 | 5451.6414 | 1960.4589 | 3644.4093 | 14629.582 | 3279.5794 | 373.6517 | 1765.0401 | 5043.5963 | 934.6743 | 108.4613
2035 | 2 | 14 | 15 | MW | 13422.2487 | 3565.2916 | 2374.5541 | 16282.2599 | 9838.496 | 1146.2116 | 2745.027 | 474.8358 | 4282.4578 | 2236.7309 | 2799.7678 | 1495.1579 | 5579.9776 | 2861.6929 | 15235.7764 | 2943.9311 | 5380.063 | 1941.6782 | 3632.6942 | 14313.1917 | 3223.4802 | 370.1032 | 1776.0569 | 5055.977 | 898.4484 | 108.094
2035 | 2 | 14 | 16 | MW | 13451.8626 | 3564.3123 | 2351.4921 | 16184.4767 | 9860.2029 | 1131.019 | 2756.2477 | 463.3411 | 4217.8336 | 2210.6438 | 2783.0832 | 1507.7745 | 5707.5793 | 2818.7634 | 15053.7042 | 2946.5869 | 5365.0704 | 1915.9421 | 3670.4423 | 13989.3292 | 3148.9436 | 365.2548 | 1811.6322 | 5276.0815 | 876.1209 | 109.0063
2035 | 2 | 14 | 17 | MW | 13750.816 | 3684.3555 | 2395.6576 | 16743.7919 | 10079.3355 | 1127.5287 | 2818.3742 | 444.7992 | 4162.0954 | 2168.5625 | 3562.0873 | 1562.1751 | 5941.6861 | 2869.4693 | 15009.9279 | 2980.5384 | 5426.4917 | 1910.0295 | 3828.8114 | 13832.3889 | 3144.6274 | 361.9521 | 1897.7014 | 5601.4269 | 902.618 | 112.9398
2035 | 2 | 14 | 18 | MW | 14240.1364 | 4023.9066 | 2494.6501 | 17930.8586 | 10438.007 | 1168.7954 | 2959.4582 | 482.2253 | 4290.9394 | 2253.5025 | 3904.988 | 1655.0823 | 5984.9056 | 2964.0388 | 15576.6081 | 3139.9594 | 5724.8939 | 1979.9352 | 4145.9826 | 15000.7879 | 3399.2312 | 372.7734 | 2069.8385 | 5765.8204 | 1001.568 | 119.6575
2035 | 2 | 14 | 19 | MW | 14410.765 | 4183.6384 | 2598.864 | 18587.945 | 10563.0776 | 1264.5713 | 2967.3537 | 512.1251 | 4496.9289 | 2321.361 | 3993.0147 | 1674.7446 | 5914.931 | 3040.8764 | 16711.4217 | 3337.7596 | 6028.1321 | 2142.1792 | 4234.4957 | 16176.6591 | 3651.8718 | 393.8185 | 2102.6599 | 5670.2115 | 1046.2241 | 121.0792
2035 | 2 | 14 | 20 | MW | 14251.4191 | 4182.6582 | 2599.9517 | 18210.5163 | 10446.2772 | 1269.088 | 2958.6267 | 501.2463 | 4425.8425 | 2296.6711 | 4054.575 | 1630.504 | 5662.8155 | 3046.7866 | 16448.1098 | 3323.5887 | 5990.4093 | 2149.8304 | 4187.6351 | 15790.5087 | 3499.66 | 391.4996 | 2079.7087 | 5589.7345 | 1034.5505 | 117.8804
2035 | 2 | 14 | 21 | MW | 13932.721 | 4039.0962 | 2552.74 | 17631.6443 | 10212.6717 | 1257.5907 | 2902.5256 | 487.22 | 4303.8641 | 2264.8377 | 3988.9866 | 1547.101 | 5367.4805 | 2963.727 | 15870.4341 | 3260.4114 | 5879.1735 | 2130.3541 | 4102.1595 | 14983.345 | 3320.7706 | 385.5269 | 1990.4263 | 5298.7826 | 998.5103 | 111.8498
2035 | 2 | 14 | 22 | MW | 12619.8714 | 3738.7421 | 2424.3765 | 16337.0161 | 9250.3542 | 1207.5985 | 2735.0535 | 458.4149 | 4093.4317 | 2199.4636 | 3638.6076 | 1433.7117 | 5122.5685 | 2741.6152 | 14607.3541 | 2980.834 | 5650.8977 | 2045.6675 | 3863.522 | 13441.2532 | 2983.7845 | 371.9302 | 1844.913 | 4941.7971 | 934.1184 | 103.651
2035 | 2 | 14 | 23 | MW | 11638.4099 | 3519.2341 | 2234.0069 | 14752.9519 | 8530.9438 | 1126.3995 | 2609.7611 | 410.3152 | 3802.6235 | 2090.2999 | 3193.8724 | 1345.0656 | 4969.2408 | 2444.8436 | 13072.0182 | 2670.2576 | 5310.4206 | 1908.1167 | 3623.1487 | 11689.904 | 2582.0693 | 350.5337 | 1705.1367 | 4685.2341 | 870.7472 | 97.2414
2035 | 2 | 14 | 24 | MW | 10847.3154 | 3333.0449 | 2072.7916 | 13323.3779 | 7951.0722 | 1054.2341 | 2582.7495 | 365.9786 | 3504.9479 | 1989.6756 | 2829.6845 | 1286.2409 | 4947.1165 | 2234.5523 | 11614.7298 | 2305.3606 | 5039.1018 | 1785.8688 | 3443.0859 | 10063.1076 | 2248.2217 | 331.5966 | 1570.8693 | 4560.7361 | 849.6228 | 92.988
2035 | 2 | 15 | 1 | MW | 10407.3536 | 3288.4572 | 1970.9706 | 12421.8334 | 7628.5806 | 1012.3514 | 2515.6363 | 333.4787 | 3288.0531 | 1915.9158 | 2382.6492 | 1261.6625 | 4888.9755 | 2110.1198 | 10618.6484 | 2236.869 | 4897.881 | 1714.9196 | 3379.7379 | 9118.9175 | 2074.0393 | 319.3701 | 1556.1798 | 4449.3072 | 839.4313 | 91.2108
2035 | 2 | 15 | 2 | MW | 10314.284 | 3276.6978 | 1904.6131 | 12034.6142 | 7560.3607 | 986.8933 | 2508.3637 | 320.2051 | 3136.5901 | 1885.792 | 2285.4173 | 1253.1422 | 4898.7517 | 2067.5011 | 10096.5718 | 2117.3023 | 4837.4269 | 1671.7936 | 3345.4613 | 8426.3475 | 1949.2882 | 311.7812 | 1568.1155 | 4397.0332 | 845.7312 | 90.5947
2035 | 2 | 15 | 3 | MW | 10666.8176 | 3258.5686 | 1875.4597 | 12073.7275 | 7818.7675 | 976.628 | 2521.6616 | 316.0314 | 3062.6767 | 1876.319 | 2257.2262 | 1254.6169 | 5001.6558 | 2063.7688 | 9841.6933 | 2033.7546 | 4803.089 | 1654.4042 | 3378.871 | 8085.0455 | 1899.8581 | 308.6192 | 1603.9198 | 4441.0541 | 867.1337 | 90.7014
2035 | 2 | 15 | 4 | MW | 10709.1213 | 3401.641 | 1892.4294 | 12361.2126 | 7849.7761 | 981.7606 | 2575.477 | 316.1683 | 3050.9629 | 1876.6302 | 2299.2261 | 1283.9473 | 5210.5511 | 2161.1375 | 9846.8365 | 2128.2264 | 4846.132 | 1663.0989 | 3529.8633 | 8124.904 | 1895.151 | 310.411 | 1675.9879 | 4561.4244 | 898.1705 | 92.8221
2035 | 2 | 15 | 5 | MW | 11099.7308 | 3704.9337 | 1969.6653 | 13644.0997 | 8136.0925 | 1004.5498 | 2679.7839 | 329.9209 | 3108.7205 | 1907.8412 | 2453.4157 | 1366.5305 | 5545.5045 | 2314.4998 | 10213.7865 | 2228.3066 | 4949.1459 | 1701.7037 | 3760.6911 | 8765.1568 | 2027.3555 | 319.7918 | 1849.2729 | 4877.8284 | 958.2071 | 98.7934
2035 | 2 | 15 | 6 | MW | 11787.8866 | 4205.6874 | 2136.5374 | 15564.5406 | 8640.5101 | 1070.7612 | 2879.0463 | 367.5521 | 3356.7169 | 1993.2474 | 2723.2486 | 1509.0862 | 5789.3881 | 2620.9161 | 11439.4294 | 2634.24 | 5236.4245 | 1813.8656 | 4262.2634 | 10162.7568 | 2336.4887 | 339.8882 | 2051.4776 | 5227.9352 | 1056.6012 | 109.1011
2035 | 2 | 15 | 7 | MW | 12808.8312 | 4379.1379 | 2370.2026 | 17815.4696 | 9388.8616 | 1172.3882 | 3020.5461 | 407.3731 | 3657.2185 | 2083.6225 | 2910.2318 | 1604.9419 | 5823.346 | 3066.074 | 13315.8303 | 2993.5285 | 5600.1168 | 1986.0214 | 4283.958 | 12061.0984 | 2749.1892 | 368.733 | 2108.6271 | 5362.0629 | 1108.3922 | 116.0321
2035 | 2 | 15 | 8 | MW | 13788.8856 | 4328.6701 | 2470.935 | 18988.8563 | 10107.2405 | 1193.9457 | 3006.8325 | 435.7676 | 3846.2446 | 2148.0642 | 2907.9305 | 1605.1059 | 5839.8111 | 3286.3196 | 14559.6867 | 3232.0696 | 5692.9744 | 2022.5398 | 4114.7425 | 13137.3205 | 3004.1839 | 378.3245 | 2045.2813 | 5426.0293 | 1113.3945 | 116.0439
2035 | 2 | 15 | 9 | MW | 13993.356 | 4197.3572 | 2480.5079 | 18717.0262 | 10257.1171 | 1196.3066 | 2995.6118 | 459.4412 | 4058.6964 | 2201.7932 | 2925.1907 | 1608.0553 | 5839.2959 | 3304.9846 | 15279.5663 | 3240.0397 | 5695.3921 | 2026.539 | 4014.0804 | 13994.3145 | 3160.3198 | 380.7838 | 1967.7041 | 5430.157 | 1083.6542 | 116.2572
2035 | 2 | 15 | 10 | MW | 14028.6112 | 4068.4943 | 2494.2147 | 18529.2751 | 10282.9592 | 1196.6147 | 2970.2624 | 478.4622 | 4248.9334 | 2244.9618 | 2985.0264 | 1594.455 | 5793.5044 | 3272.6319 | 15694.7122 | 3244.4686 | 5692.9744 | 2027.061 | 3946.394 | 14574.7778 | 3236.4263 | 381.2054 | 1909.4067 | 5382.0084 | 1038.4421 | 115.2738
2035 | 2 | 15 | 11 | MW | 13993.356 | 3910.2333 | 2505.7461 | 18032.5556 | 10257.1171 | 1190.6608 | 2958.6267 | 486.3989 | 4336.5808 | 2262.9743 | 2966.615 | 1570.0406 | 5751.3133 | 3181.4852 | 15823.9988 | 3191.3287 | 5667.3415 | 2016.975 | 3850.0711 | 14893.6551 | 3272.5182 | 380.1514 | 1880.258 | 5305.6613 | 1017.0397 | 113.5085
2035 | 2 | 15 | 12 | MW | 13836.8307 | 3722.0837 | 2497.2608 | 17385.2354 | 10142.3842 | 1174.0309 | 2955.3023 | 488.5201 | 4364.8537 | 2267.7883 | 2909.6573 | 1547.7559 | 5696.2595 | 3057.674 | 15724.5401 | 3175.6815 | 5604.953 | 1988.804 | 3786.724 | 14881.2089 | 3276.8331 | 376.0759 | 1836.421 | 5214.1778 | 989.9867 | 111.8972
2035 | 2 | 15 | 13 | MW | 13654.9258 | 3677.9857 | 2457.6636 | 16769.2132 | 10009.0481 | 1156.9903 | 2934.9396 | 493.7199 | 4380.202 | 2279.5896 | 2874.5613 | 1524.4883 | 5635.0314 | 2958.4392 | 15516.7146 | 3071.1723 | 5551.7528 | 1959.9374 | 3698.6448 | 14828.8917 | 3238.7805 | 370.9464 | 1785.6968 | 5109.6276 | 962.8403 | 110.2148
2035 | 2 | 15 | 14 | MW | 13478.6558 | 3666.2262 | 2424.5942 | 16205.9841 | 9879.8424 | 1143.0294 | 2741.9104 | 494.9516 | 4360.8141 | 2282.3853 | 2823.9319 | 1500.4019 | 5533.1564 | 2866.9818 | 15320.1979 | 3026.8891 | 5478.2407 | 1936.2877 | 3672.178 | 14689.3715 | 3203.8651 | 368.4168 | 1759.0729 | 5018.1465 | 928.6525 | 108.4732
2035 | 2 | 15 | 15 | MW | 13326.3584 | 3842.6164 | 2387.39 | 15777.7008 | 9768.2085 | 1139.1288 | 2732.5606 | 489.0674 | 4349.9088 | 2269.0306 | 2769.2744 | 1487.9483 | 5483.7618 | 2767.7458 | 15053.021 | 2965.1868 | 5412.9505 | 1929.68 | 3772.8392 | 14348.0775 | 3131.6825 | 363.1818 | 1752.4173 | 5007.1401 | 896.2258 | 107.5727
2035 | 2 | 15 | 16 | MW | 13334.8204 | 3726.9827 | 2391.0893 | 15877.4349 | 9774.4112 | 1123.4227 | 2736.9236 | 485.6464 | 4296.9984 | 2261.2659 | 2737.0563 | 1497.9434 | 5604.16 | 2740.9927 | 14840.7772 | 2901.7139 | 5369.9074 | 1903.074 | 3626.1862 | 13924.5544 | 3076.3677 | 359.563 | 1762.0571 | 5077.2991 | 871.4877 | 108.2954
2035 | 2 | 15 | 17 | MW | 13533.6495 | 3833.7966 | 2388.4786 | 16284.2107 | 9920.1526 | 1116.4421 | 2791.7783 | 465.3254 | 4344.6583 | 2215.1479 | 3509.1566 | 1534.9753 | 5802.2508 | 2733.527 | 14716.2066 | 2950.4261 | 5393.1218 | 1891.2488 | 3712.0957 | 13717.7839 | 3035.5687 | 357.1389 | 1842.3882 | 5356.5586 | 887.8868 | 110.973
2035 | 2 | 15 | 18 | MW | 13986.3075 | 4088.0933 | 2453.7476 | 17553.4178 | 10251.9505 | 1154.0132 | 2922.6811 | 464.5043 | 4375.759 | 2213.2833 | 3831.3446 | 1597.8963 | 5799.6788 | 2808.4973 | 15217.3418 | 3052.868 | 5632.0363 | 1954.8942 | 3948.5636 | 14664.4678 | 3221.9104 | 365.6764 | 1978.4919 | 5561.5336 | 969.6038 | 115.5226
2035 | 2 | 15 | 19 | MW | 14077.9698 | 4192.4572 | 2573.1913 | 17993.4423 | 10319.139 | 1245.7856 | 2918.1093 | 502.2726 | 4552.2638 | 2299.0007 | 3900.9599 | 1596.0936 | 5717.8699 | 2839.9169 | 16151.5447 | 3145.8634 | 5875.7878 | 2110.3563 | 4032.7374 | 15698.3432 | 3502.4063 | 385.7377 | 2000.2952 | 5479.6822 | 1010.3696 | 115.3923
2035 | 2 | 15 | 20 | MW | 13859.3961 | 4212.0562 | 2557.0916 | 17461.4991 | 10158.9247 | 1243.9379 | 2894.2144 | 491.941 | 4496.5256 | 2275.553 | 3953.3161 | 1567.583 | 5533.6709 | 2789.2111 | 15840.4823 | 3060.5438 | 5825.9733 | 2107.2263 | 3998.4608 | 15424.2995 | 3380.4004 | 382.2946 | 1985.1475 | 5441.1633 | 1000.0847 | 113.3308
2035 | 2 | 15 | 21 | MW | 13457.5039 | 4076.3339 | 2509.8799 | 16614.7108 | 9864.338 | 1234.699 | 2858.8916 | 476.0674 | 4345.8701 | 2239.5266 | 3900.3854 | 1509.9051 | 5303.6797 | 2734.1494 | 15304.8832 | 2953.3775 | 5758.2646 | 2091.5756 | 3915.1549 | 14721.7589 | 3233.2878 | 377.7975 | 1909.6358 | 5229.9979 | 975.996 | 109.1603
2035 | 2 | 15 | 22 | MW | 12274.3864 | 3806.8486 | 2398.0506 | 15623.2106 | 8997.114 | 1200.1047 | 2718.639 | 450.6833 | 4103.5294 | 2181.916 | 3605.8129 | 1413.7215 | 5062.8839 | 2566.7875 | 14390.216 | 2762.0723 | 5598.1824 | 2032.973 | 3736.3929 | 13341.6041 | 2941.4156 | 367.0817 | 1781.1066 | 4912.9079 | 926.7067 | 102.2056
2035 | 2 | 15 | 23 | MW | 11439.5809 | 3599.1 | 2233.5714 | 14226.8853 | 8385.2023 | 1134.4065 | 2604.1508 | 406.6889 | 3831.2997 | 2082.0691 | 3190.9955 | 1329.8265 | 4898.2372 | 2325.699 | 13059.1991 | 2501.0948 | 5329.7653 | 1921.6804 | 3565.8757 | 11722.28 | 2595.7997 | 348.004 | 1646.1508 | 4667.3513 | 869.6354 | 96.1395
2035 | 2 | 15 | 24 | MW | 10645.6657 | 3354.6033 | 2078.6652 | 12748.4197 | 7803.2632 | 1063.7809 | 2577.9707 | 361.3943 | 3522.3164 | 1979.2715 | 2835.4383 | 1272.9684 | 4896.179 | 2151.182 | 11597.7211 | 2163.0632 | 5059.4145 | 1802.041 | 3388.4155 | 10083.0374 | 2287.8429 | 328.1184 | 1560.0816 | 4528.4099 | 840.8212 | 92.0283
2035 | 2 | 16 | 1 | MW | 10115.4487 | 3298.7459 | 1969.883 | 11706.0771 | 7414.6146 | 1018.6132 | 2503.7928 | 328.0734 | 3288.8607 | 1903.6496 | 2368.2659 | 1250.3567 | 4803.565 | 2022.083 | 10525.0576 | 2082.761 | 4880.47 | 1725.5271 | 3306.8453 | 9056.6365 | 2103.4621 | 315.5054 | 1542.4091 | 4421.7947 | 829.2399 | 90.3933
2035 | 2 | 16 | 2 | MW | 10004.0479 | 3278.1676 | 1894.3879 | 11287.56 | 7332.9579 | 984.1218 | 2492.5721 | 313.6366 | 3130.9353 | 1870.8838 | 2261.2532 | 1245.2767 | 4795.3324 | 1909.1604 | 9931.0663 | 1953.4537 | 4850.4842 | 1667.0987 | 3240.4607 | 8356.5919 | 1984.2024 | 306.9328 | 1545.3933 | 4321.3722 | 830.537 | 90.026
2035 | 2 | 16 | 3 | MW | 10370.6848 | 3235.5394 | 1847.1763 | 11621.9738 | 7601.7025 | 969.442 | 2499.4289 | 307.8894 | 3039.6543 | 1857.8403 | 2203.7199 | 1252.1584 | 4809.2248 | 1930.6257 | 9557.4773 | 1927.769 | 4811.7941 | 1642.2313 | 3234.8206 | 7803.5318 | 1922.6118 | 300.8546 | 1560.541 | 4332.3762 | 851.4763 | 90.5236
2035 | 2 | 16 | 4 | MW | 10393.2502 | 3313.4459 | 1839.3441 | 11782.3407 | 7618.2429 | 969.1342 | 2524.5704 | 301.8683 | 2986.743 | 1844.1756 | 2211.1994 | 1246.9154 | 4853.4741 | 1989.1091 | 9375.1379 | 1908.8749 | 4775.0376 | 1641.7098 | 3298.1677 | 7761.1818 | 1893.9746 | 299.0628 | 1605.9852 | 4310.3658 | 868.1521 | 90.1445
2035 | 2 | 16 | 5 | MW | 10562.4653 | 3432.9994 | 1867.6276 | 12392.4984 | 7742.2774 | 971.7007 | 2560.7247 | 307.2051 | 2994.4172 | 1856.2881 | 2277.3622 | 1263.4652 | 5046.4189 | 2045.1038 | 9434.3156 | 1948.7292 | 4768.751 | 1646.0574 | 3412.2798 | 7928.0949 | 1915.9427 | 301.9789 | 1699.1695 | 4416.2927 | 911.5118 | 91.3412
2035 | 2 | 16 | 6 | MW | 10779.6319 | 3707.3846 | 1930.2858 | 13211.9147 | 7901.4603 | 986.6879 | 2668.5632 | 326.6366 | 3024.3061 | 1900.3877 | 2388.9785 | 1356.0435 | 5266.1194 | 2214.3319 | 9847.736 | 2026.3743 | 4874.6666 | 1671.4458 | 3631.3924 | 8222.0639 | 2004.9953 | 309.0057 | 1812.322 | 4590.3136 | 978.2197 | 98.0352
2035 | 2 | 16 | 7 | MW | 11276.0008 | 3900.9229 | 2068.2223 | 15052.1662 | 8265.2983 | 1050.641 | 2794.8949 | 348.5997 | 3138.6094 | 1950.2337 | 2467.2234 | 1452.2281 | 5397.8367 | 2498.0381 | 10821.1368 | 2303.5888 | 5078.2759 | 1779.7821 | 3715.5662 | 9016.7757 | 2223.1139 | 324.4997 | 1889.6688 | 4701.0542 | 1047.9842 | 104.9899
2035 | 2 | 16 | 8 | MW | 12172.8548 | 4039.0962 | 2161.9924 | 16495.4201 | 8922.6914 | 1084.5168 | 2842.6849 | 373.5732 | 3332.4818 | 2006.912 | 2506.3464 | 1496.3047 | 5480.1607 | 2792.6328 | 11877.9288 | 2614.1651 | 5197.7336 | 1837.1675 | 3780.216 | 9913.6282 | 2496.1552 | 331.9479 | 1897.9305 | 4821.4245 | 1077.3543 | 108.1769
2035 | 2 | 16 | 9 | MW | 12645.2575 | 4088.0933 | 2232.7015 | 17308.9597 | 9268.9622 | 1110.1803 | 2872.1895 | 396.5626 | 3571.1881 | 2059.0876 | 2594.9477 | 1521.8668 | 5495.5961 | 2927.642 | 12893.7804 | 2782.4427 | 5317.6744 | 1880.6414 | 3790.1955 | 11151.7873 | 2729.574 | 339.0801 | 1861.897 | 4901.9015 | 1065.9587 | 110.0252
2035 | 2 | 16 | 10 | MW | 12931.5147 | 4051.8349 | 2288.3984 | 17588.6173 | 9478.7885 | 1124.0384 | 2864.9177 | 419.4836 | 3770.311 | 2111.1068 | 2713.4678 | 1507.2836 | 5473.4718 | 2920.7987 | 13511.3945 | 2860.0865 | 5384.8999 | 1904.1169 | 3800.1749 | 11884.217 | 2911.2086 | 343.0503 | 1832.0599 | 4879.2028 | 1030.8447 | 108.9708
2035 | 2 | 16 | 11 | MW | 12972.4113 | 3936.2021 | 2306.0213 | 17179.8906 | 9508.7656 | 1125.3729 | 2862.6318 | 439.5308 | 3932.2751 | 2156.605 | 2720.9462 | 1484.6709 | 5438.4842 | 2850.8044 | 13760.29 | 2878.9819 | 5377.1621 | 1906.3776 | 3767.1991 | 12322.6846 | 3019.092 | 343.5772 | 1809.3377 | 4787.7216 | 1017.2254 | 107.3357
2035 | 2 | 16 | 12 | MW | 12904.7215 | 3810.2788 | 2294.0553 | 16442.6147 | 9459.149 | 1114.7998 | 2859.3073 | 441.4466 | 4013.8635 | 2160.9528 | 2689.8783 | 1457.4711 | 5380.8577 | 2738.1935 | 13772.0079 | 2812.8506 | 5320.5761 | 1888.4667 | 3714.2644 | 12379.9757 | 3063.8138 | 340.3801 | 1760.6802 | 4705.8702 | 991.5611 | 105.369
2035 | 2 | 16 | 13 | MW | 12721.403 | 3753.9317 | 2258.3742 | 15863.7549 | 9324.7768 | 1096.9379 | 2834.1658 | 442.4045 | 3996.4959 | 2163.1274 | 2650.1808 | 1427.3209 | 5327.8621 | 2630.248 | 13541.5797 | 2769.7481 | 5254.8027 | 1858.2088 | 3643.9754 | 12208.0795 | 3013.9915 | 336.0234 | 1711.3342 | 4616.4517 | 965.4343 | 103.189
2035 | 2 | 16 | 14 | MW | 12519.7533 | 3789.209 | 2228.7854 | 15339.6392 | 9176.9677 | 1080.7187 | 2640.513 | 459.578 | 3992.8605 | 2202.1031 | 2611.0578 | 1413.5575 | 5284.1281 | 2529.4577 | 13288.8191 | 2705.0945 | 5167.7486 | 1830.7335 | 3700.8145 | 12098.4597 | 2990.8457 | 332.5452 | 1687.0048 | 4559.3617 | 939.6778 | 102.1938
2035 | 2 | 16 | 15 | MW | 12397.0698 | 3919.5427 | 2195.2805 | 14934.8263 | 9087.0408 | 1070.1452 | 2638.435 | 458.1412 | 3956.5093 | 2198.8425 | 2562.7296 | 1415.5241 | 5292.3599 | 2455.4204 | 13158.8641 | 2638.0779 | 5138.2468 | 1812.8221 | 3703.852 | 11944.0064 | 2892.7711 | 329.594 | 1668.1844 | 4606.822 | 900.7656 | 102.336
2035 | 2 | 16 | 16 | MW | 12404.1184 | 3853.3957 | 2178.5276 | 14946.5554 | 9092.2074 | 1062.3436 | 2655.2652 | 454.4466 | 3809.8934 | 2190.4567 | 2554.099 | 1425.8471 | 5438.9987 | 2493.3727 | 12924.3996 | 2658.1541 | 5086.981 | 1799.6062 | 3689.5333 | 11829.4128 | 2841.7724 | 324.1834 | 1687.6932 | 4741.638 | 870.6538 | 103.0824
2035 | 2 | 16 | 17 | MW | 12787.6794 | 3944.5313 | 2217.4717 | 15400.2721 | 9373.3573 | 1067.4762 | 2726.5345 | 443.636 | 3820.3953 | 2165.9231 | 3375.6786 | 1475.6587 | 5682.8823 | 2532.5687 | 13070.9767 | 2724.5796 | 5113.5811 | 1808.3009 | 3680.4217 | 11577.7859 | 2819.4109 | 324.4293 | 1745.3022 | 5044.9706 | 880.8453 | 106.6841
2035 | 2 | 16 | 18 | MW | 13295.3373 | 4180.6978 | 2327.3425 | 16423.0581 | 9745.4701 | 1109.5643 | 2855.775 | 487.1516 | 4070.8135 | 2264.6827 | 3708.2229 | 1548.4117 | 5715.2966 | 2617.4934 | 13881.3779 | 2935.3686 | 5340.4056 | 1879.5979 | 3837.0551 | 12614.1597 | 3056.3603 | 334.302 | 1868.5527 | 5252.0084 | 952.4632 | 111.9446
2035 | 2 | 16 | 19 | MW | 13377.1242 | 4290.9428 | 2461.7974 | 16716.4078 | 9805.4198 | 1205.032 | 2846.4244 | 500.2884 | 4355.1602 | 2294.4966 | 3782.4419 | 1532.0259 | 5661.7864 | 2671.3113 | 15004.9108 | 3054.934 | 5599.6328 | 2041.3199 | 3953.7708 | 13971.8977 | 3353.7239 | 352.9228 | 1910.5546 | 5173.5963 | 990.1713 | 110.7598
2035 | 2 | 16 | 20 | MW | 13147.2678 | 4225.776 | 2450.2669 | 16247.0604 | 9636.9352 | 1206.9825 | 2826.4775 | 487.2885 | 4226.7195 | 2264.9926 | 3842.2765 | 1501.2208 | 5483.7618 | 2632.7366 | 14802.6523 | 2993.5285 | 5578.3529 | 2044.624 | 3873.9353 | 13775.0864 | 3324.3012 | 351.7283 | 1895.4069 | 5101.3745 | 980.3501 | 108.5324
2035 | 2 | 16 | 21 | MW | 12858.1899 | 4077.314 | 2412.1928 | 15722.9446 | 9425.0414 | 1199.8994 | 2792.4012 | 474.2201 | 4098.6831 | 2235.3337 | 3810.0574 | 1441.2492 | 5240.3934 | 2573.6308 | 14358.188 | 2875.7337 | 5504.3576 | 2032.6252 | 3801.9097 | 13224.5121 | 3138.7438 | 347.0555 | 1814.3874 | 4918.41 | 949.221 | 104.1961
2035 | 2 | 16 | 22 | MW | 11875.3148 | 3821.058 | 2330.6064 | 14848.7722 | 8704.5949 | 1170.0274 | 2661.4985 | 441.7203 | 3930.66 | 2161.5739 | 3537.3476 | 1361.6145 | 4992.3942 | 2414.6689 | 13580.6784 | 2705.6842 | 5359.2671 | 1982.0222 | 3646.579 | 12168.2198 | 2851.1878 | 338.5882 | 1715.236 | 4637.7738 | 897.8925 | 98.438
2035 | 2 | 16 | 23 | MW | 11171.6549 | 3628.0084 | 2185.0544 | 13685.1759 | 8188.8128 | 1109.7696 | 2550.9591 | 399.2994 | 3692.358 | 2065.2988 | 3158.2019 | 1270.5108 | 4829.8055 | 2201.889 | 12417.6195 | 2551.5775 | 5089.3995 | 1879.9457 | 3488.2099 | 10750.6924 | 2515.7703 | 321.6889 | 1613.3306 | 4399.0959 | 842.1176 | 91.8506
2035 | 2 | 16 | 24 | MW | 10528.6235 | 3379.1023 | 2046.0303 | 12658.464 | 7717.4714 | 1039.5544 | 2524.9861 | 360.6417 | 3425.3798 | 1977.5644 | 2815.8768 | 1210.2114 | 4897.7226 | 2027.9944 | 11194.1048 | 2213.546 | 4835.0085 | 1761.0014 | 3321.1641 | 9308.2532 | 2222.7217 | 304.895 | 1554.5738 | 4292.483 | 811.4513 | 87.4906
2035 | 2 | 17 | 1 | MW | 10153.5246 | 3325.2053 | 1945.7333 | 11954.4368 | 7442.5242 | 995.6187 | 2448.5223 | 329.3735 | 3229.488 | 1906.599 | 2350.4301 | 1176.7848 | 4732.5607 | 1966.0883 | 10262.253 | 2124.9782 | 4653.1623 | 1686.5745 | 3233.5188 | 8351.61 | 2058.7403 | 294.3549 | 1524.0481 | 4190.6838 | 797.7392 | 85.0736
2035 | 2 | 17 | 2 | MW | 10036.4824 | 3262.4884 | 1866.5399 | 11575.0451 | 7356.7324 | 963.4884 | 2437.5103 | 315.6209 | 3071.1584 | 1875.3879 | 2232.4866 | 1169.7391 | 4723.2997 | 1842.5889 | 9637.8207 | 2009.8418 | 4616.8899 | 1632.1458 | 3157.5878 | 7718.8295 | 1933.9892 | 285.712 | 1508.4411 | 4112.2694 | 799.4995 | 84.5642
2035 | 2 | 17 | 3 | MW | 10438.3746 | 3237.4998 | 1816.7166 | 11782.3407 | 7651.3191 | 953.1203 | 2448.1073 | 307.6156 | 2983.5119 | 1857.2191 | 2174.3777 | 1167.6085 | 4728.9596 | 1850.6771 | 9353.1336 | 1971.167 | 4569.0098 | 1614.5823 | 3141.1003 | 7155.8045 | 1857.8827 | 281.4608 | 1513.7198 | 4133.5938 | 826.831 | 84.4101
2035 | 2 | 17 | 4 | MW | 10446.8367 | 3304.6261 | 1806.2737 | 11878.161 | 7657.5217 | 950.0407 | 2463.6904 | 299.8157 | 2911.617 | 1839.5165 | 2177.8291 | 1163.8402 | 4760.3448 | 1877.4302 | 9155.7828 | 1974.4139 | 4482.4397 | 1609.3654 | 3203.5805 | 7051.1711 | 1811.1989 | 279.3177 | 1546.3109 | 4101.9537 | 849.1591 | 84.1377
2035 | 2 | 17 | 5 | MW | 10549.7754 | 3385.4712 | 1817.1521 | 12150.0033 | 7732.9757 | 952.4018 | 2497.3509 | 300.4315 | 2850.6282 | 1840.915 | 2229.0341 | 1177.4397 | 4913.6725 | 1930.0033 | 9084.2255 | 2024.6024 | 4484.8574 | 1613.3652 | 3282.9811 | 6954.0112 | 1808.0605 | 280.4068 | 1636.2818 | 4130.1545 | 885.2005 | 85.121
2035 | 2 | 17 | 6 | MW | 10685.1488 | 3625.0688 | 1858.7068 | 12959.6291 | 7832.2043 | 965.4386 | 2597.0868 | 312.2682 | 2849.8207 | 1867.7782 | 2315.3351 | 1257.7293 | 5110.2197 | 2081.4995 | 9401.4265 | 2120.255 | 4569.9771 | 1635.4494 | 3429.6351 | 7061.1372 | 1857.8827 | 283.6391 | 1712.2517 | 4312.4308 | 946.4413 | 90.9264
2035 | 2 | 17 | 7 | MW | 11068.7098 | 3772.5505 | 1989.0289 | 14797.9297 | 8113.3541 | 1011.8382 | 2707.6269 | 329.9209 | 2923.734 | 1907.8412 | 2368.2659 | 1359.1569 | 5206.4355 | 2355.2524 | 10171.2252 | 2335.1787 | 4757.1434 | 1714.0503 | 3556.7641 | 7646.5824 | 2034.418 | 294.1792 | 1769.8607 | 4458.9369 | 1019.4491 | 98.2603
2035 | 2 | 17 | 8 | MW | 11838.6524 | 3920.5229 | 2080.406 | 16157.0925 | 8677.7214 | 1037.9121 | 2761.6501 | 357.1522 | 3063.4843 | 1969.6448 | 2398.1837 | 1410.4441 | 5248.6259 | 2664.1562 | 11046.8671 | 2615.937 | 4911.9063 | 1758.2193 | 3631.8263 | 8364.0653 | 2232.1371 | 300.5385 | 1802.2227 | 4602.6943 | 1066.051 | 101.9687
2035 | 2 | 17 | 9 | MW | 12301.1796 | 3959.72 | 2145.0228 | 16951.0876 | 9016.7534 | 1067.4762 | 2793.4406 | 382.2626 | 3294.9197 | 2026.633 | 2486.7849 | 1438.9556 | 5266.1194 | 2821.252 | 12007.2166 | 2797.4989 | 5042.0035 | 1808.3009 | 3684.761 | 9412.8865 | 2454.1785 | 308.0922 | 1791.6653 | 4694.1755 | 1060.0291 | 104.0302
2035 | 2 | 17 | 10 | MW | 12556.4158 | 3959.72 | 2218.1248 | 17170.1123 | 9203.8413 | 1079.7948 | 2791.1547 | 403.6783 | 3490.0039 | 2075.2367 | 2609.9066 | 1445.0175 | 5300.0779 | 2820.9414 | 12607.1557 | 2890.2001 | 5119.3845 | 1829.1685 | 3714.2644 | 10160.2584 | 2622.4761 | 312.8001 | 1783.6314 | 4742.3241 | 1024.7294 | 104.4685
2035 | 2 | 17 | 11 | MW | 12625.5128 | 3855.8457 | 2240.0992 | 16661.6516 | 9254.4893 | 1087.3911 | 2797.8037 | 419.8941 | 3608.7502 | 2112.0392 | 2632.345 | 1448.2949 | 5305.7378 | 2728.8616 | 12901.1712 | 2901.4184 | 5177.4209 | 1842.0366 | 3707.3225 | 10668.4861 | 2742.1279 | 313.9244 | 1782.2544 | 4685.9224 | 1001.7525 | 104.7055
2035 | 2 | 17 | 12 | MW | 12639.6161 | 3773.5307 | 2237.2707 | 16153.1788 | 9264.8271 | 1085.03 | 2811.9331 | 428.3097 | 3709.7265 | 2131.139 | 2613.9347 | 1437.3169 | 5273.8374 | 2635.537 | 12977.4479 | 2886.3622 | 5178.3881 | 1838.0368 | 3694.7404 | 10964.9466 | 2785.6732 | 311.6055 | 1773.5321 | 4673.5417 | 986.8356 | 103.9117
2035 | 2 | 17 | 13 | MW | 12515.5255 | 3760.7911 | 2218.777 | 15652.5456 | 9173.8687 | 1071.1719 | 2799.0502 | 429.2677 | 3764.2529 | 2133.3135 | 2593.7976 | 1420.4392 | 5253.2567 | 2553.0998 | 12850.3299 | 2809.3082 | 5150.8216 | 1814.5613 | 3654.8227 | 11131.8574 | 2777.4342 | 310.2353 | 1748.5155 | 4603.3826 | 963.8588 | 102.6914
2035 | 2 | 17 | 14 | MW | 12344.8969 | 3790.6798 | 2188.3183 | 15140.1711 | 9048.7981 | 1058.2376 | 2605.398 | 438.1624 | 3807.0656 | 2153.4993 | 2557.5515 | 1406.8398 | 5223.4144 | 2486.5282 | 12680.9042 | 2720.1507 | 5094.7197 | 1792.6507 | 3650.0495 | 11263.894 | 2791.9501 | 309.111 | 1734.0563 | 4546.2927 | 943.1057 | 101.708
2035 | 2 | 17 | 15 | MW | 12295.5383 | 3865.1551 | 2172.0008 | 14882.0209 | 9012.6183 | 1053.0022 | 2601.6578 | 456.8412 | 3819.1836 | 2195.8919 | 2519.5786 | 1412.4107 | 5262.0038 | 2440.1771 | 12570.4726 | 2679.1143 | 5042.4867 | 1783.7818 | 3688.2315 | 11072.068 | 2760.9575 | 307.4246 | 1699.3985 | 4630.2091 | 913.4576 | 102.1109
2035 | 2 | 17 | 16 | MW | 12402.7112 | 3745.6016 | 2165.6917 | 15130.3806 | 9091.176 | 1051.873 | 2620.774 | 434.7413 | 3704.8793 | 2145.736 | 2501.7439 | 1450.0975 | 5441.0568 | 2476.5739 | 12537.4009 | 2694.1705 | 5046.3564 | 1781.869 | 3630.9585 | 11104.4553 | 2718.9821 | 306.7571 | 1704.9076 | 4819.3618 | 880.753 | 104.8358
2035 | 2 | 17 | 17 | MW | 12811.6519 | 3844.5759 | 2211.8148 | 15773.7871 | 9390.9291 | 1064.1916 | 2698.2764 | 404.773 | 3668.1238 | 2077.7212 | 3330.2273 | 1519.0813 | 5695.2305 | 2571.7647 | 12853.1579 | 2789.2333 | 5135.3451 | 1802.7367 | 3650.4834 | 11169.2301 | 2741.3424 | 309.7435 | 1768.4837 | 5139.8911 | 896.6883 | 109.8238
2035 | 2 | 17 | 18 | MW | 13398.2761 | 4126.3111 | 2331.694 | 17086.0212 | 9820.9241 | 1113.3624 | 2855.1513 | 448.6307 | 3859.5735 | 2177.2582 | 3703.6203 | 1605.2699 | 5738.45 | 2747.5265 | 13948.9415 | 3018.0324 | 5426.4917 | 1886.0319 | 3851.8068 | 12335.1307 | 3060.6753 | 325.0266 | 1912.1606 | 5282.9602 | 967.8426 | 116.0558
2035 | 2 | 17 | 19 | MW | 13550.5735 | 4286.5325 | 2499.4361 | 17625.7798 | 9932.558 | 1218.0691 | 2855.775 | 474.8358 | 4137.8613 | 2236.7309 | 3789.3458 | 1605.1059 | 5682.8823 | 2854.2271 | 15153.0648 | 3181.2913 | 5743.7553 | 2063.4046 | 3972.4279 | 13747.6843 | 3400.4077 | 347.6879 | 1958.7527 | 5224.4959 | 1009.5356 | 116.0439
2035 | 2 | 17 | 20 | MW | 13408.1453 | 4252.7241 | 2499.4361 | 17350.0359 | 9828.1582 | 1217.4531 | 2843.7235 | 469.5674 | 4090.2005 | 2224.7747 | 3856.0842 | 1550.5414 | 5466.7829 | 2872.8921 | 15136.7065 | 3195.1667 | 5671.2112 | 2062.3612 | 3916.4557 | 13760.1419 | 3338.8171 | 350.604 | 1921.3423 | 5097.2469 | 997.6764 | 112.0986
2035 | 2 | 17 | 21 | MW | 13169.8332 | 4084.6631 | 2457.2291 | 16702.7157 | 9653.4757 | 1209.6515 | 2792.8169 | 458.2096 | 4015.0753 | 2198.9975 | 3804.8792 | 1472.3822 | 5189.4559 | 2804.765 | 14619.339 | 3062.3157 | 5577.8697 | 2049.1452 | 3833.5837 | 13192.1247 | 3152.4742 | 345.0528 | 1841.4694 | 4839.3095 | 957.9292 | 106.4472
2035 | 2 | 17 | 22 | MW | 12065.6882 | 3768.1402 | 2349.0991 | 15601.691 | 8844.1384 | 1164.792 | 2639.6815 | 427.8992 | 3834.5309 | 2130.2079 | 3499.9514 | 1359.9767 | 4951.2328 | 2611.2725 | 13510.2483 | 2860.382 | 5349.5947 | 1973.1533 | 3624.4505 | 11911.619 | 2825.2957 | 333.1074 | 1711.5632 | 4554.5457 | 887.7011 | 98.3195
2035 | 2 | 17 | 23 | MW | 11192.8068 | 3516.7841 | 2174.6116 | 14150.6095 | 8204.3171 | 1086.4673 | 2517.7135 | 383.6311 | 3562.7064 | 2029.7386 | 3083.984 | 1269.691 | 4810.2539 | 2360.5403 | 12048.8323 | 2620.6602 | 4980.5822 | 1840.4716 | 3407.5075 | 10267.3912 | 2432.9947 | 313.819 | 1583.034 | 4381.9015 | 824.3296 | 91.7913
2035 | 2 | 17 | 24 | MW | 10539.9062 | 3356.0731 | 2017.0946 | 13129.7744 | 7725.7416 | 1013.8912 | 2518.9608 | 345.5891 | 3292.0919 | 1943.4014 | 2726.1255 | 1219.7146 | 4859.1333 | 2190.0674 | 10811.0533 | 2254.2868 | 4739.2484 | 1717.5281 | 3265.6258 | 8919.6158 | 2163.484 | 297.271 | 1527.0311 | 4141.8469 | 808.4865 | 88.1777
2035 | 2 | 18 | 1 | MW | 10201.4697 | 3291.8865 | 1952.2602 | 12419.8826 | 7477.6679 | 978.8863 | 2448.7302 | 321.984 | 3151.535 | 1889.8287 | 2310.7326 | 1195.4642 | 4757.7728 | 2146.2049 | 10230.8517 | 2241.0012 | 4569.0098 | 1658.2298 | 3204.0144 | 8291.8194 | 2025.3947 | 287.1525 | 1499.0303 | 4052.4284 | 792.1802 | 86.4243
2035 | 2 | 18 | 2 | MW | 10122.5035 | 3260.5281 | 1878.5059 | 11972.0426 | 7419.7858 | 947.9877 | 2449.9767 | 309.3946 | 3011.7848 | 1861.2571 | 2215.802 | 1181.3729 | 4786.586 | 2052.2589 | 9736.9109 | 2149.1865 | 4509.0398 | 1605.8876 | 3153.6833 | 7706.3742 | 1909.2736 | 281.8122 | 1492.1456 | 4008.4075 | 795.6083 | 85.4054
2035 | 2 | 18 | 3 | MW | 10538.4927 | 3266.4082 | 1856.5315 | 12214.5378 | 7724.7055 | 936.6957 | 2474.0795 | 305.1525 | 2960.0853 | 1851.629 | 2183.0072 | 1185.797 | 4885.3738 | 2074.9679 | 9491.5694 | 2087.4855 | 4453.9051 | 1586.7592 | 3165.3985 | 7292.824 | 1839.8362 | 279.3879 | 1503.3914 | 4078.5666 | 823.3104 | 85.7253
2035 | 2 | 18 | 4 | MW | 10579.3893 | 3420.2598 | 1853.2677 | 12457.033 | 7754.6827 | 944.3948 | 2524.3625 | 301.8683 | 2927.7728 | 1844.1756 | 2237.0892 | 1206.6061 | 5042.8178 | 2132.8289 | 9396.121 | 2112.2836 | 4476.1523 | 1599.8014 | 3253.9106 | 7345.1401 | 1830.4207 | 281.3203 | 1560.0816 | 4189.3072 | 848.7889 | 87.2299
2035 | 2 | 18 | 5 | MW | 10851.5495 | 3632.9084 | 1915.7091 | 13290.1292 | 7954.1759 | 964.5147 | 2620.9811 | 311.9262 | 2965.74 | 1867.0021 | 2343.5262 | 1253.4692 | 5289.7879 | 2306.4117 | 9623.8824 | 2246.0212 | 4550.6316 | 1633.8844 | 3459.1394 | 7761.1818 | 1893.5812 | 289.647 | 1684.2509 | 4434.8638 | 896.7817 | 90.6184
2035 | 2 | 18 | 6 | MW | 11316.8974 | 3991.5689 | 2050.8172 | 14817.4864 | 8295.2754 | 1007.4241 | 2792.6091 | 338.4734 | 3100.6431 | 1927.2522 | 2555.8247 | 1369.152 | 5496.6251 | 2530.3907 | 10360.9577 | 2447.9536 | 4760.5283 | 1706.5728 | 3705.1538 | 8583.2969 | 2076.3935 | 305.1058 | 1835.7313 | 4701.7425 | 969.2325 | 98.983
2035 | 2 | 18 | 7 | MW | 12030.4329 | 4153.7497 | 2252.0651 | 17001.93 | 8818.2963 | 1072.917 | 2919.3566 | 367.2785 | 3292.0919 | 1992.6263 | 2675.4949 | 1474.3479 | 5589.7537 | 2916.7546 | 11662.8896 | 2795.1373 | 5042.9707 | 1817.5175 | 3817.5302 | 9821.4513 | 2371.0107 | 326.0455 | 1906.4225 | 4837.2446 | 1028.4352 | 106.5893
2035 | 2 | 18 | 8 | MW | 12861.0106 | 4196.8676 | 2323.4264 | 18142.068 | 9427.109 | 1100.0175 | 2937.8491 | 393.2783 | 3448.4021 | 2051.6341 | 2671.468 | 1503.8423 | 5665.9027 | 3174.3301 | 12815.7567 | 3035.1547 | 5219.4967 | 1863.4257 | 3840.0926 | 10733.2495 | 2578.1465 | 336.3045 | 1893.7996 | 4992.0083 | 1054.84 | 108.7219
2035 | 2 | 18 | 9 | MW | 13226.2403 | 4131.2111 | 2392.3947 | 18513.6322 | 9694.822 | 1125.065 | 2958.0039 | 419.073 | 3680.6451 | 2110.1758 | 2742.809 | 1531.6979 | 5696.7741 | 3270.4539 | 13791.3881 | 3145.8634 | 5362.6528 | 1905.8561 | 3858.7487 | 11821.9405 | 2824.118 | 345.861 | 1873.1429 | 5096.5586 | 1056.4155 | 110.7361
2035 | 2 | 18 | 10 | MW | 13408.1453 | 4071.4339 | 2441.5639 | 18554.7084 | 9828.1582 | 1142.5162 | 2957.3802 | 446.8518 | 3854.323 | 2173.2203 | 2834.8638 | 1535.9581 | 5701.9187 | 3217.5702 | 14459.5382 | 3204.6131 | 5441.001 | 1935.4184 | 3881.7451 | 12629.1042 | 2970.8384 | 352.6066 | 1854.0935 | 5122.0084 | 1028.2507 | 111.0441
2035 | 2 | 18 | 11 | MW | 13451.8626 | 3927.3823 | 2459.6221 | 18284.8291 | 9860.2029 | 1151.5495 | 2956.5487 | 454.3781 | 3952.0663 | 2190.3018 | 2823.9319 | 1525.1442 | 5673.1055 | 3115.8467 | 14762.7038 | 3209.3363 | 5501.9391 | 1950.7207 | 3850.0711 | 13042.6567 | 3045.3763 | 355.2416 | 1823.7969 | 5069.0461 | 1016.9474 | 110.2622
2035 | 2 | 18 | 12 | MW | 13422.2487 | 3802.9288 | 2449.8315 | 17709.8709 | 9838.496 | 1145.2877 | 2955.718 | 459.1675 | 3999.3228 | 2201.1721 | 2785.3845 | 1508.9223 | 5612.3925 | 2974.3048 | 14804.6508 | 3145.2737 | 5488.397 | 1940.1133 | 3803.6454 | 13214.5529 | 3045.3763 | 353.6255 | 1818.0588 | 5050.4727 | 992.8587 | 109.0892
2035 | 2 | 18 | 13 | MW | 13281.234 | 3759.811 | 2401.9676 | 17117.3191 | 9735.1323 | 1130.3005 | 2932.2388 | 474.2201 | 3994.4756 | 2235.3337 | 2742.809 | 1486.9655 | 5525.9529 | 2904.933 | 14606.6338 | 3082.3906 | 5429.3942 | 1914.7249 | 3725.1127 | 13212.0545 | 3010.0687 | 350.3229 | 1768.4837 | 4952.1128 | 965.8968 | 107.5016
2035 | 2 | 18 | 14 | MW | 13120.4746 | 3770.1006 | 2346.7061 | 16550.1763 | 9617.2958 | 1116.1343 | 2714.0673 | 478.12 | 3970.2424 | 2244.1857 | 2693.3307 | 1472.2183 | 5500.7414 | 2793.2552 | 14365.3849 | 2996.7754 | 5349.5947 | 1890.7274 | 3730.7528 | 13204.5823 | 2984.5688 | 346.8447 | 1745.0731 | 4871.638 | 926.4287 | 106.4353
2035 | 2 | 18 | 15 | MW | 13006.2531 | 3713.2639 | 2299.2768 | 16117.9792 | 9533.5716 | 1098.683 | 2691.4195 | 471.7569 | 3964.9919 | 2229.7436 | 2632.345 | 1472.0543 | 5462.1527 | 2706.4632 | 14193.9225 | 2923.5593 | 5266.8927 | 1861.1651 | 3670.4423 | 12875.7344 | 2959.07 | 342.6286 | 1722.5801 | 4860.6317 | 898.2639 | 106.4235
2035 | 2 | 18 | 16 | MW | 13102.1433 | 3585.3811 | 2277.0847 | 16100.3855 | 9603.8591 | 1089.0338 | 2714.483 | 455.1307 | 3941.161 | 2192.0102 | 2618.5372 | 1508.5943 | 5644.8075 | 2722.6396 | 14080.3518 | 2911.7513 | 5248.9985 | 1844.8192 | 3643.5415 | 12631.5912 | 2939.4549 | 339.572 | 1713.3996 | 5014.7071 | 872.2294 | 109.0655
2035 | 2 | 18 | 17 | MW | 13470.1938 | 3699.0545 | 2299.2768 | 16505.1984 | 9873.6397 | 1090.4708 | 2788.4539 | 444.8676 | 3933.8911 | 2168.7175 | 3435.5132 | 1571.5153 | 5890.2334 | 2823.1193 | 14101.3393 | 2986.4425 | 5283.3365 | 1847.2535 | 3687.7976 | 12512.0122 | 2944.5541 | 338.3423 | 1781.1066 | 5390.9498 | 886.3124 | 113.6151
2035 | 2 | 18 | 18 | MW | 13953.8729 | 4053.3056 | 2415.6734 | 17821.3463 | 10228.176 | 1137.794 | 2943.8744 | 473.1937 | 4105.1445 | 2233.0042 | 3852.6318 | 1688.345 | 5928.8234 | 2978.0372 | 14925.2583 | 3203.7278 | 5548.8519 | 1927.4188 | 3954.6387 | 13525.9579 | 3246.2339 | 350.3932 | 1903.8989 | 5588.3578 | 973.0317 | 122.0626
2035 | 2 | 18 | 19 | MW | 14079.377 | 4190.9874 | 2567.9689 | 18533.1888 | 10320.1705 | 1235.5203 | 2927.4599 | 497.8936 | 4357.1796 | 2289.0614 | 3978.6314 | 1700.4706 | 5875.8271 | 3051.7638 | 16103.2812 | 3377.0241 | 5875.7878 | 2092.9669 | 4066.5811 | 14893.6551 | 3547.1281 | 372.6679 | 1950.9492 | 5552.5922 | 1015.4641 | 122.9394
2035 | 2 | 18 | 20 | MW | 13897.4657 | 4231.1656 | 2571.2328 | 18222.2454 | 10186.8296 | 1245.5803 | 2905.8508 | 492.5568 | 4293.7673 | 2276.9502 | 4044.2197 | 1635.911 | 5612.9071 | 3019.7218 | 15948.6653 | 3348.9779 | 5853.5406 | 2110.0084 | 4038.3785 | 14803.9765 | 3507.5056 | 374.53 | 1931.8998 | 5364.1256 | 1003.0501 | 118.2713
2035 | 2 | 18 | 21 | MW | 13606.9806 | 4106.2225 | 2527.7195 | 17639.4719 | 9973.9043 | 1237.8815 | 2848.9181 | 477.8464 | 4173.404 | 2243.5646 | 3987.2609 | 1542.021 | 5322.7174 | 2939.7742 | 15352.4468 | 3209.3363 | 5761.6503 | 2096.9667 | 3925.1343 | 14173.6829 | 3314.4936 | 368.5573 | 1841.0113 | 5117.8807 | 956.8184 | 111.4825
2035 | 2 | 18 | 22 | MW | 12336.4349 | 3787.7401 | 2413.0627 | 16409.3781 | 9042.5955 | 1193.1244 | 2683.3162 | 440.4202 | 3960.9522 | 2158.6246 | 3644.9358 | 1426.9939 | 5056.7095 | 2731.9715 | 14187.4661 | 2944.5208 | 5544.4989 | 2021.1484 | 3676.9503 | 12721.2811 | 2977.5075 | 355.4173 | 1710.6457 | 4780.8429 | 891.3147 | 103.1653
2035 | 2 | 18 | 23 | MW | 11367.6632 | 3545.6925 | 2258.5919 | 14813.5726 | 8332.4867 | 1105.7662 | 2552.6213 | 389.7889 | 3658.4303 | 2043.7145 | 3178.339 | 1335.0705 | 4898.2372 | 2454.798 | 12641.9048 | 2653.7251 | 5141.6325 | 1873.1638 | 3426.5975 | 10885.2158 | 2545.5853 | 335.8478 | 1572.0172 | 4509.1505 | 825.2561 | 96.5187
2035 | 2 | 18 | 24 | MW | 10628.748 | 3418.2994 | 2102.5971 | 13804.4666 | 7790.8625 | 1034.7299 | 2553.245 | 356.8101 | 3374.4878 | 1968.8674 | 2803.2192 | 1294.1063 | 4993.9378 | 2279.3479 | 11260.1795 | 2300.0464 | 4931.2509 | 1752.8287 | 3312.9194 | 9432.8163 | 2247.4361 | 320.0377 | 1521.2943 | 4484.3867 | 810.3395 | 93.5567
2035 | 2 | 19 | 1 | MW | 10317.1047 | 3367.8325 | 2030.8014 | 12967.4566 | 7562.4283 | 1000.0328 | 2483.638 | 329.9209 | 3237.9688 | 1907.8412 | 2367.6903 | 1270.5108 | 4868.3949 | 2290.5471 | 10635.5422 | 2318.3507 | 4793.8999 | 1694.052 | 3244.7991 | 9029.231 | 2112.0932 | 316.9459 | 1497.6533 | 4408.0373 | 798.851 | 91.8506
2035 | 2 | 19 | 2 | MW | 10205.6975 | 3366.8524 | 1953.5655 | 12511.7891 | 7480.767 | 972.8298 | 2483.8451 | 321.2314 | 3083.6797 | 1888.1203 | 2253.7738 | 1264.7759 | 4905.4406 | 2185.4009 | 10188.7007 | 2203.804 | 4731.0273 | 1647.9702 | 3201.8448 | 8466.2071 | 1975.1803 | 312.2028 | 1489.3904 | 4372.9601 | 803.5761 | 91.4359
2035 | 2 | 19 | 3 | MW | 10585.0307 | 3366.8524 | 1929.6336 | 12570.4591 | 7758.8178 | 972.2138 | 2507.7401 | 316.9208 | 3034.8071 | 1878.3386 | 2226.1572 | 1285.0941 | 5033.5562 | 2163.3143 | 9970.0647 | 2118.1889 | 4707.813 | 1646.9267 | 3212.6921 | 8095.0092 | 1911.2356 | 309.2516 | 1510.7356 | 4462.3763 | 829.8885 | 92.9051
2035 | 2 | 19 | 4 | MW | 10603.3619 | 3530.0133 | 1927.4574 | 12812.9664 | 7772.2546 | 985.5588 | 2565.5035 | 313.0208 | 3000.8795 | 1869.4866 | 2278.5134 | 1317.5378 | 5302.1361 | 2205.3106 | 9971.4995 | 2142.6915 | 4730.5433 | 1669.533 | 3336.3497 | 8199.6425 | 1908.4893 | 312.4839 | 1581.6571 | 4610.2613 | 874.2674 | 95.251
2035 | 2 | 19 | 5 | MW | 10985.5094 | 3836.2476 | 2015.1361 | 14142.7942 | 8052.3683 | 1019.2292 | 2697.4449 | 329.1682 | 3084.4873 | 1906.1341 | 2408.539 | 1415.0322 | 5673.6207 | 2447.3322 | 10292.9364 | 2317.7597 | 4920.6114 | 1726.5706 | 3641.3718 | 8877.2658 | 2023.0406 | 323.1295 | 1741.6295 | 4972.0606 | 935.138 | 102.3004
2035 | 2 | 19 | 6 | MW | 11746.99 | 4342.8786 | 2208.5519 | 16573.6467 | 8610.5329 | 1094.4742 | 2920.811 | 368.3732 | 3324.4044 | 1995.1107 | 2695.0564 | 1572.0072 | 5903.6113 | 2757.1691 | 11535.0243 | 2674.6866 | 5228.6858 | 1854.0354 | 4068.3168 | 10434.3021 | 2320.7963 | 343.6826 | 1943.3747 | 5388.8871 | 1037.9784 | 113.6507
2035 | 2 | 19 | 7 | MW | 12866.6519 | 4484.9717 | 2468.3242 | 18941.9155 | 9431.2441 | 1196.6147 | 3062.5179 | 412.1625 | 3667.7205 | 2094.4928 | 2900.4511 | 1662.9469 | 5936.0262 | 3285.0748 | 13488.5427 | 3124.3122 | 5636.3892 | 2027.061 | 4115.1765 | 12352.5736 | 2760.5654 | 372.9139 | 1993.4105 | 5469.3642 | 1078.0959 | 120.2262
2035 | 2 | 19 | 8 | MW | 13779.0164 | 4394.8162 | 2543.1671 | 19782.8392 | 10100.0064 | 1230.4902 | 3031.1432 | 441.8571 | 3887.8464 | 2161.8851 | 2883.7665 | 1648.0367 | 5937.5698 | 3508.7421 | 14756.1664 | 3344.2547 | 5716.1888 | 2084.4459 | 3983.2752 | 13359.047 | 2993.1999 | 381.5919 | 1935.8015 | 5501.6926 | 1084.3958 | 119.1481
2035 | 2 | 19 | 9 | MW | 13874.9067 | 4223.8156 | 2545.7778 | 19378.0263 | 10170.2939 | 1217.1453 | 3008.0789 | 459.0306 | 4097.4713 | 2200.8608 | 2902.7524 | 1647.3808 | 5909.7857 | 3497.8547 | 15403.8652 | 3302.6273 | 5713.2871 | 2061.8397 | 3918.6253 | 14181.1552 | 3168.9509 | 383.5243 | 1894.9475 | 5419.1506 | 1065.2171 | 119.1007
2035 | 2 | 19 | 10 | MW | 13815.6788 | 4127.2913 | 2547.7363 | 18660.307 | 10126.8799 | 1210.37 | 2983.1453 | 474.2201 | 4250.1452 | 2235.3337 | 2941.2998 | 1631.8148 | 5883.0306 | 3412.6182 | 15788.0043 | 3259.8203 | 5699.2618 | 2050.3624 | 3909.0798 | 14751.6593 | 3256.4336 | 384.4026 | 1863.274 | 5377.8807 | 1022.0431 | 117.9751
2035 | 2 | 19 | 11 | MW | 13794.5269 | 3969.5199 | 2535.7694 | 18273.1 | 10111.3756 | 1201.9527 | 2975.457 | 485.7832 | 4330.5219 | 2261.5771 | 2917.1357 | 1612.6434 | 5840.3256 | 3318.6712 | 15893.0696 | 3242.6968 | 5707.4837 | 2036.1035 | 3867.8613 | 14993.3156 | 3296.4483 | 383.3134 | 1832.9774 | 5270.5817 | 1000.8263 | 116.5889
2035 | 2 | 19 | 12 | MW | 13697.2295 | 3846.5362 | 2503.1354 | 17790.0484 | 10040.0567 | 1187.4783 | 2975.8728 | 489.3411 | 4355.5636 | 2269.6517 | 2901.0267 | 1591.5055 | 5797.6207 | 3175.2632 | 15821.7457 | 3205.7939 | 5663.4726 | 2011.5839 | 3819.2659 | 15005.7618 | 3298.4103 | 380.0811 | 1799.6979 | 5183.9143 | 977.3858 | 115.0605
2035 | 2 | 19 | 13 | MW | 13554.8013 | 3824.9778 | 2463.7559 | 17138.8265 | 9935.657 | 1170.6434 | 2959.2504 | 499.2621 | 4347.4861 | 2292.167 | 2882.0408 | 1568.4019 | 5717.8699 | 3107.1361 | 15657.7868 | 3146.1589 | 5618.011 | 1983.0657 | 3769.3687 | 14940.9984 | 3263.1027 | 376.5679 | 1770.3201 | 5128.887 | 955.1506 | 113.39
2035 | 2 | 19 | 14 | MW | 13385.5862 | 3802.4392 | 2424.1588 | 16692.9374 | 9811.6225 | 1155.8612 | 2747.105 | 502.4778 | 4329.3101 | 2299.4655 | 2842.9178 | 1550.3774 | 5645.8366 | 3025.6331 | 15447.095 | 3071.7621 | 5553.6872 | 1958.0246 | 3756.3518 | 14896.1534 | 3248.588 | 374.4949 | 1762.5165 | 5106.1883 | 926.1507 | 112.0867
2035 | 2 | 19 | 15 | MW | 13254.4407 | 3714.2441 | 2383.0394 | 16305.7182 | 9715.4929 | 1155.4505 | 2729.6518 | 503.0251 | 4336.1766 | 2300.7078 | 2803.2192 | 1545.7902 | 5616.5088 | 2943.5077 | 15293.3052 | 3015.6695 | 5480.6592 | 1957.329 | 3676.5163 | 14514.9884 | 3191.7045 | 369.5762 | 1723.957 | 5068.3577 | 895.4842 | 111.755
2035 | 2 | 19 | 16 | MW | 13282.6411 | 3614.7792 | 2376.7294 | 16168.8338 | 9736.1638 | 1143.9533 | 2746.8971 | 492.42 | 4262.2632 | 2276.639 | 2761.2204 | 1564.7976 | 5752.8562 | 2911.7774 | 15086.1424 | 3015.965 | 5444.87 | 1937.8526 | 3652.2191 | 14108.9081 | 3122.6593 | 365.2548 | 1747.598 | 5179.0983 | 870.7472 | 113.1294
2035 | 2 | 19 | 17 | MW | 13660.5608 | 3742.1723 | 2383.6916 | 16669.467 | 10013.1785 | 1143.4401 | 2832.9186 | 460.878 | 4209.3519 | 2205.0537 | 3605.2383 | 1631.8148 | 5983.8772 | 2973.3707 | 14991.713 | 3118.4082 | 5439.0666 | 1936.9833 | 3706.0207 | 13939.5103 | 3105.3983 | 361.7766 | 1806.8129 | 5458.3578 | 891.6849 | 117.9751
2035 | 2 | 19 | 18 | MW | 14138.6048 | 4127.7809 | 2524.2389 | 18081.4473 | 10363.5844 | 1181.3193 | 2990.8329 | 512.3989 | 4380.202 | 2321.9822 | 4016.6032 | 1720.9527 | 5972.5574 | 3231.2579 | 15785.5551 | 3289.9327 | 5698.7778 | 2001.1506 | 3988.9153 | 15197.5992 | 3409.431 | 374.7409 | 1945.6705 | 5653.7031 | 979.9798 | 124.4204
2035 | 2 | 19 | 19 | MW | 14279.6195 | 4281.1429 | 2778.1376 | 18971.2505 | 10466.948 | 1267.2403 | 2976.0806 | 532.0356 | 4642.3339 | 2366.548 | 4123.6158 | 1718.6582 | 5888.6905 | 3404.2194 | 17217.8646 | 3436.9546 | 5975.9 | 2146.7004 | 4104.3292 | 16739.6795 | 3742.1021 | 401.2317 | 1992.722 | 5631.6927 | 1025.0073 | 124.2545
2035 | 2 | 19 | 20 | MW | 14094.8876 | 4293.8815 | 2801.1996 | 18591.8588 | 10331.5397 | 1275.0419 | 2969.4317 | 521.0883 | 4555.8992 | 2341.7031 | 4159.2863 | 1668.3548 | 5634.5168 | 3371.5561 | 17134.9536 | 3405.6615 | 5942.5292 | 2159.9164 | 4075.6927 | 16570.2817 | 3680.1181 | 400.2128 | 1964.7199 | 5527.8285 | 1013.5195 | 120.6172
2035 | 2 | 19 | 21 | MW | 13783.2443 | 4171.3884 | 2744.415 | 17981.7011 | 10103.1054 | 1263.5447 | 2919.5637 | 493.7199 | 4413.3221 | 2279.5896 | 4078.7391 | 1582.9851 | 5317.0569 | 3281.6531 | 16542.7151 | 3256.5722 | 5808.0791 | 2140.4401 | 3968.5225 | 15788.0217 | 3540.459 | 392.9752 | 1865.5697 | 5188.728 | 969.8818 | 114.4444
2035 | 2 | 19 | 22 | MW | 12546.5466 | 3846.0466 | 2563.1829 | 16743.7919 | 9196.6071 | 1208.0092 | 2743.9884 | 451.9833 | 4219.853 | 2184.8666 | 3718.0037 | 1457.1432 | 5053.6223 | 3026.8768 | 15350.0775 | 3004.1557 | 5533.8586 | 2046.3631 | 3712.9636 | 14280.8157 | 3208.9655 | 381.1704 | 1712.0227 | 4836.5585 | 901.8763 | 105.3453
2035 | 2 | 19 | 23 | MW | 11567.9057 | 3611.8386 | 2396.7462 | 15169.506 | 8479.2643 | 1117.0581 | 2607.4753 | 399.9837 | 3887.0379 | 2066.8522 | 3265.2145 | 1369.152 | 4882.2866 | 2706.4632 | 13486.2725 | 2695.057 | 5180.8066 | 1892.2923 | 3463.9127 | 12230.5077 | 2733.1046 | 356.8578 | 1580.5092 | 4578.6212 | 835.6332 | 98.983
2035 | 2 | 19 | 24 | MW | 10812.0664 | 3421.7296 | 2204.6358 | 13949.1906 | 7925.2348 | 1038.2199 | 2584.4118 | 355.9207 | 3575.2268 | 1966.8491 | 2878.0127 | 1310.6552 | 4885.3738 | 2523.8581 | 11818.5381 | 2310.9704 | 4908.0365 | 1758.7408 | 3282.5471 | 10551.3941 | 2370.2264 | 336.8667 | 1507.5223 | 4478.1963 | 813.0264 | 94.7533
2035 | 2 | 20 | 1 | MW | 10390.4295 | 3398.7004 | 2115.434 | 12992.8778 | 7616.1753 | 990.6914 | 2512.7268 | 325.2682 | 3350.6579 | 1897.2821 | 2417.7441 | 1293.2865 | 4840.0962 | 2536.301 | 10945.3839 | 2268.4577 | 4747.9543 | 1678.2276 | 3206.1841 | 9475.1663 | 2165.8382 | 323.0943 | 1481.1287 | 4376.3971 | 801.6306 | 93.4974
2035 | 2 | 20 | 2 | MW | 10284.6701 | 3376.6523 | 2039.7212 | 12783.6314 | 7538.6538 | 964.8229 | 2497.9745 | 311.6524 | 3172.1338 | 1866.381 | 2326.266 | 1296.8918 | 4876.1122 | 2383.2493 | 10456.6755 | 2196.4224 | 4678.3112 | 1634.4064 | 3161.9271 | 8937.0553 | 2030.1019 | 319.5457 | 1477.227 | 4286.9787 | 802.4644 | 93.7581
2035 | 2 | 20 | 3 | MW | 10665.4104 | 3378.1221 | 2014.2662 | 13004.607 | 7817.7361 | 960.5113 | 2521.6616 | 309.1209 | 3117.2031 | 1860.636 | 2309.5814 | 1305.4122 | 5004.743 | 2352.7628 | 10416.825 | 2115.5318 | 4677.8271 | 1627.1026 | 3178.8484 | 8600.7352 | 1924.5738 | 320.67 | 1492.6037 | 4348.1963 | 824.5148 | 94.3742
2035 | 2 | 20 | 4 | MW | 10710.5349 | 3546.1831 | 2040.3743 | 13538.501 | 7850.8122 | 968.8264 | 2578.8014 | 308.6419 | 3047.3285 | 1859.5487 | 2361.9376 | 1335.2335 | 5235.7626 | 2445.1543 | 10483.1432 | 2246.3154 | 4728.1256 | 1641.1883 | 3302.0721 | 8695.4036 | 1921.8275 | 324.2537 | 1552.9678 | 4524.2822 | 858.9803 | 96.5305
2035 | 2 | 20 | 5 | MW | 11088.4545 | 3852.906 | 2146.3281 | 14625.8337 | 8127.827 | 1001.778 | 2705.1332 | 325.6103 | 3122.8579 | 1898.0595 | 2497.7169 | 1425.1913 | 5582.0357 | 2693.0861 | 10781.886 | 2416.6604 | 4894.9785 | 1697.0083 | 3594.9461 | 9315.7266 | 2019.9021 | 332.5101 | 1723.0395 | 4901.9015 | 919.6652 | 103.035
2035 | 2 | 20 | 6 | MW | 11866.8528 | 4352.6786 | 2347.7938 | 17086.0212 | 8698.3922 | 1074.2515 | 2921.6417 | 363.447 | 3395.4908 | 1983.9305 | 2794.5896 | 1581.0185 | 5808.4245 | 3061.7181 | 11747.7416 | 2829.3831 | 5206.4387 | 1819.7782 | 4010.6099 | 10969.9204 | 2333.3502 | 350.2526 | 1901.6032 | 5270.5817 | 1019.3557 | 114.3023
2035 | 2 | 20 | 7 | MW | 12921.6455 | 4511.9207 | 2641.7241 | 19780.8884 | 9471.5543 | 1158.838 | 3063.1415 | 407.3047 | 3749.308 | 2083.4676 | 3002.8611 | 1665.5693 | 5808.4245 | 3532.3853 | 13962.9859 | 3195.7564 | 5599.1496 | 1963.0673 | 4082.2007 | 13099.9478 | 2805.6805 | 386.4052 | 1950.0316 | 5328.3578 | 1058.7315 | 120.4158
2035 | 2 | 20 | 8 | MW | 13797.3476 | 4413.9256 | 2733.7544 | 20610.0709 | 10113.4432 | 1183.3723 | 3032.3897 | 432.5518 | 3938.3341 | 2140.767 | 2966.615 | 1650.6582 | 5813.5705 | 3754.8078 | 15297.5364 | 3431.3461 | 5699.2618 | 2004.6284 | 3945.9601 | 13949.4695 | 3061.853 | 395.4697 | 1913.0794 | 5327.6694 | 1066.051 | 119.3376
2035 | 2 | 20 | 9 | MW | 13872.086 | 4222.3458 | 2710.0393 | 20003.8269 | 10168.2263 | 1191.3793 | 3011.4034 | 447.3992 | 4119.2818 | 2174.4625 | 2960.8623 | 1642.3017 | 5842.8983 | 3658.6839 | 15790.7083 | 3411.2699 | 5705.0652 | 2018.1922 | 3898.2325 | 14649.5118 | 3202.2964 | 394.6265 | 1883.7016 | 5290.5272 | 1053.6358 | 118.7334
2035 | 2 | 20 | 10 | MW | 13881.9552 | 4146.3998 | 2678.4929 | 19505.1445 | 10175.4604 | 1194.1508 | 2982.3138 | 463.2728 | 4260.243 | 2210.4889 | 2987.3277 | 1629.1932 | 5824.3757 | 3537.6731 | 16180.144 | 3367.5777 | 5667.8255 | 2022.8871 | 3900.4022 | 15090.4664 | 3284.6787 | 396.5589 | 1851.7978 | 5260.2637 | 1018.7997 | 117.7856
2035 | 2 | 20 | 11 | MW | 13798.7611 | 4006.268 | 2649.3386 | 18732.6691 | 10114.4793 | 1192.611 | 2974.4184 | 474.2201 | 4339.0035 | 2235.3337 | 2933.2458 | 1603.1393 | 5793.5044 | 3429.417 | 16181.4775 | 3315.6174 | 5633.9708 | 2020.2786 | 3873.0675 | 15287.2777 | 3323.5169 | 392.7293 | 1798.779 | 5199.7344 | 995.7306 | 115.9017
2035 | 2 | 20 | 12 | MW | 13718.3814 | 3841.1466 | 2602.5624 | 18075.5706 | 10055.561 | 1186.0413 | 2972.7562 | 477.2306 | 4364.8537 | 2242.1661 | 2878.5883 | 1578.561 | 5761.6033 | 3301.2511 | 16054.2366 | 3268.677 | 5587.542 | 2009.1497 | 3804.9472 | 15207.5584 | 3325.871 | 389.1106 | 1788.452 | 5133.7008 | 973.0317 | 114.1246
2035 | 2 | 20 | 13 | MW | 13623.8983 | 3763.2411 | 2574.279 | 17531.9103 | 9986.305 | 1170.5406 | 2959.2504 | 477.9833 | 4353.5442 | 2243.8745 | 2844.069 | 1556.9321 | 5703.9769 | 3225.6583 | 15834.0339 | 3176.8623 | 5529.5064 | 1982.8915 | 3745.9384 | 14995.8026 | 3306.2559 | 384.754 | 1729.2357 | 5084.1778 | 949.1276 | 112.5607
2035 | 2 | 20 | 14 | MW | 13461.7318 | 3696.6045 | 2537.5102 | 16994.1025 | 9867.4371 | 1154.5267 | 2746.4813 | 471.7569 | 4333.3497 | 2229.7436 | 2782.5076 | 1549.0666 | 5629.3715 | 3119.2684 | 15589.735 | 3112.2087 | 5479.2087 | 1955.764 | 3745.5045 | 14881.2089 | 3295.2718 | 379.6245 | 1704.2191 | 5115.818 | 919.9431 | 111.9919
2035 | 2 | 20 | 15 | MW | 13340.4618 | 3652.997 | 2482.6841 | 16646.0087 | 9778.5463 | 1142.1056 | 2734.2228 | 459.0306 | 4293.363 | 2200.8608 | 2727.2756 | 1547.428 | 5608.7908 | 3031.2327 | 15363.1953 | 3054.934 | 5430.8455 | 1934.7227 | 3720.7734 | 14537.4051 | 3235.642 | 371.0166 | 1683.3321 | 5127.5127 | 893.3527 | 111.8734
2035 | 2 | 20 | 16 | MW | 13381.352 | 3486.4059 | 2515.5359 | 16651.8733 | 9808.5188 | 1126.7077 | 2747.105 | 449.5202 | 4242.472 | 2179.2765 | 2720.3717 | 1554.6376 | 5772.923 | 3035.8981 | 15148.7671 | 3071.4665 | 5426.4917 | 1908.6387 | 3769.8027 | 14191.1258 | 3156.7891 | 367.4682 | 1703.3003 | 5334.5481 | 884.6445 | 112.3947
2035 | 2 | 20 | 17 | MW | 13719.7886 | 3640.2574 | 2459.4044 | 17215.0902 | 10056.5925 | 1125.7835 | 2822.5302 | 435.7676 | 4218.237 | 2148.0642 | 3582.8 | 1616.9036 | 5989.5364 | 2951.2841 | 15117.1628 | 3128.4456 | 5485.0121 | 1907.0732 | 4103.8953 | 14240.9447 | 3172.0894 | 366.4844 | 1778.5817 | 5704.6027 | 949.6835 | 116.897
2035 | 2 | 20 | 18 | MW | 14271.1575 | 4014.1066 | 2566.6636 | 18808.9327 | 10460.7454 | 1167.3584 | 2977.3271 | 485.6464 | 4379.3935 | 2261.2659 | 4006.2468 | 1706.6974 | 5946.8314 | 3166.8643 | 15907.274 | 3373.7773 | 5852.0894 | 1977.5009 | 4600.2614 | 15962.4163 | 3536.5362 | 382.8919 | 1923.6368 | 5765.8204 | 1046.1318 | 123.3896
2035 | 2 | 20 | 19 | MW | 14416.4001 | 4239.0052 | 2676.5344 | 19460.1667 | 10567.208 | 1254.6139 | 2967.3537 | 513.1514 | 4598.3085 | 2323.6906 | 4164.4645 | 1696.3744 | 5885.0887 | 3346.9798 | 17268.5041 | 3504.2654 | 6109.3829 | 2125.3113 | 4672.721 | 17499.5227 | 3886.8605 | 409.0666 | 2098.9872 | 5694.973 | 1087.8237 | 122.6432
2035 | 2 | 20 | 20 | MW | 14273.9782 | 4291.9221 | 2658.6938 | 19223.5361 | 10462.8129 | 1264.8791 | 2957.5881 | 500.9042 | 4486.8321 | 2295.8938 | 4205.8888 | 1644.7593 | 5654.583 | 3360.0451 | 17106.4986 | 3467.0682 | 6072.6264 | 2142.7007 | 4526.9349 | 16948.9484 | 3768.3864 | 404.0424 | 2009.9351 | 5547.0879 | 1071.4247 | 118.9111
2035 | 2 | 20 | 21 | MW | 13967.9762 | 4211.5666 | 2624.9712 | 18562.5238 | 10238.5138 | 1255.8459 | 2912.084 | 479.8306 | 4369.7 | 2248.0674 | 4127.6428 | 1561.6842 | 5337.1237 | 3253.3445 | 16521.8515 | 3250.6682 | 5921.7325 | 2127.3983 | 4424.103 | 16308.6956 | 3576.943 | 393.8887 | 1899.7668 | 5223.8075 | 1018.3372 | 112.9043
2035 | 2 | 20 | 22 | MW | 12684.7406 | 3880.3447 | 2487.4701 | 17334.393 | 9297.9032 | 1206.7772 | 2740.456 | 451.5728 | 4175.0201 | 2183.9356 | 3784.1665 | 1446.6562 | 5074.203 | 3024.0776 | 15230.1215 | 2999.4325 | 5656.2179 | 2044.2762 | 4162.0361 | 14843.8362 | 3246.626 | 378.3597 | 1732.9084 | 4882.6421 | 951.1668 | 104.587
2035 | 2 | 20 | 23 | MW | 11677.893 | 3630.948 | 2302.5397 | 15613.4322 | 8559.8849 | 1119.8296 | 2606.0209 | 398.8889 | 3868.0552 | 2064.3677 | 3338.8569 | 1353.0941 | 4906.9836 | 2739.1266 | 13526.3497 | 2709.5222 | 5307.5181 | 1896.9872 | 3940.7539 | 12808.4727 | 2786.0653 | 353.6255 | 1602.5429 | 4769.1505 | 885.1071 | 97.8219
2035 | 2 | 20 | 24 | MW | 10885.3913 | 3427.6098 | 2127.1822 | 14309.0257 | 7978.9818 | 1043.7635 | 2584.4118 | 356.6048 | 3556.6474 | 1968.4025 | 2970.642 | 1295.2531 | 4886.9174 | 2531.9463 | 11965.5965 | 2330.16 | 5039.1018 | 1768.1316 | 3766.7652 | 11054.6251 | 2438.4874 | 338.3423 | 1645.2332 | 4538.0396 | 858.888 | 93.6396
2035 | 2 | 21 | 1 | MW | 10479.2712 | 3377.6325 | 2022.9692 | 13270.5847 | 7681.2962 | 1012.4539 | 2516.4671 | 326.1577 | 3328.4431 | 1899.3018 | 2499.4426 | 1263.6282 | 4844.2124 | 2449.8208 | 11044.4201 | 2307.7222 | 4866.928 | 1715.0933 | 3799.741 | 9951.0009 | 2221.5452 | 326.3968 | 1684.9394 | 4434.1754 | 843.9711 | 91.3529
2035 | 2 | 21 | 2 | MW | 10396.0709 | 3387.9212 | 1969.2298 | 12979.1858 | 7620.3104 | 986.5854 | 2502.9613 | 306.3157 | 3158.4006 | 1854.2685 | 2414.2927 | 1262.9733 | 4879.7139 | 2344.3639 | 10526.8271 | 2225.3553 | 4777.4561 | 1671.2721 | 3823.1703 | 9293.3064 | 2061.8788 | 318.0702 | 1672.3165 | 4372.2718 | 845.4532 | 91.3056
2035 | 2 | 21 | 3 | MW | 10786.6804 | 3386.9419 | 1980.3259 | 13112.1685 | 7906.6268 | 982.5819 | 2526.0255 | 308.5736 | 3095.7959 | 1859.3937 | 2395.8824 | 1266.7416 | 4988.2779 | 2324.4542 | 10418.1144 | 2126.159 | 4784.2267 | 1664.4902 | 3804.0793 | 8697.8951 | 1970.8654 | 315.6108 | 1691.8254 | 4438.9914 | 867.0402 | 91.5781
2035 | 2 | 21 | 4 | MW | 10857.1909 | 3518.7445 | 1975.1044 | 13556.1069 | 7958.311 | 990.6914 | 2581.0873 | 307.6156 | 3026.3254 | 1857.2191 | 2450.5388 | 1310.8192 | 5233.7044 | 2397.8701 | 10462.3383 | 2192.88 | 4842.2631 | 1678.2276 | 3983.7091 | 8745.2293 | 1935.1657 | 319.1241 | 1743.4658 | 4627.4558 | 904.2858 | 94.7651
2035 | 2 | 21 | 5 | MW | 11226.6485 | 3824.4872 | 2062.7832 | 14768.5948 | 8229.1231 | 1016.7656 | 2706.7955 | 325.6787 | 3109.1248 | 1898.2145 | 2600.7014 | 1395.369 | 5582.5503 | 2567.7206 | 10693.3234 | 2333.1114 | 5024.5925 | 1722.3971 | 4358.1524 | 9467.6941 | 2039.9094 | 330.1561 | 1920.8829 | 4967.9352 | 963.2106 | 100.8786
2035 | 2 | 21 | 6 | MW | 11954.281 | 4299.2711 | 2296.8828 | 16958.9029 | 8762.4771 | 1089.8548 | 2927.252 | 361.5312 | 3337.329 | 1979.5827 | 2892.3971 | 1541.0381 | 5805.8525 | 2993.5911 | 11737.5499 | 2700.37 | 5360.7183 | 1846.21 | 4903.5488 | 10954.9759 | 2363.9495 | 350.2175 | 2109.0865 | 5296.7176 | 1070.6831 | 111.4114
2035 | 2 | 21 | 7 | MW | 13018.943 | 4433.5237 | 2547.9531 | 19532.5166 | 9542.8733 | 1174.1334 | 3071.2448 | 408.2625 | 3686.2999 | 2085.6408 | 3114.4763 | 1634.2723 | 5823.346 | 3431.2832 | 13793.0315 | 3128.1501 | 5748.1082 | 1988.9777 | 4987.7226 | 12992.8264 | 2878.2552 | 382.4702 | 2162.3343 | 5382.6967 | 1116.6379 | 118.1528
2035 | 2 | 21 | 8 | MW | 13976.4383 | 4338.9597 | 2631.498 | 20375.4032 | 10244.7164 | 1205.8534 | 3045.4797 | 431.115 | 3885.0186 | 2137.5051 | 3062.1201 | 1625.7519 | 5835.1803 | 3655.8847 | 15140.7946 | 3343.6636 | 5810.4968 | 2042.7112 | 4711.7709 | 13817.433 | 3141.8811 | 389.0754 | 2086.1353 | 5395.0775 | 1117.1938 | 117.5368
2035 | 2 | 21 | 9 | MW | 14075.1492 | 4175.3082 | 2619.9675 | 19992.0978 | 10317.0714 | 1206.264 | 3020.3383 | 445.0045 | 4082.9306 | 2169.0287 | 3036.2314 | 1625.9159 | 5840.3256 | 3609.5336 | 15730.0653 | 3355.4729 | 5794.537 | 2043.4069 | 4519.559 | 14467.6564 | 3304.686 | 389.497 | 2014.7544 | 5355.8725 | 1094.0313 | 117.5486
2035 | 2 | 21 | 10 | MW | 14051.1766 | 4079.2735 | 2573.1913 | 19389.7555 | 10299.4996 | 1206.9825 | 2990.4179 | 458.5517 | 4240.856 | 2199.7736 | 3058.6687 | 1617.7225 | 5816.1432 | 3477.946 | 16034.9341 | 3325.065 | 5749.0755 | 2044.624 | 4352.9462 | 14851.3085 | 3365.4935 | 389.6727 | 1955.7698 | 5298.0942 | 1057.6197 | 116.9562
2035 | 2 | 21 | 11 | MW | 13997.5901 | 3941.5908 | 2560.5722 | 18779.5978 | 10260.2208 | 1196.2041 | 2980.6516 | 464.0254 | 4325.6747 | 2212.1973 | 3025.2995 | 1601.6646 | 5787.8439 | 3394.2651 | 16158.2119 | 3276.6484 | 5709.9013 | 2026.3653 | 4198.4824 | 15008.2601 | 3372.947 | 387.9511 | 1927.3095 | 5236.8766 | 1042.8885 | 115.7951
2035 | 2 | 21 | 12 | MW | 13876.3138 | 3777.4505 | 2544.2547 | 18142.068 | 10171.3253 | 1182.3457 | 2980.2366 | 461.4254 | 4337.7926 | 2206.296 | 2974.6701 | 1578.2331 | 5760.0604 | 3284.1417 | 16011.5671 | 3218.1929 | 5644.6111 | 2002.8893 | 4078.2963 | 14931.0278 | 3352.5475 | 383.1729 | 1874.0617 | 5159.8389 | 1015.4641 | 114.1008
2035 | 2 | 21 | 13 | MW | 13786.0649 | 3716.6931 | 2473.1112 | 17643.3735 | 10105.173 | 1163.8681 | 2964.445 | 460.3991 | 4317.193 | 2203.9665 | 2959.7111 | 1559.7176 | 5692.1433 | 3165.9313 | 15752.0415 | 3148.8161 | 5578.3529 | 1971.5884 | 3968.9564 | 14798.9912 | 3314.4936 | 377.6218 | 1835.5022 | 5075.9247 | 984.613 | 112.7621
2035 | 2 | 21 | 14 | MW | 13621.0777 | 3653.9772 | 2445.2632 | 17136.8636 | 9984.2375 | 1154.4239 | 2762.0651 | 457.1149 | 4307.4995 | 2196.513 | 2899.8766 | 1549.8864 | 5606.7327 | 3085.3602 | 15542.1004 | 3079.1424 | 5525.6375 | 1955.5898 | 3865.2577 | 14714.2866 | 3292.5255 | 374.3895 | 1798.3209 | 5101.3745 | 951.4436 | 112.0512
2035 | 2 | 21 | 15 | MW | 13516.7254 | 3712.2837 | 2379.1233 | 16853.3043 | 9907.7473 | 1143.0294 | 2750.0137 | 460.1938 | 4282.0535 | 2203.5016 | 2827.9588 | 1546.937 | 5588.2101 | 2983.6368 | 15343.9954 | 3036.631 | 5475.823 | 1936.2877 | 3772.8392 | 14410.3539 | 3241.5256 | 369.5411 | 1778.3527 | 5142.6444 | 921.333 | 111.8379
2035 | 2 | 21 | 16 | MW | 13496.987 | 3646.6272 | 2441.1294 | 16732.0507 | 9893.2791 | 1133.072 | 2752.0917 | 452.8044 | 4233.9894 | 2186.73 | 2802.6447 | 1556.2763 | 5737.9361 | 2978.6596 | 15078.7338 | 3025.4127 | 5469.5356 | 1919.4198 | 3751.1456 | 14118.8788 | 3144.6274 | 363.8845 | 1805.665 | 5318.7281 | 901.6918 | 112.5132
2035 | 2 | 21 | 17 | MW | 13790.2991 | 3779.9005 | 2456.7937 | 17291.366 | 10108.2766 | 1138.9231 | 2823.3609 | 450.6833 | 4198.85 | 2181.916 | 3624.2242 | 1623.6214 | 5964.3249 | 2906.4885 | 15027.721 | 3077.3718 | 5547.4006 | 1929.3316 | 3955.0726 | 13917.0821 | 3134.4277 | 360.4766 | 1925.4732 | 5658.5191 | 940.326 | 117.3827
2035 | 2 | 21 | 18 | MW | 14321.9233 | 4160.1195 | 2552.0869 | 18730.7183 | 10497.9567 | 1177.9315 | 2979.1972 | 495.4305 | 4385.0483 | 2283.4713 | 4018.9045 | 1711.2846 | 5962.2668 | 3069.8063 | 15682.974 | 3268.9725 | 5901.4206 | 1995.4117 | 4320.4043 | 15411.842 | 3472.1993 | 371.4734 | 2116.89 | 5787.1425 | 1051.4121 | 123.7213
2035 | 2 | 21 | 19 | MW | 14495.3726 | 4301.7211 | 2713.5208 | 19532.5166 | 10625.0948 | 1266.419 | 2978.7815 | 521.2251 | 4605.5784 | 2342.013 | 4136.848 | 1704.075 | 5907.7275 | 3274.498 | 16912.5213 | 3422.1939 | 6223.5204 | 2145.3091 | 4412.8228 | 16829.3695 | 3798.2001 | 394.1347 | 2123.3166 | 5714.9208 | 1092.3635 | 123.2
2035 | 2 | 21 | 20 | MW | 14372.6891 | 4315.4409 | 2703.077 | 19362.3834 | 10535.1679 | 1274.0156 | 2966.9379 | 504.7357 | 4496.9289 | 2304.5908 | 4225.4503 | 1652.6239 | 5684.9405 | 3278.2315 | 16826.6109 | 3399.7562 | 6216.7497 | 2158.1777 | 4303.4829 | 16537.8943 | 3691.1022 | 391.5699 | 1979.4094 | 5591.1111 | 1083.4696 | 119.4798
2035 | 2 | 21 | 21 | MW | 14062.453 | 4196.377 | 2638.0258 | 18572.3021 | 10307.7651 | 1262.6208 | 2918.9408 | 484.2779 | 4372.9321 | 2258.1603 | 4147.2043 | 1573.9729 | 5375.1979 | 3185.5293 | 16191.5226 | 3268.677 | 6086.1685 | 2138.8751 | 4266.6027 | 15880.1986 | 3534.5742 | 384.4026 | 1901.6032 | 5312.5377 | 1038.2564 | 113.7928
2035 | 2 | 21 | 22 | MW | 12789.0929 | 3873.4852 | 2476.5918 | 17291.366 | 9374.3934 | 1215.1948 | 2754.7933 | 448.9729 | 4158.0558 | 2178.0343 | 3797.3997 | 1457.963 | 5113.8214 | 2966.5273 | 14899.1344 | 3044.8966 | 5819.2026 | 2058.5356 | 3990.651 | 14490.0732 | 3185.4276 | 370.7005 | 1789.5986 | 4970.6839 | 977.2936 | 105.4046
2035 | 2 | 21 | 23 | MW | 11776.6039 | 3609.8792 | 2285.7877 | 15546.9348 | 8632.2399 | 1133.2773 | 2628.4615 | 399.6415 | 3865.2274 | 2066.0749 | 3351.5145 | 1372.7573 | 4949.1747 | 2681.5763 | 13344.6278 | 2745.2443 | 5460.8305 | 1919.7676 | 3791.9302 | 12459.695 | 2730.3583 | 349.0932 | 1686.0872 | 4869.5731 | 908.1773 | 99.2437
2035 | 2 | 21 | 24 | MW | 10948.847 | 3370.2825 | 2119.35 | 14134.9667 | 8025.4948 | 1057.7241 | 2598.1255 | 355.5785 | 3543.3185 | 1966.073 | 2984.4508 | 1315.2433 | 4975.4152 | 2484.9727 | 11850.1411 | 2361.7487 | 5164.8461 | 1791.7809 | 3647.4469 | 10785.5667 | 2373.7571 | 332.2642 | 1636.5109 | 4639.1505 | 891.1301 | 95.085
2035 | 2 | 22 | 1 | MW | 10472.2164 | 3302.6657 | 2019.0522 | 13069.1536 | 7676.125 | 1018.1 | 2527.8949 | 324.6523 | 3319.9614 | 1895.8849 | 2501.7439 | 1288.6984 | 4900.8092 | 2425.2456 | 10895.5051 | 2316.5789 | 4987.8369 | 1724.6578 | 3633.996 | 9694.4001 | 2148.5772 | 320.0728 | 1615.1657 | 4530.4726 | 872.7853 | 93.1657
2035 | 2 | 22 | 2 | MW | 10357.9949 | 3299.2365 | 1952.4779 | 12766.0256 | 7592.4008 | 996.44 | 2512.3118 | 309.1209 | 3149.1114 | 1860.636 | 2418.8953 | 1282.6356 | 4927.5649 | 2285.2582 | 10421.062 | 2208.8228 | 4901.7499 | 1687.9658 | 3632.6942 | 9084.0409 | 2096.0086 | 314.5919 | 1614.7076 | 4451.3722 | 881.2155 | 92.7273
2035 | 2 | 22 | 3 | MW | 10723.2247 | 3324.2251 | 1965.7492 | 12588.0649 | 7860.1139 | 983.7111 | 2528.1027 | 303.0315 | 3076.8131 | 1846.815 | 2397.0325 | 1282.7995 | 5028.4108 | 2261.3054 | 10233.2569 | 2114.9407 | 4910.455 | 1666.403 | 3636.5996 | 8618.1746 | 1979.8875 | 311.7812 | 1643.8563 | 4508.4621 | 906.1381 | 92.7392
2035 | 2 | 22 | 4 | MW | 10769.7563 | 3498.6549 | 1957.917 | 12973.3212 | 7894.2215 | 992.7444 | 2572.3604 | 302.4157 | 3025.5179 | 1845.4178 | 2450.5388 | 1314.9154 | 5244.5096 | 2306.4117 | 10169.9561 | 2132.654 | 4958.3351 | 1681.7054 | 3755.4839 | 8653.0512 | 1958.3115 | 313.9946 | 1718.6783 | 4657.7216 | 940.2337 | 95.0613
2035 | 2 | 22 | 5 | MW | 11132.1654 | 3812.2382 | 2025.7967 | 13949.1906 | 8159.8671 | 1020.8715 | 2682.9005 | 317.8788 | 3082.8712 | 1880.5118 | 2590.3451 | 1388.6513 | 5587.6956 | 2427.7342 | 10483.0261 | 2261.0774 | 5068.1196 | 1729.3527 | 4109.1015 | 9243.4818 | 2061.8788 | 324.4645 | 1889.6688 | 4978.9393 | 997.3984 | 100.3929
2035 | 2 | 22 | 6 | MW | 11807.625 | 4312.9909 | 2259.0274 | 15936.1048 | 8654.9783 | 1093.4476 | 2887.9811 | 355.5785 | 3326.0195 | 1966.073 | 2867.6574 | 1533.5006 | 5819.2297 | 2816.8973 | 11540.6466 | 2589.9568 | 5362.6528 | 1852.2962 | 4607.2043 | 10753.1793 | 2386.7031 | 343.6124 | 2093.4794 | 5327.6694 | 1092.2712 | 110.8664
2035 | 2 | 22 | 7 | MW | 12824.3481 | 4496.7311 | 2484.8594 | 18316.1149 | 9400.2354 | 1179.1635 | 3026.3636 | 399.9152 | 3671.3559 | 2066.696 | 3048.3135 | 1635.911 | 5866.0516 | 3261.4327 | 13424.4009 | 2998.5473 | 5703.1307 | 1997.4987 | 4653.63 | 12606.6874 | 2849.2258 | 371.4734 | 2124.6936 | 5445.9771 | 1144.8961 | 118.2713
2035 | 2 | 22 | 8 | MW | 13774.7886 | 4384.037 | 2567.9689 | 19471.8958 | 10096.9074 | 1197.7439 | 3013.8972 | 425.2308 | 3865.6316 | 2124.1517 | 3008.6149 | 1632.6336 | 5871.197 | 3506.2546 | 14736.8796 | 3230.5933 | 5790.6681 | 2028.9738 | 4351.2105 | 13496.0574 | 3110.4975 | 380.2217 | 2046.4279 | 5491.3746 | 1140.8189 | 118.0343
2035 | 2 | 22 | 9 | MW | 13991.9488 | 4207.6468 | 2584.0696 | 19282.206 | 10256.0857 | 1198.7702 | 3005.586 | 440.3519 | 4064.3512 | 2158.4683 | 2990.2035 | 1625.7519 | 5852.6738 | 3484.1669 | 15385.9254 | 3215.5371 | 5782.9302 | 2030.7124 | 4214.9708 | 14208.5687 | 3295.664 | 383.4188 | 1984.6881 | 5456.9834 | 1114.8767 | 117.5368
2035 | 2 | 22 | 10 | MW | 13989.1281 | 4097.8923 | 2556.8738 | 18769.8194 | 10254.0181 | 1195.2802 | 2977.3271 | 454.3781 | 4214.1982 | 2190.3018 | 3012.0674 | 1611.8236 | 5804.8235 | 3378.7101 | 15756.0124 | 3188.0806 | 5728.2796 | 2024.8004 | 4103.0274 | 14664.4678 | 3373.7313 | 381.9784 | 1935.8015 | 5372.3809 | 1067.5331 | 116.5297
2035 | 2 | 22 | 11 | MW | 13944.0037 | 3979.8095 | 2533.8118 | 18157.7109 | 10220.9419 | 1187.5811 | 2965.4836 | 464.1623 | 4287.7083 | 2212.5072 | 2971.2176 | 1592.6532 | 5758.5168 | 3306.5401 | 15885.9246 | 3158.8535 | 5681.8508 | 2011.7581 | 3985.0099 | 14786.5337 | 3364.3158 | 381.1704 | 1924.0962 | 5288.4645 | 1038.9046 | 115.1435
2035 | 2 | 22 | 12 | MW | 13824.1409 | 3848.9862 | 2517.9298 | 17557.3315 | 10133.0826 | 1172.2857 | 2956.7566 | 465.7359 | 4303.8641 | 2216.079 | 2924.0406 | 1567.2551 | 5713.2385 | 3206.6828 | 15707.7027 | 3111.3221 | 5617.0438 | 1985.8478 | 3891.2906 | 14629.582 | 3325.871 | 376.4273 | 1866.9467 | 5171.5336 | 1008.8863 | 113.3071
2035 | 2 | 22 | 13 | MW | 13676.0776 | 3750.9921 | 2468.7597 | 17035.1787 | 10024.5524 | 1156.785 | 2940.7578 | 466.2833 | 4283.2653 | 2217.3212 | 2896.4241 | 1547.9198 | 5641.2058 | 3082.8716 | 15465.2511 | 3067.6299 | 5552.7208 | 1959.5896 | 3825.34 | 14397.8963 | 3274.4789 | 370.9816 | 1825.6333 | 5227.9352 | 982.1113 | 111.909
2035 | 2 | 22 | 14 | MW | 13471.601 | 3610.3698 | 2429.1625 | 16601.0308 | 9874.6712 | 1148.2649 | 2733.807 | 465.4623 | 4266.302 | 2215.4579 | 2848.0959 | 1530.2232 | 5542.4173 | 2993.9029 | 15209.5295 | 3011.2418 | 5495.6517 | 1945.1565 | 3745.9384 | 14283.3027 | 3247.8025 | 367.9952 | 1803.1402 | 5086.2405 | 950.7031 | 110.6294
2035 | 2 | 22 | 15 | MW | 13295.3373 | 3573.1312 | 2405.2306 | 16235.3191 | 9745.4701 | 1135.8438 | 2719.4697 | 462.3833 | 4240.4518 | 2208.4706 | 2775.6037 | 1518.0976 | 5510.5169 | 2878.4916 | 14925.7284 | 2962.8252 | 5462.765 | 1924.1152 | 3712.9636 | 13932.0381 | 3183.0734 | 365.1142 | 1791.4349 | 4972.7489 | 909.4738 | 109.7527
2035 | 2 | 22 | 16 | MW | 13234.696 | 3539.3227 | 2411.3229 | 16028.0235 | 9701.0201 | 1123.2174 | 2723.6257 | 449.5886 | 4194.8113 | 2179.4328 | 2730.727 | 1531.6979 | 5628.857 | 2871.959 | 14668.8684 | 2916.7701 | 5375.7108 | 1902.7261 | 3758.5214 | 13535.9285 | 3095.5907 | 361.636 | 1793.9597 | 5075.2364 | 896.2258 | 110.7361
2035 | 2 | 22 | 17 | MW | 13425.0693 | 3657.4065 | 2392.6114 | 16276.3953 | 9840.5635 | 1119.8296 | 2775.5709 | 444.9361 | 4134.6301 | 2168.8724 | 3554.0333 | 1562.1751 | 5835.1803 | 2824.6737 | 14625.0628 | 2956.3301 | 5462.2809 | 1896.9872 | 3948.9976 | 13309.2167 | 3088.5294 | 357.7712 | 1870.6181 | 5360.6863 | 910.5856 | 112.9398
2035 | 2 | 22 | 18 | MW | 13903.1071 | 3992.0586 | 2478.3326 | 17510.3907 | 10190.9647 | 1158.2223 | 2911.6683 | 485.8516 | 4294.9791 | 2261.7321 | 3915.3443 | 1627.7185 | 5825.9187 | 2937.2857 | 15244.4915 | 3128.7412 | 5767.9377 | 1962.0244 | 4244.0403 | 14502.5308 | 3421.9849 | 368.1006 | 2015.6732 | 5510.634 | 1020.561 | 117.679
2035 | 2 | 22 | 19 | MW | 14055.4045 | 4100.8329 | 2614.0929 | 18138.1543 | 10302.5986 | 1240.037 | 2909.5903 | 505.4884 | 4457.3465 | 2306.2979 | 3994.1648 | 1617.0676 | 5771.3794 | 3064.5185 | 16393.3292 | 3235.9075 | 5995.7286 | 2100.6181 | 4257.4912 | 15703.3171 | 3659.7186 | 387.4592 | 2041.6086 | 5478.3055 | 1056.6012 | 116.9088
2035 | 2 | 22 | 20 | MW | 13918.6239 | 4094.4631 | 2579.7181 | 18016.9006 | 10202.3386 | 1252.0474 | 2897.9546 | 488.8622 | 4364.0453 | 2268.5644 | 4053.4249 | 1570.0406 | 5603.6455 | 3071.0511 | 16152.9515 | 3206.3849 | 5971.0638 | 2120.9637 | 4140.7755 | 15441.7424 | 3555.3671 | 382.7161 | 2015.4441 | 5357.9352 | 1045.0199 | 113.5085
2035 | 2 | 22 | 21 | MW | 13669.0228 | 3992.5482 | 2542.5139 | 17492.797 | 10019.3812 | 1250.7132 | 2875.9297 | 467.4465 | 4240.4518 | 2219.9607 | 3993.0147 | 1511.8717 | 5352.0445 | 3011.0123 | 15524.6532 | 3087.7048 | 5860.7953 | 2118.7036 | 4114.3086 | 14898.6404 | 3418.4542 | 373.5814 | 1932.8173 | 5186.6653 | 1015.4641 | 109.3025
2035 | 2 | 22 | 22 | MW | 12547.9537 | 3772.06 | 2442.217 | 16649.9225 | 9197.6386 | 1212.5258 | 2740.8718 | 438.436 | 4052.6374 | 2154.1205 | 3711.0998 | 1420.6032 | 5110.7342 | 2827.1623 | 14601.3418 | 2914.1129 | 5668.3087 | 2054.0143 | 3920.795 | 13864.7649 | 3173.2658 | 363.7089 | 1817.1413 | 4921.161 | 967.1021 | 102.7032
2035 | 2 | 22 | 23 | MW | 11737.1208 | 3578.5208 | 2275.5616 | 15339.6392 | 8603.2988 | 1146.8276 | 2625.5528 | 390.8837 | 3800.1999 | 2046.199 | 3289.3786 | 1335.7254 | 4945.0584 | 2569.5868 | 13261.2626 | 2677.3424 | 5396.5067 | 1942.7217 | 3730.3189 | 12148.29 | 2760.9575 | 344.9123 | 1689.989 | 4764.3345 | 904.2858 | 96.566
2035 | 2 | 22 | 24 | MW | 10995.3849 | 3360.4826 | 2116.3039 | 14048.9247 | 8059.6071 | 1074.5594 | 2600.8263 | 351.6786 | 3520.7004 | 1957.2223 | 2930.3689 | 1273.1324 | 4962.038 | 2385.1154 | 11794.8522 | 2343.7399 | 5115.9996 | 1820.2997 | 3561.1024 | 10484.1323 | 2427.8942 | 326.4671 | 1611.7233 | 4573.8052 | 895.4842 | 92.0402
2035 | 2 | 23 | 1 | MW | 10484.9126 | 3281.1073 | 2007.7394 | 12969.4074 | 7685.4313 | 1027.6468 | 2524.3625 | 321.2314 | 3300.1702 | 1888.1203 | 2439.0324 | 1258.2212 | 4852.445 | 2259.4392 | 10793.0256 | 2259.8966 | 4924.9643 | 1740.83 | 3481.7019 | 9395.447 | 2175.2536 | 313.7839 | 1576.6075 | 4449.3072 | 874.6377 | 90.962
2035 | 2 | 23 | 2 | MW | 10329.7945 | 3273.7573 | 1927.4574 | 12562.6437 | 7571.7299 | 1002.7018 | 2505.87 | 304.6736 | 3132.5514 | 1850.5418 | 2334.8966 | 1245.9325 | 4841.6398 | 2223.3531 | 10186.39 | 2110.5131 | 4847.5833 | 1698.5732 | 3466.9492 | 8630.6299 | 2050.5013 | 304.9653 | 1577.7553 | 4390.8429 | 876.0275 | 90.0734
2035 | 2 | 23 | 3 | MW | 10623.1003 | 3265.9177 | 1888.9488 | 12369.028 | 7786.7228 | 984.4296 | 2515.2206 | 298.9262 | 3041.6737 | 1837.4982 | 2285.4173 | 1239.7057 | 4864.2786 | 2138.7391 | 9868.3922 | 2021.3555 | 4826.3034 | 1667.6202 | 3465.6484 | 8055.1496 | 1940.265 | 300.8546 | 1601.395 | 4411.4767 | 900.3942 | 89.6232
2035 | 2 | 23 | 4 | MW | 10593.4927 | 3372.242 | 1863.276 | 12560.6808 | 7765.0205 | 986.9961 | 2524.1554 | 293.863 | 2951.6036 | 1826.0081 | 2291.7456 | 1241.3444 | 4917.7888 | 2129.0954 | 9699.8084 | 2091.0279 | 4821.9504 | 1671.9678 | 3496.4536 | 7900.6917 | 1875.1437 | 301.4519 | 1653.2658 | 4418.3554 | 915.1254 | 89.7417
2035 | 2 | 23 | 5 | MW | 10723.2247 | 3523.1539 | 1869.3674 | 12916.6142 | 7860.1139 | 992.9497 | 2567.9973 | 299.8841 | 2925.3501 | 1839.6728 | 2337.1979 | 1246.9154 | 5092.2117 | 2132.5171 | 9602.0922 | 2130.2924 | 4837.4269 | 1682.0532 | 3670.0083 | 7848.3756 | 1889.6584 | 304.368 | 1745.7616 | 4492.6421 | 954.131 | 90.1445
2035 | 2 | 23 | 6 | MW | 10924.8744 | 3770.5902 | 1956.8294 | 13898.3361 | 8007.9229 | 1017.4841 | 2678.7445 | 319.9314 | 2974.626 | 1885.1709 | 2451.1144 | 1329.8265 | 5307.7959 | 2267.8381 | 9914.3901 | 2290.3045 | 4937.5391 | 1723.6143 | 3928.1708 | 8319.2238 | 1996.7563 | 311.1488 | 1879.7986 | 4675.6044 | 1016.2058 | 96.1395
2035 | 2 | 23 | 7 | MW | 11393.0429 | 3978.3388 | 2081.9291 | 15771.8363 | 8351.09 | 1064.8073 | 2796.1414 | 345.9996 | 3141.033 | 1944.3337 | 2513.8259 | 1446.1653 | 5421.5052 | 2551.8549 | 10928.4292 | 2583.7572 | 5158.0754 | 1803.7796 | 4017.9857 | 9226.0412 | 2281.5672 | 325.4131 | 1944.0632 | 4806.2927 | 1082.3577 | 104.5515
2035 | 2 | 23 | 8 | MW | 12280.0277 | 4053.3056 | 2168.9547 | 17428.2625 | 9001.2491 | 1093.4476 | 2853.0741 | 371.8627 | 3288.4574 | 2003.0304 | 2535.1131 | 1487.9483 | 5499.1978 | 2872.5803 | 12046.6365 | 2862.4481 | 5300.7475 | 1852.2962 | 3982.4073 | 10028.2219 | 2544.4088 | 332.7209 | 1930.7519 | 4959.6798 | 1112.8386 | 107.5727
2035 | 2 | 23 | 9 | MW | 12786.2722 | 4045.4651 | 2230.5262 | 17917.1666 | 9372.3258 | 1114.4916 | 2883.2023 | 394.6468 | 3502.9285 | 2054.7397 | 2619.6873 | 1511.3798 | 5529.5546 | 3000.1238 | 12981.0345 | 3010.061 | 5381.9982 | 1887.9447 | 3940.7539 | 10972.4188 | 2769.1965 | 339.5369 | 1889.4385 | 4974.8116 | 1103.0186 | 109.2669
2035 | 2 | 23 | 10 | MW | 13013.3079 | 3970.9897 | 2272.5164 | 17876.1024 | 9538.7428 | 1128.1447 | 2870.3194 | 415.2414 | 3671.7592 | 2101.4801 | 2718.6449 | 1503.1874 | 5501.2559 | 2993.9029 | 13553.8814 | 3038.9926 | 5401.8269 | 1911.073 | 3879.1415 | 11540.4246 | 2874.3324 | 343.6124 | 1850.8802 | 4910.1569 | 1064.0129 | 108.6746
2035 | 2 | 23 | 11 | MW | 13071.1223 | 3867.1154 | 2298.4059 | 17449.77 | 9581.1206 | 1127.734 | 2866.1642 | 426.6676 | 3750.5198 | 2127.4122 | 2715.768 | 1482.7053 | 5459.5794 | 2955.0175 | 13752.1531 | 3016.5561 | 5398.442 | 1910.3773 | 3799.307 | 11762.1396 | 2893.9476 | 343.7529 | 1830.6829 | 4794.6003 | 1036.8666 | 107.1936
2035 | 2 | 23 | 12 | MW | 12999.2046 | 3727.9629 | 2295.143 | 16812.2281 | 9528.405 | 1116.2368 | 2857.4372 | 430.4309 | 3763.8487 | 2135.953 | 2687.0025 | 1457.4711 | 5407.6128 | 2845.8272 | 13715.6661 | 2941.8637 | 5326.8636 | 1890.901 | 3718.1698 | 11769.6233 | 2874.7258 | 340.4152 | 1775.3697 | 4690.7384 | 1002.4941 | 105.369
2035 | 2 | 23 | 13 | MW | 12865.2384 | 3673.0857 | 2270.9933 | 16174.6983 | 9430.208 | 1097.246 | 2834.7887 | 432.2098 | 3726.6899 | 2139.9896 | 2676.0705 | 1435.0224 | 5347.4144 | 2736.3273 | 13435.3592 | 2863.0391 | 5241.7439 | 1858.7308 | 3642.6736 | 11517.9964 | 2820.5874 | 335.0397 | 1720.5147 | 4659.0982 | 973.8657 | 103.7458
2035 | 2 | 23 | 14 | MW | 12657.9474 | 3561.8623 | 2244.6675 | 15584.0973 | 9278.2638 | 1088.3149 | 2629.708 | 433.1676 | 3684.6839 | 2142.1642 | 2644.427 | 1424.6994 | 5274.8665 | 2633.9815 | 13135.9841 | 2795.7283 | 5166.7813 | 1843.6016 | 3594.9461 | 11368.5284 | 2789.2038 | 331.3507 | 1688.3817 | 4643.9642 | 945.5151 | 102.9994
2035 | 2 | 23 | 15 | MW | 12523.9812 | 3501.1049 | 2187.6652 | 15200.7918 | 9180.0667 | 1081.7453 | 2631.9939 | 430.0203 | 3657.2185 | 2135.0207 | 2506.3464 | 1431.582 | 5263.5467 | 2563.3659 | 12930.2844 | 2770.6334 | 5118.9013 | 1832.4726 | 3597.1158 | 11052.1381 | 2738.5973 | 327.732 | 1675.7589 | 4669.414 | 905.5833 | 103.4971
2035 | 2 | 23 | 16 | MW | 12553.5951 | 3449.6578 | 2154.378 | 15294.6613 | 9201.7737 | 1073.7384 | 2650.4864 | 419.5519 | 3647.525 | 2111.2631 | 2443.0594 | 1460.5845 | 5430.7662 | 2554.6553 | 12788.0109 | 2759.1197 | 5083.5961 | 1818.9089 | 3637.0335 | 10912.6293 | 2715.0593 | 325.4834 | 1700.087 | 4811.797 | 885.4784 | 105.5941
2035 | 2 | 23 | 17 | MW | 12858.1899 | 3569.7019 | 2204.2004 | 15613.4322 | 9425.0414 | 1079.7948 | 2726.5345 | 421.673 | 3658.8346 | 2116.0758 | 3252.5569 | 1518.5894 | 5716.8402 | 2605.3622 | 12959.8845 | 2816.984 | 5162.9116 | 1829.1685 | 3788.8937 | 11139.3297 | 2768.4122 | 325.4131 | 1781.795 | 5119.9457 | 898.3561 | 109.7882
2035 | 2 | 23 | 18 | MW | 13367.255 | 3938.1615 | 2304.2805 | 16491.5063 | 9798.1857 | 1129.171 | 2879.2542 | 460.1938 | 3884.6152 | 2203.5016 | 3741.0176 | 1585.7706 | 5742.5662 | 2782.9891 | 13799.6773 | 2948.6543 | 5481.1432 | 1912.8116 | 4053.9981 | 12372.5034 | 3161.1041 | 334.6884 | 1931.2113 | 5276.0815 | 982.7595 | 114.6459
2035 | 2 | 23 | 19 | MW | 13560.4427 | 4019.4972 | 2453.0953 | 17015.6221 | 9939.7921 | 1228.0265 | 2876.5533 | 479.5569 | 4112.8195 | 2247.4463 | 3911.8918 | 1585.2787 | 5732.2756 | 2944.4407 | 15183.5329 | 3113.9792 | 5759.7158 | 2080.2725 | 4052.2624 | 13685.3965 | 3412.5694 | 353.239 | 1947.7359 | 5253.385 | 1016.854 | 114.6103
2035 | 2 | 23 | 20 | MW | 13460.3246 | 4038.116 | 2465.0613 | 17199.4473 | 9866.4056 | 1220.6356 | 2876.1376 | 464.5043 | 4063.1394 | 2213.2833 | 3955.6174 | 1549.7225 | 5580.4921 | 3003.5465 | 15088.1442 | 3051.0974 | 5723.4434 | 2067.7522 | 3974.5966 | 13613.1494 | 3307.8245 | 351.2715 | 1921.5714 | 5182.5377 | 1000.1781 | 112.0394
2035 | 2 | 23 | 21 | MW | 13188.1644 | 3925.4219 | 2434.8194 | 16690.9866 | 9666.9124 | 1217.2481 | 2844.97 | 448.0833 | 3989.6293 | 2176.016 | 3936.0559 | 1503.6783 | 5343.2981 | 2931.0636 | 14717.6244 | 2978.1768 | 5638.8077 | 2062.0139 | 3903.0058 | 13189.6377 | 3180.3271 | 345.896 | 1856.1589 | 5022.9602 | 975.9037 | 108.7101
2035 | 2 | 23 | 22 | MW | 12119.2746 | 3676.0253 | 2375.8595 | 15838.3216 | 8883.4172 | 1186.452 | 2711.1585 | 425.2993 | 3862.4004 | 2124.3066 | 3725.4831 | 1410.936 | 5103.5314 | 2778.0119 | 14028.1714 | 2860.6775 | 5473.8885 | 2009.8453 | 3744.2027 | 12307.7286 | 2966.1313 | 338.3072 | 1769.6316 | 4760.2091 | 933.1 | 102.0042
2035 | 2 | 23 | 23 | MW | 11401.505 | 3493.2653 | 2234.4423 | 14651.2549 | 8357.2927 | 1124.9622 | 2596.0475 | 383.6311 | 3671.7592 | 2029.7386 | 3331.3785 | 1337.2001 | 4945.0584 | 2556.8332 | 12953.4373 | 2713.6556 | 5197.7336 | 1905.6819 | 3593.2104 | 10997.3225 | 2590.6992 | 322.6727 | 1680.5782 | 4638.4622 | 877.5096 | 96.6727
2035 | 2 | 23 | 24 | MW | 10779.6319 | 3322.2647 | 2088.4559 | 13622.5922 | 7901.4603 | 1055.0552 | 2579.6329 | 346.6154 | 3428.6109 | 1945.7309 | 3032.779 | 1275.099 | 4992.3942 | 2394.1367 | 11680.1678 | 2337.2448 | 4947.6947 | 1787.2596 | 3431.8047 | 9500.0792 | 2296.0819 | 305.2112 | 1553.1969 | 4427.9851 | 863.0564 | 92.1824
2035 | 2 | 24 | 1 | MW | 10369.2776 | 3266.8979 | 1990.552 | 12736.6906 | 7600.671 | 1010.1956 | 2501.5069 | 319.4525 | 3229.8913 | 1884.0836 | 2566.7566 | 1254.289 | 4851.9298 | 2328.81 | 10614.2075 | 2270.8193 | 4757.6266 | 1711.2677 | 3366.7219 | 8548.4179 | 2084.6324 | 293.7928 | 1527.0311 | 4316.5562 | 841.9331 | 90.6777
2035 | 2 | 24 | 2 | MW | 10238.1321 | 3267.3884 | 1918.1021 | 12406.1905 | 7504.5415 | 981.35 | 2491.9492 | 303.5104 | 3076.0047 | 1847.9023 | 2447.6619 | 1244.1299 | 4834.4363 | 2288.0585 | 9978.8069 | 2129.1116 | 4657.0312 | 1662.4033 | 3345.4613 | 7833.4266 | 1967.3336 | 286.9065 | 1521.7524 | 4213.3826 | 838.4117 | 89.9431
2035 | 2 | 24 | 3 | MW | 10613.2311 | 3243.379 | 1893.7348 | 12421.8334 | 7779.4887 | 959.5874 | 2501.7148 | 298.8578 | 2997.2441 | 1837.3432 | 2374.5941 | 1252.3224 | 4837.009 | 2235.7972 | 9632.788 | 2055.8956 | 4607.2167 | 1625.5376 | 3305.1096 | 7345.1401 | 1892.7969 | 282.831 | 1539.8843 | 4213.3826 | 853.6066 | 90.5355
2035 | 2 | 24 | 4 | MW | 10532.8514 | 3323.2449 | 1879.3758 | 12361.2126 | 7720.5704 | 957.021 | 2513.3504 | 292.8367 | 2886.171 | 1823.6786 | 2355.6082 | 1244.9488 | 4870.453 | 2262.8609 | 9500.5674 | 2076.5615 | 4597.0604 | 1621.19 | 3316.3908 | 7026.2594 | 1833.9526 | 281.6013 | 1580.2802 | 4220.2613 | 870.5616 | 90.0023
2035 | 2 | 24 | 5 | MW | 10628.748 | 3442.7984 | 1893.5171 | 12930.2941 | 7790.8625 | 955.1733 | 2550.7512 | 294.3421 | 2853.4551 | 1827.0941 | 2382.0736 | 1256.2546 | 5005.772 | 2303.9231 | 9296.2237 | 2113.4644 | 4596.0932 | 1618.0601 | 3454.8001 | 6961.4858 | 1825.7136 | 282.5149 | 1663.1348 | 4296.6084 | 899.2823 | 90.8198
2035 | 2 | 24 | 6 | MW | 10750.0179 | 3651.0376 | 1966.4014 | 13692.9913 | 7879.7533 | 971.3925 | 2659.0055 | 306.9315 | 2868.4001 | 1855.667 | 2483.3325 | 1325.8943 | 5194.6012 | 2360.5403 | 9411.6508 | 2161.8811 | 4657.5152 | 1645.5354 | 3658.7271 | 7203.1375 | 1890.4427 | 285.3958 | 1756.319 | 4442.4308 | 954.0387 | 95.8552
2035 | 2 | 24 | 7 | MW | 11115.2477 | 3821.5476 | 2111.9533 | 15323.9963 | 8147.4664 | 1007.6291 | 2783.2593 | 324.7892 | 2952.0078 | 1896.1948 | 2554.099 | 1423.3887 | 5275.8955 | 2645.4913 | 10339.0627 | 2441.1643 | 4853.3867 | 1706.9201 | 3771.5384 | 7848.3756 | 2081.1018 | 297.4467 | 1813.928 | 4577.2445 | 1024.0812 | 102.9046
2035 | 2 | 24 | 8 | MW | 11871.087 | 3905.8229 | 2191.1467 | 16855.2551 | 8701.4959 | 1032.5741 | 2818.3742 | 348.7364 | 3055.0017 | 1950.5449 | 2585.7425 | 1465.6636 | 5313.9703 | 2947.24 | 11263.9554 | 2729.5971 | 5007.6655 | 1749.1768 | 3796.7035 | 8548.4179 | 2285.49 | 304.6491 | 1827.6987 | 4736.1337 | 1064.9391 | 105.9614
2035 | 2 | 24 | 9 | MW | 12357.5868 | 3909.2531 | 2235.9654 | 17404.7921 | 9058.0998 | 1057.9295 | 2819.2057 | 373.5732 | 3239.1806 | 2006.912 | 2645.0026 | 1494.994 | 5323.7458 | 3068.8732 | 12173.5302 | 2895.2188 | 5130.5081 | 1792.1287 | 3761.9929 | 9395.447 | 2521.6551 | 312.1677 | 1799.2384 | 4776.0292 | 1060.585 | 108.0821
2035 | 2 | 24 | 10 | MW | 12618.4643 | 3831.3476 | 2269.4703 | 17391.1 | 9249.3227 | 1071.9932 | 2804.4526 | 396.2889 | 3411.2433 | 2058.4664 | 2745.6859 | 1493.0283 | 5326.833 | 3040.254 | 12683.2543 | 2949.8351 | 5186.126 | 1815.9526 | 3752.0135 | 9938.5433 | 2637.7751 | 316.454 | 1775.3697 | 4790.4726 | 1023.8955 | 107.94
2035 | 2 | 24 | 11 | MW | 12735.5064 | 3747.5619 | 2283.177 | 17111.4424 | 9335.1145 | 1080.924 | 2801.7518 | 403.6783 | 3513.4296 | 2075.2367 | 2713.4678 | 1489.7509 | 5320.6593 | 2959.6829 | 12926.3473 | 2970.7952 | 5209.8244 | 1831.0813 | 3710.7939 | 10319.7084 | 2706.036 | 318.035 | 1759.3033 | 4754.7048 | 1005.7364 | 107.703
2035 | 2 | 24 | 12 | MW | 12741.1477 | 3665.2461 | 2252.2828 | 16532.5826 | 9339.2496 | 1080.0002 | 2804.2448 | 406.2784 | 3574.4192 | 2081.138 | 2669.7423 | 1473.693 | 5291.3309 | 2837.4284 | 12926.761 | 2887.543 | 5189.9957 | 1829.5163 | 3667.4057 | 10424.3315 | 2728.0054 | 316.0675 | 1726.4818 | 4677.6693 | 985.0755 | 106.5419
2035 | 2 | 24 | 13 | MW | 12641.0233 | 3605.9594 | 2229.8731 | 16000.6514 | 9265.8585 | 1070.5559 | 2792.8169 | 411.273 | 3599.8652 | 2092.4732 | 2638.6743 | 1455.5045 | 5262.0038 | 2721.7065 | 12715.9757 | 2837.65 | 5155.1737 | 1813.5178 | 3600.5862 | 10337.1399 | 2709.5667 | 312.6245 | 1695.4968 | 4650.8429 | 960.4309 | 105.2268
2035 | 2 | 24 | 14 | MW | 12467.5804 | 3553.5321 | 2191.3645 | 15468.7082 | 9138.725 | 1062.6518 | 2619.1117 | 411.0677 | 3619.6564 | 2092.007 | 2586.8937 | 1448.1309 | 5242.4515 | 2628.3819 | 12548.7931 | 2778.3093 | 5096.6541 | 1800.1282 | 3541.1436 | 10339.6382 | 2700.1512 | 312.2028 | 1677.5952 | 4648.7802 | 939.6778 | 104.6936
2035 | 2 | 24 | 15 | MW | 12406.9391 | 3490.8153 | 2169.8255 | 15124.5161 | 9094.275 | 1058.648 | 2617.2416 | 410.1783 | 3593.8062 | 2089.9887 | 2553.5234 | 1460.5845 | 5279.4973 | 2547.8119 | 12430.3473 | 2741.7019 | 5060.3817 | 1793.3458 | 3523.3544 | 10247.4614 | 2675.0447 | 310.9029 | 1679.4316 | 4712.7489 | 901.0436 | 105.5941
2035 | 2 | 24 | 16 | MW | 12529.6225 | 3421.24 | 2156.3365 | 15222.2993 | 9184.2018 | 1054.8498 | 2658.5897 | 404.3625 | 3455.2678 | 2076.7902 | 2528.7848 | 1494.6661 | 5470.8991 | 2530.0801 | 12469.9961 | 2733.7305 | 5064.2506 | 1786.9118 | 3560.6695 | 10309.7378 | 2675.829 | 312.238 | 1696.6447 | 4973.4372 | 883.5327 | 108.0584
2035 | 2 | 24 | 17 | MW | 12923.059 | 3539.3227 | 2207.6819 | 15814.8633 | 9472.5904 | 1074.1487 | 2735.0535 | 395.2626 | 3557.8592 | 2056.1369 | 3320.4466 | 1552.0161 | 5733.3053 | 2550.9218 | 12852.1976 | 2803.1087 | 5205.4714 | 1819.604 | 3755.4839 | 10733.2495 | 2756.2504 | 315.7162 | 1801.5342 | 5386.1361 | 914.8474 | 112.2052
2035 | 2 | 24 | 18 | MW | 13542.1115 | 3906.3135 | 2324.514 | 17076.2428 | 9926.3553 | 1148.2649 | 2878.0077 | 425.2308 | 3887.8464 | 2124.1517 | 3697.8666 | 1648.8555 | 5754.9144 | 2768.9907 | 14055.3583 | 3018.0324 | 5609.3051 | 1945.1565 | 4090.8783 | 12624.1189 | 3127.3664 | 334.9695 | 1977.1137 | 5586.2951 | 1012.6856 | 119.2073
2035 | 2 | 24 | 19 | MW | 13774.7886 | 4052.815 | 2463.3205 | 17809.605 | 10096.9074 | 1251.1236 | 2879.0463 | 452.8044 | 4079.6994 | 2186.73 | 3835.3715 | 1644.1035 | 5716.8402 | 2940.7073 | 15463.1681 | 3192.5096 | 5961.3907 | 2119.3988 | 4200.6521 | 14183.6536 | 3423.1613 | 357.0685 | 1995.0165 | 5529.2051 | 1059.5655 | 118.8637
2035 | 2 | 24 | 20 | MW | 13685.9468 | 4058.6943 | 2490.0809 | 17786.1346 | 10031.7865 | 1247.1201 | 2876.7612 | 443.1571 | 4070.8135 | 2164.8358 | 3891.1802 | 1592.8163 | 5522.3512 | 2959.0616 | 15446.1527 | 3147.0442 | 5938.6603 | 2112.6169 | 4136.4371 | 13849.8204 | 3318.8098 | 354.8903 | 1968.852 | 5434.2846 | 1047.7996 | 115.1553
2035 | 2 | 24 | 21 | MW | 13408.1453 | 3937.671 | 2453.3131 | 17226.8314 | 9828.1582 | 1250.8157 | 2829.802 | 431.2519 | 4004.9776 | 2137.8164 | 3850.9061 | 1516.4598 | 5247.5968 | 2898.0896 | 14888.4478 | 3038.9926 | 5812.9152 | 2118.8773 | 4035.7749 | 13311.7037 | 3176.0122 | 348.0392 | 1891.2748 | 5195.6067 | 1005.6441 | 109.6343
2035 | 2 | 24 | 22 | MW | 12192.5995 | 3636.3376 | 2349.969 | 16137.5359 | 8937.1643 | 1209.7543 | 2668.3561 | 409.9047 | 3857.5542 | 2089.3676 | 3590.2794 | 1405.5281 | 5021.2074 | 2690.9093 | 13784.1407 | 2847.983 | 5593.8294 | 2049.3194 | 3819.2659 | 12098.4597 | 2873.1559 | 336.0234 | 1777.4351 | 4867.5104 | 944.9592 | 101.6132
2035 | 2 | 24 | 23 | MW | 11323.9459 | 3416.8296 | 2190.4936 | 14619.9691 | 8300.442 | 1134.8171 | 2544.1023 | 365.0207 | 3597.4416 | 1987.5023 | 3172.5852 | 1314.2605 | 4887.9465 | 2423.0677 | 12358.9039 | 2606.4893 | 5246.5808 | 1922.3761 | 3628.7888 | 10646.0579 | 2465.9481 | 316.8053 | 1628.9377 | 4721.0019 | 883.8106 | 95.014
2035 | 2 | 24 | 24 | MW | 10638.6172 | 3266.4082 | 2036.675 | 13460.2744 | 7798.0966 | 1061.0091 | 2520.2073 | 331.0156 | 3332.0785 | 1910.3257 | 2856.7255 | 1256.7465 | 4910.5853 | 2282.7696 | 11118.1335 | 2262.8479 | 4988.3201 | 1797.3456 | 3475.6268 | 9176.2166 | 2162.6997 | 301.206 | 1580.5092 | 4516.7152 | 868.8937 | 90.8554
2035 | 2 | 25 | 1 | MW | 10260.6975 | 3187.5225 | 1953.7832 | 12513.7521 | 7521.0819 | 1022.4114 | 2453.7169 | 304.6052 | 3134.9749 | 1850.3868 | 2410.2657 | 1238.395 | 4855.017 | 2152.4269 | 10180.3034 | 2204.9848 | 4826.3034 | 1731.9611 | 3490.3795 | 8259.4343 | 1990.8727 | 291.8956 | 1569.7215 | 4423.1714 | 851.6608 | 89.5284
2035 | 2 | 25 | 2 | MW | 10185.9592 | 3188.0122 | 1891.3418 | 12169.5599 | 7466.2987 | 999.9303 | 2451.8468 | 292.5631 | 3001.2828 | 1823.0575 | 2339.4992 | 1233.8069 | 4889.4901 | 2106.3864 | 9720.7262 | 2098.4083 | 4741.1837 | 1693.8783 | 3485.6063 | 7693.9166 | 1898.2895 | 284.6931 | 1601.8544 | 4368.8324 | 857.4048 | 89.1967
2035 | 2 | 25 | 3 | MW | 10611.8239 | 3211.531 | 1878.2882 | 12353.3851 | 7778.4572 | 990.0754 | 2480.1056 | 292.3578 | 2962.9122 | 1822.5913 | 2322.239 | 1251.1756 | 5041.7887 | 2100.4762 | 9505.0478 | 2053.534 | 4717.4853 | 1677.1841 | 3507.7348 | 7424.8605 | 1845.721 | 284.6931 | 1646.8392 | 4442.4308 | 876.1209 | 90.4525
2035 | 2 | 25 | 4 | MW | 10635.7965 | 3381.0618 | 1912.0108 | 12920.5158 | 7796.0291 | 1001.6755 | 2528.9342 | 291.6052 | 2939.0823 | 1820.8829 | 2373.444 | 1295.0892 | 5293.389 | 2179.18 | 9616.7035 | 2114.0555 | 4745.5366 | 1696.8346 | 3637.0335 | 7579.3184 | 1872.7896 | 289.6821 | 1728.7776 | 4595.8156 | 922.6306 | 93.6278
2035 | 2 | 25 | 5 | MW | 11009.4819 | 3733.3525 | 2009.4802 | 14054.7892 | 8069.9402 | 1031.8556 | 2655.681 | 308.2999 | 3040.0577 | 1858.7726 | 2534.5375 | 1381.1137 | 5692.1433 | 2437.0661 | 10099.703 | 2284.9902 | 4898.3642 | 1747.9597 | 3994.5554 | 8351.61 | 2015.5872 | 301.9789 | 1904.5874 | 4973.4372 | 983.6857 | 99.8479
2035 | 2 | 25 | 6 | MW | 11725.8381 | 4257.1344 | 2194.6274 | 16205.9841 | 8595.0286 | 1106.3821 | 2878.0077 | 345.726 | 3298.9584 | 1943.7126 | 2856.7255 | 1531.37 | 5950.4332 | 2800.7209 | 11275.706 | 2614.7549 | 5222.8824 | 1874.2073 | 4498.2984 | 10048.1517 | 2340.4115 | 326.8536 | 2138.6946 | 5346.2428 | 1086.1559 | 110.7124
2035 | 2 | 25 | 7 | MW | 12797.5549 | 4442.834 | 2480.7256 | 18765.9178 | 9380.596 | 1210.7807 | 3081.8419 | 386.71 | 3635.0046 | 2036.7272 | 3060.3955 | 1636.075 | 6005.4863 | 3266.0992 | 13267.5893 | 3080.9142 | 5628.6514 | 2051.058 | 4570.757 | 12257.9098 | 2808.4268 | 361.39 | 2182.991 | 5466.6131 | 1140.4486 | 118.2832
2035 | 2 | 25 | 8 | MW | 13795.9405 | 4346.7993 | 2556.6561 | 19825.8663 | 10112.4117 | 1229.5664 | 3040.7009 | 412.7783 | 3831.2997 | 2095.89 | 3037.956 | 1633.1255 | 6029.1548 | 3493.5 | 14566.648 | 3313.2558 | 5727.3123 | 2082.881 | 4292.6366 | 13306.7298 | 3062.6373 | 376.2516 | 2102.4309 | 5549.8412 | 1134.519 | 118.0699
2035 | 2 | 25 | 9 | MW | 14030.0247 | 4183.1478 | 2564.4883 | 19487.5387 | 10283.9953 | 1228.9504 | 3006.8325 | 427.4203 | 4044.1558 | 2129.1206 | 3027.6008 | 1640.4991 | 6027.0967 | 3487.5897 | 15307.4892 | 3264.5435 | 5781.963 | 2081.8375 | 4099.5569 | 14091.4767 | 3245.8417 | 381.1352 | 2001.4431 | 5540.8976 | 1108.0209 | 118.6031
2035 | 2 | 25 | 10 | MW | 14046.9424 | 4013.617 | 2552.9578 | 19002.5484 | 10296.3959 | 1228.1294 | 2993.5345 | 442.815 | 4213.3907 | 2164.0584 | 3030.4777 | 1630.1761 | 5956.0924 | 3413.2407 | 15715.8779 | 3228.2317 | 5784.3815 | 2080.4467 | 4021.0232 | 14467.6564 | 3308.61 | 383.4892 | 1937.4075 | 5520.2638 | 1062.8088 | 117.8567
2035 | 2 | 25 | 11 | MW | 13977.8454 | 3839.6768 | 2544.9079 | 18402.169 | 10245.7479 | 1221.3541 | 2986.4698 | 453.6939 | 4294.1706 | 2188.7496 | 2997.683 | 1607.7274 | 5914.4165 | 3342.9357 | 15892.6481 | 3187.7851 | 5788.7336 | 2068.9694 | 3894.3281 | 14704.3274 | 3345.0928 | 384.3675 | 1899.0784 | 5451.4791 | 1037.2368 | 116.2335
2035 | 2 | 25 | 12 | MW | 13881.9552 | 3697.5847 | 2503.1354 | 17850.6812 | 10175.4604 | 1207.2907 | 2985.2233 | 455.5412 | 4322.4435 | 2192.9412 | 2961.4368 | 1586.4264 | 5858.3336 | 3241.8347 | 15774.1697 | 3140.2549 | 5720.5409 | 2045.146 | 3826.6418 | 14666.9547 | 3352.9396 | 380.2568 | 1866.9467 | 5333.1738 | 1004.0685 | 114.6933
2035 | 2 | 25 | 13 | MW | 13757.8645 | 3661.8168 | 2468.7597 | 17434.1271 | 10084.5021 | 1192.8163 | 2973.1719 | 460.878 | 4352.3324 | 2205.0537 | 2933.2458 | 1575.7755 | 5791.9601 | 3130.1558 | 15551.4828 | 3106.8944 | 5660.0869 | 2020.6264 | 3733.7903 | 14522.4606 | 3307.0402 | 374.9516 | 1834.1253 | 5266.4541 | 977.8495 | 113.9231
2035 | 2 | 25 | 14 | MW | 13563.2634 | 3631.9282 | 2417.4142 | 16917.8388 | 9941.8596 | 1177.829 | 2793.6484 | 465.3939 | 4354.756 | 2215.3029 | 2864.205 | 1561.5202 | 5694.7159 | 3033.0989 | 15299.3207 | 3038.1073 | 5618.011 | 1995.2381 | 3674.3476 | 14457.6858 | 3280.3637 | 373.3355 | 1810.4843 | 5226.5586 | 948.7573 | 112.8924
2035 | 2 | 25 | 15 | MW | 13467.3731 | 3636.3376 | 2370.8558 | 16599.0679 | 9871.5722 | 1167.6663 | 2776.4024 | 467.5148 | 4322.4435 | 2220.1156 | 2809.5485 | 1564.3057 | 5667.9608 | 2935.7302 | 15060.9089 | 3021.5748 | 5581.2554 | 1978.0224 | 3692.1369 | 14181.1552 | 3223.8724 | 369.5059 | 1795.3367 | 5057.3514 | 911.235 | 113.0938
2035 | 2 | 25 | 16 | MW | 13484.2972 | 3586.3604 | 2349.969 | 16692.9374 | 9883.9775 | 1148.5727 | 2807.985 | 458.278 | 4228.3347 | 2199.1537 | 2765.823 | 1584.6238 | 5854.7319 | 2856.4051 | 14882.3341 | 3024.8217 | 5495.6517 | 1945.678 | 3738.1286 | 13785.0456 | 3209.7499 | 367.1168 | 1823.7969 | 5072.4831 | 895.9478 | 114.5629
2035 | 2 | 25 | 17 | MW | 13812.8582 | 3730.9025 | 2384.5616 | 17121.2207 | 10124.8124 | 1149.1887 | 2898.7861 | 453.0781 | 4170.9813 | 2187.3511 | 3560.9372 | 1638.6965 | 6126.9135 | 2872.8921 | 14971.2901 | 3090.3619 | 5623.8144 | 1946.7215 | 3907.778 | 13710.3116 | 3205.0415 | 364.0602 | 1925.2428 | 5431.5336 | 937.3618 | 118.4727
2035 | 2 | 25 | 18 | MW | 14328.9718 | 4086.1329 | 2475.2865 | 18325.8932 | 10503.1232 | 1194.4589 | 3033.6362 | 489.6832 | 4319.2132 | 2270.4278 | 3974.0277 | 1709.3189 | 6121.7682 | 3067.007 | 15703.7768 | 3294.9514 | 5967.1949 | 2023.4091 | 4227.1189 | 15097.9387 | 3555.3671 | 376.0408 | 2102.2005 | 5673.6509 | 1045.3902 | 123.5792
2035 | 2 | 25 | 19 | MW | 14481.2692 | 4200.2968 | 2613.223 | 18949.743 | 10614.7571 | 1293.0063 | 3046.9341 | 515.2041 | 4495.7171 | 2328.3483 | 4074.1365 | 1705.5497 | 6048.7064 | 3258.011 | 16889.9963 | 3472.087 | 6273.3341 | 2190.348 | 4318.2356 | 16545.3666 | 3787.216 | 398.0345 | 2096.4637 | 5653.0148 | 1091.2516 | 123.3066
2035 | 2 | 25 | 20 | MW | 14341.668 | 4155.2195 | 2643.0295 | 18922.3589 | 10512.4295 | 1289.4135 | 3041.7395 | 501.3831 | 4435.9402 | 2296.981 | 4070.684 | 1652.1329 | 5764.176 | 3270.1433 | 16683.8841 | 3412.7463 | 6211.4296 | 2184.2617 | 4311.7267 | 16029.678 | 3623.2346 | 395.54 | 2060.429 | 5498.2533 | 1071.8883 | 119.4443
2035 | 2 | 25 | 21 | MW | 13942.5902 | 4019.9868 | 2590.3787 | 18110.7701 | 10219.9058 | 1277.5056 | 2967.1458 | 479.6937 | 4312.3467 | 2247.7562 | 3988.411 | 1557.587 | 5426.6499 | 3141.0443 | 15906.4038 | 3284.914 | 6085.6845 | 2164.0898 | 4178.9575 | 15165.2118 | 3425.5155 | 386.8269 | 1970.229 | 5215.5522 | 1028.8066 | 112.608
2035 | 2 | 25 | 22 | MW | 12573.3398 | 3692.1951 | 2459.4044 | 16796.5852 | 9216.2466 | 1222.6886 | 2779.7269 | 441.6518 | 4093.0283 | 2161.419 | 3661.0449 | 1431.0902 | 5158.5845 | 2903.6892 | 14527.0331 | 3003.566 | 5836.1296 | 2071.23 | 3929.0387 | 13595.718 | 3045.3763 | 372.5977 | 1796.4846 | 4843.4372 | 959.9684 | 103.4615
2035 | 2 | 25 | 23 | MW | 11587.6441 | 3468.7672 | 2252.0651 | 15230.1268 | 8493.7325 | 1137.3833 | 2646.5383 | 389.7205 | 3784.4474 | 2043.5595 | 3193.8724 | 1335.7254 | 4997.025 | 2643.6251 | 13046.9256 | 2736.9787 | 5436.1649 | 1926.7232 | 3678.2521 | 11804.4976 | 2578.5386 | 350.8148 | 1673.2341 | 4633.6462 | 899.0044 | 96.566
2035 | 2 | 25 | 24 | MW | 10819.115 | 3300.7063 | 2083.2344 | 13910.0652 | 7930.4014 | 1059.1615 | 2606.8524 | 349.6944 | 3487.177 | 1952.7182 | 2867.0818 | 1274.1152 | 5016.5766 | 2455.7311 | 11634.4876 | 2378.2812 | 5134.861 | 1794.2156 | 3512.5071 | 10070.5799 | 2254.4986 | 331.3507 | 1591.2957 | 4434.8638 | 876.1209 | 92.1112
2035 | 2 | 26 | 1 | MW | 10414.4021 | 3237.4998 | 1980.3259 | 13180.6168 | 7633.7472 | 1018.3054 | 2531.843 | 320.2735 | 3266.6468 | 1885.947 | 2410.8402 | 1245.7686 | 4912.6434 | 2288.3692 | 10536.293 | 2327.7971 | 4948.6619 | 1725.0056 | 3473.4582 | 9019.2672 | 2065.0172 | 318.7728 | 1568.1155 | 4347.508 | 860.6481 | 90.0616
2035 | 2 | 26 | 2 | MW | 10312.8705 | 3236.03 | 1927.4574 | 12916.6142 | 7559.3246 | 992.4366 | 2528.1027 | 307.342 | 3116.7989 | 1856.598 | 2299.2261 | 1238.722 | 4922.9341 | 2238.2846 | 10067.95 | 2258.7145 | 4859.1901 | 1681.1839 | 3443.5199 | 8346.627 | 1957.5272 | 312.2731 | 1586.9358 | 4282.8533 | 871.3032 | 89.5521
2035 | 2 | 26 | 3 | MW | 10728.8661 | 3266.8979 | 1922.6714 | 13168.8877 | 7864.249 | 986.1748 | 2547.011 | 305.0157 | 3050.9629 | 1851.3191 | 2285.9929 | 1237.2473 | 5035.0998 | 2237.0409 | 9868.4192 | 2222.9937 | 4888.6919 | 1670.5764 | 3454.3672 | 8017.7803 | 1907.7049 | 309.638 | 1626.6419 | 4350.9474 | 896.3181 | 89.4454
2035 | 2 | 26 | 4 | MW | 10755.6593 | 3432.0192 | 1963.1385 | 13679.3113 | 7883.8884 | 997.1585 | 2590.23 | 305.3577 | 3011.7848 | 1852.0952 | 2373.444 | 1271.0018 | 5285.6717 | 2373.2949 | 9942.0075 | 2240.707 | 4909.4878 | 1689.1829 | 3593.2104 | 8102.4849 | 1924.1804 | 312.4839 | 1707.6615 | 4492.6421 | 941.0676 | 91.8861
2035 | 2 | 26 | 5 | MW | 11092.6823 | 3768.1402 | 2054.0801 | 14688.4174 | 8130.926 | 1028.16 | 2708.4577 | 322.5997 | 3087.3142 | 1891.2259 | 2536.8399 | 1358.1741 | 5663.8446 | 2611.5831 | 10277.7716 | 2425.8126 | 4977.6805 | 1741.6993 | 3937.2824 | 8742.7378 | 2062.6631 | 322.6375 | 1900.6856 | 4875.7634 | 1004.9025 | 98.1892
2035 | 2 | 26 | 6 | MW | 11859.8043 | 4257.624 | 2272.5164 | 16861.1197 | 8693.2257 | 1107.5113 | 2923.7197 | 360.7785 | 3343.7914 | 1977.8743 | 2832.5614 | 1513.3464 | 5883.0306 | 3045.8535 | 11528.7732 | 2793.0712 | 5283.3365 | 1876.1201 | 4431.4798 | 10389.4571 | 2394.5487 | 344.3501 | 2124.4645 | 5240.316 | 1112.3761 | 109.4091
2035 | 2 | 26 | 7 | MW | 12931.5147 | 4414.4152 | 2517.9298 | 19710.4893 | 9478.7885 | 1207.8038 | 3103.0353 | 405.1152 | 3681.8569 | 2078.4986 | 3031.0522 | 1620.9999 | 5896.4078 | 3483.2339 | 13515.8424 | 3254.2106 | 5687.6542 | 2046.0153 | 4477.9056 | 12444.7505 | 2861.7797 | 373.9327 | 2160.7283 | 5390.2637 | 1152.1222 | 117.1932
2035 | 2 | 26 | 8 | MW | 13822.7274 | 4320.8296 | 2606.043 | 20698.0758 | 10132.0465 | 1227.308 | 3053.3752 | 428.4466 | 3867.2467 | 2131.4502 | 3005.1624 | 1606.2527 | 5919.5618 | 3670.8162 | 14736.9416 | 3442.2688 | 5795.5042 | 2079.0554 | 4249.2474 | 13376.4785 | 3109.3211 | 383.5594 | 2079.9378 | 5441.8517 | 1130.5352 | 116.1268
2035 | 2 | 26 | 9 | MW | 13990.5353 | 4111.1215 | 2625.8421 | 20156.3664 | 10255.0495 | 1220.3274 | 3028.6495 | 441.994 | 4069.6017 | 2162.195 | 2980.4227 | 1611.0048 | 5911.3293 | 3649.352 | 15391.2456 | 3371.4144 | 5823.5556 | 2067.2302 | 4092.1801 | 14146.2808 | 3280.3637 | 384.8242 | 1979.4094 | 5465.2365 | 1099.2193 | 116.4704
2035 | 2 | 26 | 10 | MW | 13953.8729 | 3973.9294 | 2598.6463 | 19487.5387 | 10228.176 | 1216.324 | 2994.1574 | 454.3097 | 4211.3713 | 2190.1468 | 2996.5329 | 1601.0097 | 5882.0015 | 3547.6275 | 15733.4615 | 3367.2822 | 5815.8169 | 2060.4484 | 4002.7991 | 14534.9182 | 3319.2019 | 385.5972 | 1919.9641 | 5412.9625 | 1052.0614 | 115.7477
2035 | 2 | 26 | 11 | MW | 13924.2589 | 3829.3872 | 2567.7522 | 18773.7332 | 10206.4691 | 1208.7277 | 2983.9761 | 460.3307 | 4289.3234 | 2203.8115 | 2959.7111 | 1585.7706 | 5856.79 | 3383.3766 | 15864.6022 | 3359.0153 | 5780.9958 | 2047.5803 | 3893.8942 | 14779.0614 | 3352.5475 | 384.7188 | 1885.3076 | 5315.2887 | 1028.4352 | 114.6459
2035 | 2 | 26 | 12 | MW | 13860.8033 | 3698.5649 | 2527.5028 | 18192.9104 | 10159.9561 | 1194.3561 | 2975.8728 | 462.9306 | 4304.6726 | 2209.7128 | 2909.6573 | 1564.3057 | 5816.6571 | 3256.4555 | 15769.3296 | 3317.0937 | 5735.0502 | 2023.2349 | 3827.9435 | 14786.5337 | 3354.1161 | 380.6082 | 1827.2393 | 5190.1047 | 997.305 | 113.0938
2035 | 2 | 26 | 13 | MW | 13759.2717 | 3645.1574 | 2467.8897 | 17864.3612 | 10085.5336 | 1178.9582 | 2961.1205 | 463.2044 | 4318.809 | 2210.3339 | 2877.4382 | 1552.6719 | 5734.8482 | 3169.3529 | 15575.2015 | 3243.8789 | 5688.6214 | 1997.1509 | 3751.5795 | 14684.3976 | 3312.925 | 377.3056 | 1781.1066 | 5177.7239 | 970.2521 | 112.2526
2035 | 2 | 26 | 14 | MW | 13618.257 | 3643.6876 | 2425.4641 | 17322.6517 | 9982.1699 | 1167.1531 | 2783.0514 | 473.3306 | 4330.5219 | 2233.3154 | 2825.083 | 1536.2861 | 5666.4172 | 3049.8976 | 15385.0238 | 3139.3684 | 5599.6328 | 1977.1531 | 3690.4011 | 14659.4824 | 3289.7792 | 375.0922 | 1765.9589 | 5145.3955 | 943.8473 | 111.0678
2035 | 2 | 26 | 15 | MW | 13487.1178 | 3646.6272 | 2383.2562 | 16911.9743 | 9886.045 | 1175.4679 | 2775.363 | 471.6885 | 4285.6889 | 2229.5887 | 2781.932 | 1526.4549 | 5653.0394 | 2942.8852 | 15175.139 | 3096.5614 | 5563.8444 | 1991.2383 | 3654.8227 | 14320.664 | 3217.5954 | 370.5248 | 1759.3033 | 5113.7553 | 900.9501 | 110.357
2035 | 2 | 26 | 16 | MW | 13547.7528 | 3580.9708 | 2359.7597 | 16990.2009 | 9930.4904 | 1144.6718 | 2803.2061 | 452.8044 | 4206.1208 | 2186.73 | 2775.0281 | 1544.9704 | 5835.6948 | 2875.3806 | 15013.3408 | 3104.2373 | 5522.735 | 1939.0698 | 3685.6279 | 13872.2372 | 3185.8197 | 367.0466 | 1777.6642 | 5289.1506 | 877.9733 | 111.6957
2035 | 2 | 26 | 17 | MW | 13846.6999 | 3689.2545 | 2383.0394 | 17422.3979 | 10149.6184 | 1137.9993 | 2883.2023 | 447.9464 | 4163.7105 | 2175.7048 | 3513.1835 | 1597.7323 | 6104.2747 | 2884.7125 | 15032.5047 | 3144.6826 | 5590.4445 | 1927.7667 | 3806.6829 | 13755.1566 | 3179.5428 | 364.0602 | 1876.8156 | 5628.2533 | 909.9374 | 115.5108
2035 | 2 | 26 | 18 | MW | 14333.206 | 4055.265 | 2455.2706 | 18748.312 | 10506.2269 | 1176.8024 | 3014.3122 | 487.6305 | 4324.8671 | 2265.77 | 3896.3573 | 1681.9542 | 6095.0138 | 3048.3421 | 15743.4278 | 3277.8292 | 5898.5181 | 1993.4989 | 4109.1015 | 15053.1051 | 3537.7127 | 377.0597 | 2034.953 | 5836.6677 | 1001.3823 | 121.6005
2035 | 2 | 26 | 19 | MW | 14485.5034 | 4157.1799 | 2579.7181 | 19184.4228 | 10617.8607 | 1260.7732 | 3038.2079 | 524.3725 | 4497.3332 | 2349.1566 | 4071.8352 | 1688.0171 | 6010.1177 | 3232.5017 | 16909.1906 | 3470.6106 | 6162.5823 | 2135.7451 | 4267.4706 | 16363.4998 | 3724.0556 | 398.9831 | 2067.544 | 5805.7136 | 1050.4859 | 122.0389
2035 | 2 | 26 | 20 | MW | 14343.0752 | 4148.8497 | 2602.127 | 18836.3169 | 10513.461 | 1274.0156 | 3027.403 | 511.5778 | 4434.7284 | 2320.1188 | 4097.1494 | 1639.1884 | 5741.0226 | 3290.0519 | 16612.363 | 3411.2699 | 6104.0627 | 2158.1777 | 4211.0654 | 15969.8885 | 3590.6734 | 396.5589 | 2071.6749 | 5668.1466 | 1045.9461 | 118.5083
2035 | 2 | 26 | 21 | MW | 13929.9003 | 4013.1274 | 2557.3083 | 18093.1764 | 10210.6042 | 1268.472 | 2956.3416 | 491.1884 | 4319.2132 | 2273.8446 | 4028.1096 | 1549.2306 | 5421.5052 | 3209.482 | 15866.4891 | 3316.7982 | 5978.3184 | 2148.7869 | 4106.9328 | 15135.3113 | 3390.208 | 389.2511 | 1959.4412 | 5326.2951 | 1006.2923 | 112.0038
2035 | 2 | 26 | 22 | MW | 12555.0086 | 3703.9535 | 2424.1588 | 16788.7698 | 9202.8098 | 1220.6356 | 2775.7788 | 452.736 | 4108.7799 | 2186.575 | 3690.9627 | 1433.3838 | 5163.7299 | 2959.3722 | 14535.8893 | 3036.9265 | 5745.2065 | 2067.7522 | 3855.2783 | 13545.8877 | 3038.7072 | 376.1462 | 1813.4686 | 4960.3682 | 941.3456 | 103.6273
2035 | 2 | 26 | 23 | MW | 11573.5407 | 3477.0965 | 2225.957 | 15245.7697 | 8483.3948 | 1136.9729 | 2643.2138 | 400.5994 | 3787.6786 | 2068.2494 | 3214.0095 | 1340.3135 | 5014.5184 | 2683.7542 | 13012.1518 | 2750.5585 | 5376.678 | 1926.028 | 3599.2845 | 11687.4056 | 2575.7923 | 353.4147 | 1665.4305 | 4718.9392 | 884.3666 | 96.8978
2035 | 2 | 26 | 24 | MW | 10807.8323 | 3309.5261 | 2073.8792 | 14043.0601 | 7922.1311 | 1063.0621 | 2610.8005 | 354.826 | 3487.177 | 1964.3646 | 2873.4112 | 1285.585 | 5026.8672 | 2465.9971 | 11635.2688 | 2374.1477 | 5085.0466 | 1800.8233 | 3403.6021 | 10000.8198 | 2243.5133 | 333.8804 | 1567.427 | 4567.6148 | 862.4082 | 92.9406
2035 | 2 | 27 | 1 | MW | 10424.2713 | 3246.8092 | 1993.1627 | 13188.4443 | 7640.9813 | 1020.9744 | 2544.1023 | 323.0787 | 3266.2426 | 1892.3132 | 2451.69 | 1263.1373 | 4956.3781 | 2346.5419 | 10634.973 | 2316.2834 | 4884.3389 | 1729.5268 | 3372.362 | 9066.6014 | 2045.0099 | 321.6889 | 1547.4587 | 4469.255 | 848.8811 | 91.3174
2035 | 2 | 27 | 2 | MW | 10324.1532 | 3245.3394 | 1923.5413 | 12734.7398 | 7567.5948 | 1003.1125 | 2537.4533 | 311.3788 | 3120.03 | 1865.7599 | 2367.1147 | 1255.4358 | 4982.1041 | 2279.9703 | 10114.2737 | 2226.5361 | 4794.8663 | 1699.2689 | 3338.9533 | 8359.0823 | 1936.3422 | 313.9946 | 1562.8367 | 4402.5353 | 857.1268 | 90.7606
2035 | 2 | 27 | 3 | MW | 10702.0728 | 3245.829 | 1905.484 | 12787.533 | 7844.6096 | 994.9002 | 2568.6201 | 308.9841 | 3043.2888 | 1860.3247 | 2355.6082 | 1253.7971 | 5098.9 | 2227.7079 | 9880.4764 | 2157.4534 | 4764.3981 | 1685.3573 | 3340.2541 | 8012.7973 | 1886.5199 | 310.6218 | 1601.8544 | 4455.4998 | 887.7945 | 90.6421
2035 | 2 | 27 | 4 | MW | 10709.1213 | 3421.7296 | 1930.2858 | 13014.3853 | 7849.7761 | 1005.8843 | 2622.0204 | 308.7788 | 3023.0943 | 1859.8586 | 2422.9223 | 1296.072 | 5349.9864 | 2342.4978 | 9974.6071 | 2167.1954 | 4786.6452 | 1703.9643 | 3459.5734 | 8117.4306 | 1910.45 | 312.3785 | 1697.3331 | 4624.0165 | 927.5406 | 93.6988
2035 | 2 | 27 | 5 | MW | 11050.3785 | 3794.5996 | 2013.3963 | 13968.7352 | 8099.9174 | 1035.3456 | 2751.8838 | 323.4208 | 3092.5647 | 1893.0892 | 2570.7836 | 1385.21 | 5709.6374 | 2543.7679 | 10339.5836 | 2330.16 | 4910.939 | 1753.8717 | 3824.4721 | 8762.6664 | 2055.2097 | 322.4268 | 1863.0449 | 4981.6903 | 990.4492 | 100.1441
2035 | 2 | 27 | 6 | MW | 11827.3697 | 4288.4928 | 2244.8852 | 16082.7797 | 8669.4512 | 1108.6405 | 2959.874 | 361.8049 | 3345.8107 | 1980.2038 | 2878.5883 | 1531.207 | 5923.6781 | 2935.1077 | 11573.2686 | 2656.6778 | 5209.3404 | 1878.0329 | 4292.2017 | 10367.0403 | 2387.8796 | 343.9988 | 2087.7413 | 5326.2951 | 1092.9194 | 110.7006
2035 | 2 | 27 | 7 | MW | 12928.6941 | 4449.6934 | 2477.4627 | 18701.3712 | 9476.7209 | 1214.887 | 3120.9049 | 402.3783 | 3664.8927 | 2072.2861 | 3078.8058 | 1625.588 | 5941.6861 | 3402.3533 | 13519.5495 | 3113.3895 | 5617.5278 | 2058.0141 | 4394.1657 | 12340.116 | 2819.4109 | 374.4949 | 2136.1698 | 5399.2051 | 1137.4833 | 117.5249
2035 | 2 | 27 | 8 | MW | 13842.4721 | 4297.8023 | 2602.127 | 19651.8194 | 10146.5194 | 1229.6692 | 3075.4001 | 422.7677 | 3862.8047 | 2118.5616 | 3040.8329 | 1612.3155 | 5949.4041 | 3612.3328 | 14780.5071 | 3292.0001 | 5699.2618 | 2083.0551 | 4227.1189 | 13373.9915 | 3076.3677 | 382.5406 | 2053.543 | 5434.2846 | 1117.2861 | 116.5652
2035 | 2 | 27 | 9 | MW | 13958.107 | 4078.7839 | 2585.5927 | 19419.0904 | 10231.2797 | 1222.4832 | 3049.8428 | 434.2624 | 4070.8135 | 2144.6487 | 2991.3547 | 1609.53 | 5933.9681 | 3552.6057 | 15396.0901 | 3239.4499 | 5712.803 | 2070.8822 | 4073.523 | 14173.6829 | 3239.1726 | 383.9459 | 1958.0642 | 5388.8871 | 1085.8779 | 116.3638
2035 | 2 | 27 | 10 | MW | 13915.7969 | 3978.8294 | 2572.1027 | 18883.2456 | 10200.2664 | 1218.1719 | 2996.4433 | 448.6991 | 4242.8754 | 2177.4132 | 2988.4778 | 1600.6817 | 5875.3132 | 3456.7914 | 15750.2368 | 3186.8998 | 5716.672 | 2063.5788 | 3971.56 | 14627.0951 | 3296.8404 | 385.2809 | 1894.0287 | 5357.2469 | 1037.3302 | 115.724
2035 | 2 | 27 | 11 | MW | 13870.6788 | 3809.7882 | 2545.7778 | 18273.1 | 10167.1949 | 1208.1117 | 2982.5217 | 459.2359 | 4322.4435 | 2201.327 | 2935.5471 | 1581.1825 | 5840.3256 | 3319.916 | 15898.5419 | 3169.482 | 5696.8433 | 2046.5368 | 3854.4104 | 14846.3232 | 3332.5401 | 385.035 | 1818.5182 | 5264.3914 | 1021.8574 | 114.3141
2035 | 2 | 27 | 12 | MW | 13784.6578 | 3673.0857 | 2512.7084 | 17725.5138 | 10104.1415 | 1192.611 | 2976.2885 | 462.657 | 4359.6032 | 2209.0917 | 2882.0408 | 1564.1417 | 5797.6207 | 3176.8187 | 15820.7278 | 3133.1688 | 5646.5456 | 2020.2786 | 3783.2526 | 14858.7807 | 3332.5401 | 380.9595 | 1775.3697 | 5207.9875 | 994.3408 | 113.082
2035 | 2 | 27 | 13 | MW | 13685.9468 | 3634.3782 | 2463.9737 | 17262.031 | 10031.7865 | 1176.3917 | 2956.7566 | 465.3939 | 4367.2773 | 2215.3029 | 2845.2191 | 1545.2983 | 5724.5582 | 3071.3618 | 15617.6872 | 3099.8083 | 5604.469 | 1992.8033 | 3696.9091 | 14714.2866 | 3300.7632 | 376.4975 | 1740.941 | 5189.4164 | 972.0122 | 111.7195
2035 | 2 | 27 | 14 | MW | 13529.4216 | 3659.3668 | 2423.7243 | 16761.3857 | 9917.0536 | 1167.2556 | 2786.7916 | 478.8043 | 4382.6247 | 2245.7379 | 2798.6177 | 1529.2404 | 5717.8699 | 2979.5927 | 15420.4231 | 3062.9054 | 5570.131 | 1977.3267 | 3630.0906 | 14676.9253 | 3281.9324 | 373.5463 | 1731.7606 | 5106.8766 | 945.8854 | 110.5584
2035 | 2 | 27 | 15 | MW | 13415.2002 | 3619.1886 | 2385.6501 | 16491.5063 | 9833.3294 | 1156.785 | 2775.9867 | 482.8411 | 4352.7366 | 2254.8997 | 2769.85 | 1523.6694 | 5635.0314 | 2884.4019 | 15231.8877 | 3010.061 | 5579.3201 | 1959.5896 | 3620.5451 | 14387.9371 | 3230.5415 | 369.6816 | 1734.7448 | 5055.977 | 912.2534 | 110.1556
2035 | 2 | 27 | 16 | MW | 13395.4554 | 3612.8188 | 2396.093 | 16338.9669 | 9818.8566 | 1129.5817 | 2793.6484 | 472.9201 | 4267.1095 | 2232.3831 | 2763.5217 | 1539.7274 | 5818.2013 | 2807.876 | 15062.5816 | 2984.6719 | 5543.5317 | 1913.5073 | 3630.0906 | 13976.8716 | 3175.62 | 366.4844 | 1753.7942 | 5190.1047 | 886.1267 | 111.3166
2035 | 2 | 27 | 17 | MW | 13724.0228 | 3738.2525 | 2383.2562 | 16882.6393 | 10059.6961 | 1140.2576 | 2874.4754 | 455.9518 | 4208.5444 | 2193.8736 | 3521.8142 | 1592.9802 | 6031.2129 | 2814.4087 | 15027.6884 | 3077.3718 | 5543.0477 | 1931.5923 | 3699.0788 | 13842.3481 | 3153.2585 | 363.5332 | 1853.1747 | 5502.381 | 918.6467 | 115.1672
2035 | 2 | 27 | 18 | MW | 14149.8875 | 4048.4056 | 2503.3522 | 17838.94 | 10371.8546 | 1193.2269 | 2996.859 | 490.7095 | 4326.8865 | 2272.7573 | 3847.4536 | 1664.5856 | 6063.6279 | 2975.2379 | 15629.981 | 3206.0894 | 5959.4562 | 2021.3221 | 4057.9035 | 14928.5408 | 3463.9603 | 374.8111 | 2007.8697 | 5728.6759 | 1024.6371 | 120.3447
2035 | 2 | 27 | 19 | MW | 14304.9993 | 4157.1799 | 2624.9712 | 18550.7947 | 10485.5514 | 1285.8207 | 3005.586 | 515.8199 | 4492.8902 | 2329.7468 | 3980.3571 | 1672.615 | 5995.7108 | 3155.9758 | 16661.4606 | 3366.3969 | 6283.9744 | 2178.1755 | 4205.4253 | 16261.3637 | 3657.3645 | 395.8562 | 2028.9858 | 5693.5986 | 1072.3509 | 120.9252
2035 | 2 | 27 | 20 | MW | 14186.55 | 4121.4111 | 2644.1172 | 18298.5212 | 10398.7281 | 1295.1621 | 2988.3399 | 499.8095 | 4439.1713 | 2293.4106 | 4045.3698 | 1620.181 | 5735.3628 | 3188.9509 | 16495.838 | 3281.6671 | 6170.8042 | 2193.9999 | 4182.4289 | 15944.9734 | 3554.5815 | 395.3292 | 2017.0501 | 5626.1906 | 1059.4732 | 117.1339
2035 | 2 | 27 | 21 | MW | 13787.4784 | 3979.319 | 2587.3326 | 17565.159 | 10106.2091 | 1285.2047 | 2921.8496 | 476.8885 | 4318.4048 | 2241.39 | 3971.1508 | 1537.7608 | 5414.8163 | 3045.5418 | 15804.3267 | 3175.6815 | 6030.5506 | 2177.132 | 4082.2007 | 15127.8391 | 3347.0548 | 387.3538 | 1921.8005 | 5333.8621 | 1019.5414 | 111.1744
2035 | 2 | 27 | 22 | MW | 12488.7323 | 3711.3035 | 2446.7853 | 16407.4152 | 9154.2293 | 1237.0601 | 2746.4813 | 442.1992 | 4103.1251 | 2162.6612 | 3633.4294 | 1426.502 | 5143.6637 | 2791.6997 | 14489.0346 | 2940.3874 | 5813.3993 | 2095.5754 | 3834.8855 | 13593.2196 | 2963.7771 | 373.8977 | 1766.4183 | 4972.0606 | 949.0353 | 103.1297
2035 | 2 | 27 | 23 | MW | 11524.1884 | 3504.5351 | 2253.805 | 14766.6439 | 8447.2196 | 1158.6327 | 2618.4881 | 394.3731 | 3775.1582 | 2054.1186 | 3154.7494 | 1325.2384 | 4983.6471 | 2541.9006 | 12986.4685 | 2657.2676 | 5427.4598 | 1962.7195 | 3614.905 | 11732.2506 | 2522.4395 | 351.2364 | 1632.6091 | 4690.7384 | 886.4046 | 95.8078
2035 | 2 | 27 | 24 | MW | 10789.5011 | 3321.7751 | 2086.0629 | 13425.0749 | 7908.6944 | 1081.7453 | 2588.5678 | 351.8155 | 3477.4826 | 1957.5322 | 2813.001 | 1267.7254 | 5052.5933 | 2333.1648 | 11540.4515 | 2304.1798 | 5130.5081 | 1832.4726 | 3446.9903 | 10053.137 | 2192.1225 | 332.2993 | 1570.8693 | 4592.3763 | 859.3505 | 91.6492
2035 | 2 | 28 | 1 | MW | 10357.9949 | 3286.0072 | 1990.9865 | 12537.2225 | 7592.4008 | 1032.882 | 2521.6616 | 321.5051 | 3256.5491 | 1888.7414 | 2378.0466 | 1243.638 | 4906.469 | 2218.9984 | 10515.5793 | 2215.9076 | 4937.5391 | 1749.6983 | 3385.379 | 9036.7067 | 2027.7489 | 320.4593 | 1557.0986 | 4492.6421 | 846.1026 | 89.9075
2035 | 2 | 28 | 2 | MW | 10225.4423 | 3280.1271 | 1918.1021 | 12112.8408 | 7495.2398 | 1009.4771 | 2533.0895 | 310.2156 | 3101.8549 | 1863.1204 | 2303.8276 | 1241.6714 | 4930.6514 | 2107.3195 | 10036.5925 | 2103.427 | 4880.47 | 1710.0505 | 3362.3826 | 8344.1366 | 1916.727 | 313.3973 | 1565.8197 | 4456.8742 | 852.2168 | 89.7653
2035 | 2 | 28 | 3 | MW | 10613.2311 | 3294.3365 | 1888.2956 | 12185.2028 | 7779.4887 | 1002.9072 | 2569.0359 | 305.6315 | 3032.7878 | 1852.7163 | 2271.6096 | 1229.8746 | 5041.2735 | 2041.6822 | 9846.2424 | 2044.6773 | 4886.2734 | 1698.9211 | 3407.5075 | 8000.342 | 1881.4207 | 310.6218 | 1594.2799 | 4519.4662 | 884.0886 | 88.9123
2035 | 2 | 28 | 4 | MW | 10628.748 | 3463.3776 | 1904.3954 | 12374.9047 | 7790.8625 | 1016.9709 | 2611.8391 | 306.4525 | 3007.3418 | 1854.5797 | 2332.0197 | 1269.855 | 5276.9246 | 2102.3423 | 9877.9674 | 2018.9926 | 4916.2592 | 1722.745 | 3550.2561 | 8067.6049 | 1875.928 | 312.1325 | 1678.7418 | 4677.6693 | 933.2845 | 91.8032
2035 | 2 | 28 | 5 | MW | 10958.7225 | 3810.2788 | 1979.2382 | 13141.5035 | 8032.7335 | 1044.482 | 2739.4174 | 322.805 | 3089.7378 | 1891.692 | 2483.9081 | 1361.9424 | 5653.5539 | 2252.5948 | 10274.6674 | 2173.1007 | 5037.6505 | 1769.3488 | 3887.8192 | 8800.0369 | 2019.9021 | 322.4618 | 1852.9456 | 5019.5208 | 995.3604 | 98.4617
2035 | 2 | 28 | 6 | MW | 11724.431 | 4274.7731 | 2159.3817 | 15290.7476 | 8593.9972 | 1117.1606 | 2958.2117 | 360.9154 | 3313.4991 | 1978.1855 | 2757.1923 | 1507.4475 | 5889.7195 | 2567.7206 | 11541.0062 | 2489.8752 | 5345.2418 | 1892.466 | 4358.5873 | 10372.0256 | 2327.8576 | 343.9637 | 2070.2979 | 5322.8557 | 1097.8294 | 108.9826
2035 | 2 | 28 | 7 | MW | 12828.576 | 4409.0265 | 2395.0054 | 17694.2281 | 9403.3344 | 1221.1488 | 3121.7357 | 400.8731 | 3638.2358 | 2068.8706 | 2972.9444 | 1605.7617 | 5943.2297 | 2997.3245 | 13459.7169 | 2914.7027 | 5746.6578 | 2068.6216 | 4428.0084 | 12290.2972 | 2751.9355 | 373.7571 | 2110.2344 | 5425.3432 | 1142.9504 | 116.0913
2035 | 2 | 28 | 8 | MW | 13721.2021 | 4292.4117 | 2489.2109 | 18707.2478 | 10057.6286 | 1240.2423 | 3074.5693 | 421.194 | 3846.648 | 2114.9898 | 2975.8202 | 1606.4167 | 5942.7152 | 3246.1894 | 14706.8905 | 3139.9594 | 5876.271 | 2100.966 | 4199.7842 | 13311.7037 | 3013.9915 | 382.0487 | 2048.9527 | 5460.4228 | 1122.7521 | 116.1387
2035 | 2 | 28 | 9 | MW | 13903.1071 | 4106.2225 | 2491.6039 | 18550.7947 | 10190.9647 | 1230.2849 | 3038.6229 | 434.194 | 4064.3512 | 2144.4937 | 2963.7381 | 1604.778 | 5911.3293 | 3251.1666 | 15399.8886 | 3110.4368 | 5836.1296 | 2084.0981 | 4056.1677 | 14146.2808 | 3182.2891 | 384.2621 | 1973.2132 | 5463.1738 | 1092.2712 | 116.0202
2035 | 2 | 28 | 10 | MW | 13834.0101 | 3970.4992 | 2513.796 | 17903.4745 | 10140.3167 | 1223.4071 | 2985.2233 | 447.6044 | 4246.5108 | 2174.9287 | 2984.4508 | 1597.7323 | 5853.1883 | 3236.5458 | 15818.8319 | 3087.4093 | 5809.5303 | 2072.4471 | 3985.0099 | 14659.4824 | 3263.4949 | 384.8594 | 1918.5872 | 5430.8453 | 1050.0222 | 115.5108
2035 | 2 | 28 | 11 | MW | 13766.3265 | 3791.1694 | 2522.9335 | 17369.5926 | 10090.7048 | 1211.2941 | 2972.5483 | 462.3148 | 4367.6807 | 2208.3143 | 2947.0535 | 1583.477 | 5821.2879 | 3155.0427 | 16024.9667 | 3078.8482 | 5804.2101 | 2051.9279 | 3877.4068 | 14968.4005 | 3318.4176 | 384.3324 | 1865.3394 | 5303.5963 | 1025.8412 | 114.48
2035 | 2 | 28 | 12 | MW | 13676.0776 | 3684.3555 | 2502.2645 | 16966.7304 | 10024.5524 | 1194.8696 | 2966.1072 | 464.2991 | 4416.5532 | 2212.8184 | 2891.8215 | 1563.3228 | 5773.9521 | 3059.2295 | 15948.4703 | 3041.9452 | 5750.0435 | 2024.1047 | 3818.832 | 14993.3156 | 3336.4629 | 380.2217 | 1809.3377 | 5236.1883 | 997.861 | 113.0227
2035 | 2 | 28 | 13 | MW | 13584.4153 | 3600.0802 | 2468.3242 | 16608.8462 | 9957.3639 | 1176.8024 | 2943.8744 | 468.5411 | 4442.4025 | 2222.4451 | 2856.151 | 1545.1344 | 5704.4921 | 2993.2804 | 15809.8397 | 3019.2132 | 5687.171 | 1993.4989 | 3742.9009 | 14955.9429 | 3305.0782 | 375.8652 | 1773.5321 | 5138.5168 | 970.4378 | 111.7076
2035 | 2 | 28 | 14 | MW | 13437.7592 | 3583.4208 | 2430.9033 | 16145.3634 | 9849.8652 | 1160.9938 | 2765.1825 | 462.5201 | 4456.9432 | 2208.7805 | 2808.9729 | 1525.963 | 5639.6622 | 2929.1975 | 15646.363 | 2995.8901 | 5621.88 | 1966.7193 | 3700.3806 | 15010.7471 | 3269.7718 | 373.4057 | 1762.9747 | 5049.7866 | 941.6236 | 110.3214
2035 | 2 | 28 | 15 | MW | 13289.696 | 3574.1113 | 2355.4082 | 15801.1712 | 9741.335 | 1149.2912 | 2748.1443 | 440.694 | 4433.1133 | 2159.2457 | 2763.5217 | 1515.64 | 5587.6956 | 2817.5186 | 15399.1019 | 2953.3775 | 5579.3201 | 1946.8951 | 3661.7646 | 14689.3715 | 3210.9263 | 368.6275 | 1753.3361 | 5021.5835 | 899.0978 | 109.575
2035 | 2 | 28 | 16 | MW | 13262.9027 | 3592.7302 | 2345.6175 | 15676.016 | 9721.6956 | 1131.2243 | 2762.273 | 441.3782 | 4322.8477 | 2160.7979 | 2744.5358 | 1532.8447 | 5750.2842 | 2730.416 | 15156.3595 | 2916.179 | 5482.5936 | 1916.2899 | 3650.9173 | 14216.041 | 3177.5808 | 364.3061 | 1765.2704 | 5168.092 | 874.5454 | 110.819
2035 | 2 | 28 | 17 | MW | 13568.9047 | 3753.9317 | 2387.1732 | 16245.0974 | 9945.9947 | 1132.1482 | 2831.88 | 439.2572 | 4280.4384 | 2155.9838 | 3538.4988 | 1586.0985 | 5978.2167 | 2741.9258 | 15169.1921 | 2974.3389 | 5578.8369 | 1917.8549 | 3686.4958 | 13969.3994 | 3141.8811 | 362.5846 | 1845.6015 | 5507.883 | 900.8579 | 114.6696
2035 | 2 | 28 | 18 | MW | 14027.2041 | 4058.2047 | 2501.1769 | 17584.7035 | 10281.9277 | 1174.8522 | 2956.5487 | 481.1305 | 4441.5949 | 2251.018 | 3881.9751 | 1665.7323 | 5995.7108 | 2866.0476 | 15563.2479 | 3131.1028 | 5867.0827 | 1990.1954 | 3975.4644 | 14960.9282 | 3528.2973 | 371.8248 | 2002.82 | 5717.6718 | 998.2323 | 120.4276
2035 | 2 | 28 | 19 | MW | 14209.109 | 4163.5488 | 2588.4202 | 18312.2012 | 10415.2639 | 1273.8099 | 2962.7827 | 517.7356 | 4547.4166 | 2334.0947 | 3983.8085 | 1664.9135 | 5915.9601 | 3013.5009 | 16644.2704 | 3187.4908 | 6076.4954 | 2157.8294 | 4092.614 | 16241.4339 | 3678.1561 | 392.9049 | 2044.8219 | 5630.3183 | 1043.9081 | 120.3684
2035 | 2 | 28 | 20 | MW | 14125.915 | 4113.5725 | 2602.5624 | 18157.7109 | 10354.2827 | 1283.1517 | 2953.64 | 509.7989 | 4466.6367 | 2316.0809 | 4052.8493 | 1614.7731 | 5635.5459 | 3024.0776 | 16452.2195 | 3150.2924 | 6050.3793 | 2173.6543 | 4084.8042 | 15982.3461 | 3580.4736 | 392.1672 | 2039.5432 | 5554.6549 | 1025.749 | 116.7429
2035 | 2 | 28 | 21 | MW | 13738.1198 | 4016.067 | 2547.3009 | 17332.4301 | 10070.0292 | 1272.2704 | 2910.2139 | 485.2359 | 4326.4831 | 2260.3349 | 3983.2329 | 1537.7608 | 5337.1237 | 2906.4885 | 15792.1951 | 3058.1822 | 5928.0199 | 2155.2215 | 4000.6304 | 15167.6987 | 3376.4776 | 385.2107 | 1931.4404 | 5236.1883 | 987.485 | 111.1744
2035 | 2 | 28 | 22 | MW | 12452.0635 | 3739.7223 | 2412.6282 | 16164.92 | 9127.3511 | 1228.3347 | 2743.7805 | 447.7412 | 4098.6831 | 2175.2399 | 3639.1821 | 1422.7337 | 5061.8549 | 2677.5322 | 14521.7817 | 2847.6874 | 5708.4509 | 2080.7945 | 3778.4803 | 13605.6772 | 2982.608 | 370.3491 | 1769.4013 | 4884.7071 | 922.6306 | 102.8573
2035 | 2 | 28 | 23 | MW | 11483.2918 | 3540.3029 | 2225.3038 | 14463.5159 | 8417.2424 | 1144.1586 | 2615.7872 | 403.0625 | 3775.1582 | 2073.8395 | 3168.5582 | 1324.7475 | 4904.4116 | 2425.2456 | 12933.1633 | 2548.0351 | 5344.2745 | 1938.2005 | 3535.5034 | 11782.0809 | 2529.1086 | 349.3392 | 1637.6588 | 4670.1023 | 861.76 | 95.7723
2035 | 2 | 28 | 24 | MW | 10717.5834 | 3208.1008 | 2057.7794 | 13092.6119 | 7855.9788 | 1065.1154 | 2538.6998 | 361.7365 | 3483.9449 | 1980.0489 | 2802.0691 | 1253.1422 | 4716.0962 | 2200.9548 | 11605.0779 | 2227.4213 | 5034.7488 | 1804.3016 | 3290.3579 | 10112.9265 | 2202.3222 | 330.2615 | 1461.849 | 4332.3762 | 830.2591 | 90.5947
2035 | 3 | 1 | 1 | MW | 10373.5055 | 3128.2359 | 1889.3842 | 11944.6585 | 7603.77 | 988.4331 | 2475.326 | 319.6577 | 3212.928 | 1884.5498 | 2298.0749 | 1228.2359 | 4735.6479 | 1887.3845 | 10461.8862 | 2067.1151 | 4706.8457 | 1674.402 | 3213.9939 | 8782.5974 | 1946.9341 | 312.8352 | 1448.5364 | 4228.5143 | 817.2882 | 88.7939
2035 | 3 | 1 | 2 | MW | 10207.111 | 3087.0775 | 1839.9963 | 11633.7151 | 7481.8031 | 964.3094 | 2464.9376 | 308.163 | 3081.6594 | 1858.4614 | 2167.4738 | 1226.2693 | 4743.8804 | 1816.4582 | 10051.524 | 1983.2718 | 4656.064 | 1633.5366 | 3165.8324 | 8197.151 | 1840.6205 | 307.4246 | 1451.98 | 4183.8051 | 832.7605 | 88.6517
2035 | 3 | 1 | 3 | MW | 10446.8367 | 3083.6482 | 1819.7628 | 11639.5796 | 7657.5217 | 957.2263 | 2496.1044 | 293.4525 | 2995.2247 | 1825.0758 | 2108.2137 | 1225.1225 | 4839.5816 | 1816.77 | 9878.3945 | 1934.5596 | 4617.8571 | 1621.5378 | 3215.2947 | 7898.2002 | 1805.7063 | 304.2274 | 1477.6851 | 4242.9578 | 857.8684 | 88.5687
2035 | 3 | 1 | 4 | MW | 10477.8577 | 3228.68 | 1845.001 | 12187.1536 | 7680.2601 | 968.8264 | 2542.0243 | 299.8157 | 3017.8429 | 1839.5165 | 2117.9945 | 1281.3248 | 5090.1535 | 1878.9857 | 9960.7949 | 1936.0346 | 4653.1623 | 1641.1883 | 3315.9569 | 8097.4996 | 1818.6524 | 306.6517 | 1546.9993 | 4430.0478 | 902.062 | 92.6325
2035 | 3 | 1 | 5 | MW | 10813.4736 | 3513.3549 | 1937.0303 | 13366.405 | 7926.2663 | 1006.9106 | 2671.8884 | 315.6893 | 3145.0718 | 1875.5429 | 2249.1712 | 1394.5501 | 5419.9616 | 2140.6053 | 10545.4026 | 2108.1515 | 4789.5469 | 1705.7029 | 3565.8757 | 8884.7392 | 2003.0333 | 318.9836 | 1697.3331 | 4765.0228 | 974.6061 | 100.8194
2035 | 3 | 1 | 6 | MW | 11659.5618 | 3882.3041 | 2117.6093 | 15462.8436 | 8546.4481 | 1083.2851 | 2876.1376 | 354.826 | 3435.8808 | 1964.3646 | 2489.6618 | 1521.8668 | 5568.6585 | 2526.9691 | 11985.3779 | 2435.259 | 5100.0391 | 1835.0811 | 4008.0063 | 10591.2537 | 2346.2963 | 341.926 | 1876.5866 | 5048.41 | 1073.1848 | 110.0252
2035 | 3 | 1 | 7 | MW | 12701.6646 | 4051.3452 | 2303.6273 | 17299.1935 | 9310.3085 | 1148.5727 | 2994.5732 | 385.889 | 3671.7592 | 2034.8638 | 2627.7424 | 1569.7127 | 5581.5212 | 2889.0684 | 13641.7261 | 2768.5673 | 5447.7717 | 1945.678 | 4085.2382 | 12013.7665 | 2673.0826 | 364.271 | 1899.3087 | 5166.7176 | 1096.9955 | 113.4848
2035 | 3 | 1 | 8 | MW | 13299.5652 | 4031.2566 | 2382.604 | 17657.0656 | 9748.5691 | 1164.176 | 2976.9121 | 421.4678 | 3947.22 | 2115.6109 | 2685.2757 | 1568.5659 | 5585.6375 | 3007.5906 | 14779.034 | 2887.2475 | 5559.0074 | 1972.1098 | 3944.2253 | 13075.0441 | 2942.2012 | 372.0356 | 1864.6509 | 5174.2823 | 1068.2748 | 113.4018
2035 | 3 | 1 | 9 | MW | 13440.5799 | 3923.4625 | 2409.1466 | 17166.1986 | 9851.9327 | 1171.4644 | 2951.147 | 448.836 | 4225.5077 | 2177.7244 | 2773.3024 | 1564.7976 | 5577.4049 | 3004.4796 | 15453.4622 | 2888.4283 | 5577.8697 | 1984.4564 | 3864.8238 | 14066.5615 | 3124.6201 | 376.3922 | 1816.2225 | 5163.2782 | 1033.9023 | 113.1294
2035 | 3 | 1 | 10 | MW | 13372.89 | 3842.1268 | 2433.7317 | 16554.09 | 9802.3161 | 1174.0309 | 2927.4599 | 470.9359 | 4403.2243 | 2227.8803 | 2784.8089 | 1549.2306 | 5553.2225 | 2938.2187 | 15848.4592 | 2868.0579 | 5551.7528 | 1988.804 | 3799.741 | 14736.7148 | 3247.0182 | 377.938 | 1795.3367 | 5113.7553 | 1030.7513 | 112.0038
2035 | 3 | 1 | 11 | MW | 13274.1855 | 3722.0837 | 2451.79 | 16016.2943 | 9729.9658 | 1165.0998 | 2915.6164 | 486.2622 | 4520.3555 | 2262.6644 | 2800.9179 | 1519.2453 | 5551.1644 | 2859.515 | 15974.131 | 2833.221 | 5529.0224 | 1973.6748 | 3748.9759 | 15130.326 | 3306.648 | 378.1488 | 1764.3516 | 4989.9434 | 1008.8863 | 109.8357
2035 | 3 | 1 | 12 | MW | 13178.2952 | 3668.6762 | 2459.4044 | 15588.011 | 9659.6783 | 1151.2417 | 2889.0198 | 491.5989 | 4582.1518 | 2274.7756 | 2762.3716 | 1498.9272 | 5498.6833 | 2753.7474 | 15851.825 | 2806.3555 | 5486.9466 | 1950.1993 | 3709.9261 | 15292.263 | 3356.4703 | 374.9516 | 1743.4658 | 4916.3473 | 988.7814 | 108.3665
2035 | 3 | 1 | 13 | MW | 13066.8944 | 3637.3178 | 2439.6063 | 15245.7697 | 9578.0216 | 1137.3833 | 2859.5152 | 508.9778 | 4619.3115 | 2314.2175 | 2746.2615 | 1475.3317 | 5433.3395 | 2668.511 | 15756.4622 | 2765.6147 | 5484.0449 | 1926.7232 | 3685.1949 | 15342.0819 | 3330.186 | 373.0895 | 1707.2021 | 4823.4895 | 966.4539 | 106.6604
2035 | 3 | 1 | 14 | MW | 12906.135 | 3682.8856 | 2416.762 | 14821.4001 | 9460.1851 | 1123.6277 | 2620.1503 | 516.2988 | 4689.5904 | 2330.8328 | 2741.6589 | 1450.4254 | 5296.4762 | 2576.1194 | 15526.9323 | 2732.8452 | 5401.8269 | 1903.4213 | 3675.6494 | 15357.0378 | 3297.6247 | 370.1384 | 1708.8094 | 4711.3722 | 947.0895 | 104.8596
2035 | 3 | 1 | 15 | MW | 12727.0444 | 3614.7792 | 2373.9019 | 14492.8509 | 9328.9119 | 1105.3555 | 2592.1001 | 522.3883 | 4699.6872 | 2344.6537 | 2699.0845 | 1440.9213 | 5215.6964 | 2507.6817 | 15323.2671 | 2690.6281 | 5286.7222 | 1872.4682 | 3624.8844 | 15030.6769 | 3226.6187 | 365.6764 | 1698.9404 | 4731.32 | 915.9593 | 104.1723
2035 | 3 | 1 | 16 | MW | 12622.6921 | 3695.1347 | 2368.245 | 14352.0406 | 9252.4217 | 1089.0338 | 2591.2686 | 488.8622 | 4420.5919 | 2268.5644 | 2582.2911 | 1442.0681 | 5265.0903 | 2477.8176 | 14915.9898 | 2665.83 | 5207.4059 | 1844.8192 | 3647.0129 | 14427.7968 | 3191.3112 | 356.0848 | 1695.0387 | 4760.2091 | 892.7045 | 104.2553
2035 | 3 | 1 | 17 | MW | 12672.0507 | 3780.3902 | 2347.3583 | 14467.4297 | 9288.6016 | 1080.6161 | 2650.0707 | 477.0253 | 4448.0573 | 2241.7012 | 3440.6913 | 1453.5388 | 5381.8868 | 2514.5262 | 14908.0963 | 2675.2764 | 5223.3656 | 1830.5598 | 3699.9466 | 13979.37 | 3072.0527 | 354.8551 | 1749.6634 | 4920.4727 | 910.679 | 105.0847
2035 | 3 | 1 | 18 | MW | 12758.0655 | 3896.5135 | 2360.8474 | 14915.2696 | 9351.6503 | 1100.8388 | 2818.1663 | 478.4622 | 4485.6203 | 2244.9618 | 3696.7165 | 1482.2134 | 5483.7618 | 2508.6148 | 14955.3849 | 2691.8089 | 5361.2015 | 1864.817 | 3792.3642 | 14116.3918 | 3306.2559 | 356.5416 | 1854.5516 | 5116.5063 | 967.936 | 107.158
2035 | 3 | 1 | 19 | MW | 12959.7215 | 4024.8868 | 2447.4385 | 15521.5136 | 9499.464 | 1177.0077 | 2828.1397 | 503.983 | 4639.1018 | 2302.8823 | 3818.688 | 1511.0519 | 5425.107 | 2597.2729 | 15499.7724 | 2763.2531 | 5570.131 | 1993.8468 | 3910.3816 | 15469.1445 | 3523.9823 | 375.9705 | 1933.0476 | 5163.2782 | 1021.3015 | 109.2432
2035 | 3 | 1 | 20 | MW | 13072.5294 | 3903.8635 | 2490.0809 | 15615.3831 | 9582.1521 | 1205.8534 | 2826.0625 | 509.0462 | 4631.0244 | 2314.3737 | 3874.4945 | 1460.5845 | 5334.0365 | 2628.3819 | 15612.8662 | 2776.833 | 5602.0513 | 2042.7112 | 3866.9934 | 15342.0819 | 3474.5522 | 380.9595 | 1913.9969 | 5113.067 | 1008.4238 | 105.5941
2035 | 3 | 1 | 21 | MW | 12739.7342 | 3814.6882 | 2429.3802 | 14962.1983 | 9338.2135 | 1191.1739 | 2804.0376 | 491.462 | 4407.6673 | 2274.4657 | 3773.2357 | 1410.4441 | 5101.4733 | 2510.4821 | 14910.9525 | 2700.0758 | 5525.1535 | 2017.8443 | 3804.5132 | 14380.4649 | 3276.0488 | 371.9302 | 1843.7652 | 4871.638 | 976.0894 | 101.9687
2035 | 3 | 1 | 22 | MW | 11904.9287 | 3666.2262 | 2287.963 | 13896.3852 | 8726.3019 | 1149.9072 | 2678.9524 | 456.2254 | 4112.4153 | 2194.4947 | 3516.0604 | 1318.3567 | 4850.3869 | 2312.0112 | 13702.0535 | 2506.7032 | 5384.4159 | 1947.9386 | 3639.2022 | 13022.7269 | 2967.3078 | 356.401 | 1701.0058 | 4579.3095 | 919.017 | 95.3102
2035 | 3 | 1 | 23 | MW | 11118.0684 | 3497.6757 | 2114.3463 | 12634.9936 | 8149.534 | 1083.4902 | 2583.581 | 400.052 | 3798.1805 | 2067.0072 | 3108.1481 | 1246.4235 | 4711.9806 | 2137.1836 | 12375.5238 | 2292.6661 | 5110.6794 | 1835.4284 | 3405.7718 | 11380.986 | 2593.0533 | 338.3774 | 1598.412 | 4245.0228 | 857.2202 | 90.1089
2035 | 3 | 1 | 24 | MW | 10365.0498 | 3278.1676 | 1971.4061 | 11477.2619 | 7597.572 | 1017.0734 | 2532.6745 | 355.7154 | 3524.3358 | 1966.3842 | 2757.1923 | 1218.7318 | 4571.5163 | 1908.2273 | 11188.1578 | 2060.3245 | 4852.9027 | 1722.9186 | 3244.7991 | 9953.4879 | 2234.4913 | 321.5133 | 1518.081 | 4205.1272 | 810.5248 | 88.1067
2035 | 3 | 2 | 1 | MW | 10094.2968 | 3160.0839 | 1878.9404 | 11017.6928 | 7399.1103 | 972.1113 | 2464.9376 | 332.5208 | 3317.1345 | 1913.7425 | 2323.3902 | 1199.3965 | 4616.2794 | 1813.0366 | 10355.0176 | 1972.0523 | 4666.7044 | 1646.7531 | 3128.9513 | 8899.6871 | 2045.7942 | 310.0246 | 1450.8321 | 4088.1963 | 794.5892 | 86.7086
2035 | 3 | 2 | 2 | MW | 9918.0331 | 3111.5765 | 1830.2057 | 10771.2839 | 7269.9092 | 946.345 | 2441.6655 | 318.2893 | 3182.6348 | 1881.4442 | 2189.9111 | 1190.7121 | 4621.4247 | 1748.0205 | 9862.9897 | 1880.2376 | 4582.0679 | 1603.105 | 3055.1908 | 8286.8375 | 1923.0039 | 303.4896 | 1440.0444 | 4020.7883 | 801.3525 | 86.0807
2035 | 3 | 2 | 3 | MW | 10063.2757 | 3093.4473 | 1796.4831 | 10653.944 | 7376.3719 | 931.9738 | 2449.1459 | 302.963 | 3083.2755 | 1846.6601 | 2094.406 | 1200.0523 | 4629.1421 | 1751.1315 | 9592.4078 | 1848.9445 | 4531.7702 | 1578.7601 | 3073.414 | 7883.2523 | 1866.9048 | 298.079 | 1441.6517 | 4024.916 | 819.975 | 86.756
2035 | 3 | 2 | 4 | MW | 10049.1723 | 3157.6339 | 1797.3539 | 10800.6067 | 7366.0341 | 933.4108 | 2468.0542 | 302.963 | 3051.7705 | 1846.6601 | 2062.7625 | 1234.1348 | 4727.9305 | 1804.326 | 9467.5035 | 1854.553 | 4524.9996 | 1581.1944 | 3079.9219 | 7893.2183 | 1847.683 | 297.0953 | 1477.227 | 4096.4494 | 844.7127 | 89.2204
2035 | 3 | 2 | 5 | MW | 10207.111 | 3265.428 | 1835.2103 | 11426.4194 | 7481.8031 | 948.9115 | 2536.8297 | 309.6683 | 3081.2561 | 1861.8782 | 2088.6522 | 1281.1609 | 4897.2081 | 1935.6029 | 9741.9493 | 1896.1804 | 4572.3956 | 1607.4526 | 3164.0967 | 7990.3759 | 1914.7662 | 303.068 | 1566.9676 | 4242.2695 | 890.2962 | 92.6207
2035 | 3 | 2 | 6 | MW | 10555.4168 | 3427.1192 | 1904.3954 | 12298.629 | 7737.1108 | 981.1446 | 2644.6689 | 328.8945 | 3156.3813 | 1905.513 | 2166.8982 | 1351.4554 | 5024.2946 | 2133.4502 | 10390.8802 | 2028.1448 | 4712.1651 | 1662.0554 | 3380.1718 | 8553.3998 | 2037.1631 | 312.6947 | 1648.6756 | 4379.1482 | 947.8312 | 97.7034
2035 | 3 | 2 | 7 | MW | 11095.503 | 3615.2688 | 1979.2382 | 13624.5551 | 8132.9935 | 1007.3213 | 2741.0796 | 345.5207 | 3235.9494 | 1943.2464 | 2199.1173 | 1408.9694 | 5124.1114 | 2356.4962 | 11123.2339 | 2227.1258 | 4879.0188 | 1706.3986 | 3491.6813 | 9074.0748 | 2152.8921 | 320.9863 | 1695.4968 | 4517.4035 | 1004.4399 | 101.862
2035 | 3 | 2 | 8 | MW | 11632.7686 | 3775.4902 | 2071.2685 | 14729.4815 | 8526.8087 | 1037.2961 | 2793.0248 | 376.5154 | 3481.118 | 2013.5894 | 2302.1019 | 1449.7696 | 5196.1448 | 2557.4545 | 12099.527 | 2424.926 | 5005.247 | 1757.1758 | 3588.4381 | 10015.7757 | 2409.4568 | 328.8913 | 1725.5643 | 4641.2132 | 1020.0973 | 104.8121
2035 | 3 | 2 | 9 | MW | 12061.454 | 3837.2268 | 2154.1603 | 15196.8781 | 8841.0347 | 1071.3772 | 2821.6987 | 411.9573 | 3783.6399 | 2094.0266 | 2475.8541 | 1464.6807 | 5210.0372 | 2686.5535 | 13104.1307 | 2582.5764 | 5137.2795 | 1814.9091 | 3680.4217 | 11246.4511 | 2702.8976 | 337.464 | 1731.3011 | 4698.3032 | 1010.5541 | 105.8903
2035 | 3 | 2 | 10 | MW | 12234.9033 | 3862.7051 | 2220.3001 | 15118.6515 | 8968.1729 | 1090.4708 | 2824.8153 | 441.7203 | 3992.4563 | 2161.5739 | 2559.2772 | 1456.3243 | 5211.0663 | 2685.3097 | 13708.7093 | 2657.5631 | 5208.3739 | 1847.2535 | 3713.3975 | 12195.6219 | 2922.1938 | 342.453 | 1735.8927 | 4677.6693 | 1023.5252 | 105.2861
2035 | 3 | 2 | 11 | MW | 12234.9033 | 3812.7278 | 2252.0651 | 14856.5997 | 8968.1729 | 1094.4742 | 2823.7766 | 457.8675 | 4135.8419 | 2198.2214 | 2589.195 | 1424.3724 | 5207.4639 | 2612.5162 | 13997.8273 | 2639.2587 | 5217.5622 | 1854.0354 | 3735.5251 | 12741.2109 | 3030.4682 | 343.7178 | 1718.6783 | 4591.6902 | 1014.3534 | 102.9758
2035 | 3 | 2 | 12 | MW | 12168.6269 | 3795.5797 | 2262.9434 | 14410.7105 | 8919.5924 | 1089.8548 | 2798.843 | 481.541 | 4257.0118 | 2251.9491 | 2609.3321 | 1395.2051 | 5154.9828 | 2496.7943 | 14045.4269 | 2601.175 | 5188.0604 | 1846.21 | 3723.3769 | 13012.7563 | 3109.7132 | 342.453 | 1739.7931 | 4518.0919 | 1002.4941 | 100.8668
2035 | 3 | 2 | 13 | MW | 12072.7367 | 3800.9684 | 2273.604 | 13998.0701 | 8849.3049 | 1078.0497 | 2761.2344 | 493.5831 | 4284.4771 | 2279.2797 | 2623.1398 | 1365.8747 | 5090.6681 | 2393.2036 | 13929.0417 | 2543.9017 | 5122.7702 | 1826.2122 | 3713.8314 | 13204.5823 | 3079.8983 | 340.7665 | 1765.0401 | 4421.7947 | 986.7434 | 98.746
2035 | 3 | 2 | 14 | MW | 11897.8802 | 3871.5249 | 2254.4581 | 13569.7868 | 8721.1353 | 1065.8339 | 2522.4931 | 508.1568 | 4306.6919 | 2312.3541 | 2614.5092 | 1346.2124 | 5008.3447 | 2301.7463 | 13739.0433 | 2491.6471 | 5039.1018 | 1805.5188 | 3709.4921 | 13194.6231 | 3066.5601 | 338.272 | 1784.5502 | 4355.075 | 976.1817 | 97.3243
2035 | 3 | 2 | 15 | MW | 11746.99 | 3701.5045 | 2227.0446 | 13239.2867 | 8610.5329 | 1051.9755 | 2502.7534 | 516.2988 | 4225.1035 | 2330.8328 | 2566.7566 | 1342.7711 | 4995.9959 | 2240.4626 | 13515.4084 | 2459.4673 | 4953.9821 | 1782.0427 | 3656.9914 | 12865.7752 | 3046.5528 | 333.4236 | 1740.2526 | 4404.6002 | 950.8877 | 97.0755
2035 | 3 | 2 | 16 | MW | 11792.1145 | 3730.4129 | 2196.8036 | 13303.8213 | 8643.6091 | 1038.3228 | 2512.3118 | 465.8044 | 3990.8411 | 2216.2339 | 2478.7299 | 1355.5526 | 5089.1245 | 2238.5964 | 13209.4407 | 2469.2106 | 4913.3567 | 1758.915 | 3670.4423 | 12512.0122 | 2942.2012 | 324.0429 | 1680.5782 | 4538.7257 | 936.8058 | 97.9997
2035 | 3 | 2 | 17 | MW | 11993.7705 | 3837.2268 | 2224.4339 | 13687.1267 | 8791.4228 | 1043.2501 | 2573.8147 | 463.2044 | 4113.6271 | 2210.3339 | 3314.6928 | 1382.9164 | 5192.0285 | 2275.6145 | 13467.6453 | 2488.4002 | 4951.0804 | 1767.2618 | 3731.6207 | 12073.556 | 2906.5015 | 330.1913 | 1715.6941 | 4673.5417 | 936.5279 | 99.9782
2035 | 3 | 2 | 18 | MW | 12102.3506 | 4023.417 | 2280.5663 | 14060.6538 | 8871.0119 | 1066.8606 | 2751.4688 | 464.0254 | 4158.8643 | 2212.1973 | 3590.2794 | 1430.7622 | 5318.6012 | 2332.5434 | 13771.6619 | 2542.1298 | 5054.0943 | 1807.2579 | 3871.7657 | 12487.0971 | 3132.859 | 334.1614 | 1824.026 | 4891.5835 | 984.2416 | 103.4378
2035 | 3 | 2 | 19 | MW | 12265.9243 | 4098.3829 | 2344.0954 | 14723.6169 | 8990.9113 | 1140.8736 | 2759.1564 | 486.6042 | 4418.9759 | 2263.4405 | 3674.2781 | 1468.777 | 5273.3229 | 2448.576 | 14551.1858 | 2678.8188 | 5261.5733 | 1932.6357 | 3972.8618 | 14056.5909 | 3407.0768 | 353.4849 | 1889.2094 | 4960.3682 | 1032.697 | 106.1865
2035 | 3 | 2 | 20 | MW | 12373.0973 | 3985.6888 | 2380.8632 | 14819.4372 | 9069.469 | 1168.4876 | 2757.0784 | 501.5199 | 4387.4719 | 2297.2923 | 3751.3729 | 1432.237 | 5215.6964 | 2472.5298 | 14742.468 | 2701.5521 | 5349.5947 | 1979.4137 | 3893.0263 | 14243.443 | 3412.5694 | 358.5793 | 1968.6217 | 4888.1442 | 1010.0904 | 103.5444
2035 | 3 | 2 | 21 | MW | 12194.0067 | 3886.2239 | 2330.1709 | 14430.2672 | 8938.1957 | 1149.1887 | 2741.2867 | 482.5673 | 4202.4854 | 2254.2786 | 3659.8948 | 1378.3283 | 4997.025 | 2364.895 | 14131.9877 | 2609.1464 | 5286.2382 | 1946.7215 | 3843.1292 | 13466.1684 | 3225.4422 | 350.2175 | 1733.826 | 4694.1755 | 963.3963 | 99.6465
2035 | 3 | 2 | 22 | MW | 11529.8298 | 3705.9139 | 2215.2964 | 13454.4099 | 8451.3547 | 1106.9981 | 2620.1503 | 451.5044 | 3960.9522 | 2183.7807 | 3434.9386 | 1282.4725 | 4752.6275 | 2192.2453 | 13128.3916 | 2426.4024 | 5122.7702 | 1875.2508 | 3638.7683 | 12280.3265 | 2906.5015 | 335.7775 | 1603.2313 | 4422.483 | 904.2858 | 92.7155
2035 | 3 | 2 | 23 | MW | 10891.0326 | 3560.8821 | 2063.2186 | 12327.9639 | 7983.117 | 1049.1012 | 2526.0255 | 400.1889 | 3688.7235 | 2067.3171 | 3046.0111 | 1212.8329 | 4587.9807 | 2037.0157 | 11921.1699 | 2244.2494 | 4872.7321 | 1777.1736 | 3410.1101 | 10663.5008 | 2552.6465 | 319.2998 | 1498.8012 | 4027.667 | 841.4694 | 87.6801
2035 | 3 | 2 | 24 | MW | 10221.2144 | 3367.3429 | 1939.8588 | 11238.6805 | 7492.1408 | 987.0986 | 2480.9364 | 358.9996 | 3428.6109 | 1973.8376 | 2715.1935 | 1181.8638 | 4541.674 | 1836.9893 | 10904.3646 | 2040.5452 | 4637.2026 | 1672.1414 | 3248.2705 | 9432.8163 | 2207.8136 | 303.7356 | 1531.6226 | 4069.6252 | 791.1612 | 85.4409
2035 | 3 | 3 | 1 | MW | 10030.8411 | 3245.3394 | 1856.7492 | 10917.9466 | 7352.5973 | 945.524 | 2409.6672 | 340.7313 | 3255.3373 | 1932.3762 | 2285.9929 | 1156.9576 | 4512.8608 | 1767.3079 | 10119.3966 | 1977.071 | 4468.8977 | 1601.7142 | 3126.3486 | 8413.8899 | 1986.5566 | 294.636 | 1514.1792 | 3965.075 | 769.6666 | 83.64
2035 | 3 | 3 | 2 | MW | 9894.0606 | 3155.1839 | 1799.0938 | 10871.0179 | 7252.3373 | 920.3737 | 2387.0187 | 326.0208 | 3127.2999 | 1898.9905 | 2150.2136 | 1151.2227 | 4515.4328 | 1684.8707 | 9648.1206 | 1881.4184 | 4391.9998 | 1559.1097 | 3045.6453 | 7880.7608 | 1878.6743 | 286.8363 | 1462.3084 | 3905.2317 | 772.446 | 83.2253
2035 | 3 | 3 | 3 | MW | 10029.4339 | 3126.7661 | 1764.719 | 10730.2076 | 7351.5659 | 905.3864 | 2394.2913 | 307.6156 | 3014.6117 | 1857.2191 | 2052.9817 | 1144.177 | 4510.2881 | 1670.2498 | 9480.1073 | 1829.4593 | 4347.5055 | 1533.7213 | 3052.1533 | 7499.5991 | 1792.3681 | 282.55 | 1432.7002 | 3898.3553 | 782.9154 | 82.7159
2035 | 3 | 3 | 4 | MW | 10008.282 | 3147.8349 | 1756.4514 | 10941.417 | 7336.0616 | 904.873 | 2414.8618 | 302.963 | 2968.9712 | 1846.6601 | 2023.6395 | 1161.8736 | 4575.1174 | 1707.269 | 9345.726 | 1938.6918 | 4340.7349 | 1532.8515 | 3020.4802 | 7414.8956 | 1777.8534 | 282.5149 | 1447.8479 | 3929.9954 | 803.7614 | 83.9955
2035 | 3 | 3 | 5 | MW | 10112.628 | 3227.2102 | 1785.6057 | 11659.1363 | 7412.547 | 916.1649 | 2469.0928 | 304.6052 | 2975.8378 | 1850.3868 | 2033.4202 | 1201.3631 | 4710.9516 | 1795.9271 | 9510.5167 | 2014.565 | 4386.1964 | 1551.98 | 3070.3774 | 7517.0374 | 1780.9919 | 286.2742 | 1502.703 | 4047.6147 | 840.7289 | 86.8508
2035 | 3 | 3 | 6 | MW | 10397.478 | 3352.1533 | 1840.4318 | 12570.4591 | 7621.3419 | 940.8017 | 2564.0492 | 317.0577 | 3007.746 | 1878.6485 | 2068.5162 | 1270.3469 | 4825.1747 | 1967.9555 | 10032.484 | 2160.7003 | 4500.8171 | 1593.7147 | 3200.9769 | 7863.3213 | 1863.7663 | 293.6522 | 1538.7364 | 4165.9223 | 893.2604 | 91.8387
2035 | 3 | 3 | 7 | MW | 10817.7015 | 3520.7039 | 1898.7394 | 13904.2006 | 7929.3653 | 953.8388 | 2652.3565 | 327.5261 | 3041.2695 | 1902.4074 | 2086.3509 | 1335.0705 | 4909.0417 | 2169.2256 | 10663.9226 | 2359.0916 | 4636.2353 | 1615.7995 | 3311.6176 | 8179.7116 | 1970.8654 | 299.1331 | 1608.7404 | 4304.8637 | 951.1668 | 96.5187
2035 | 3 | 3 | 8 | MW | 11285.8763 | 3702.4847 | 1981.1958 | 15091.2794 | 8272.537 | 981.35 | 2711.7822 | 361.7365 | 3198.3873 | 1980.0489 | 2200.2674 | 1386.0298 | 4972.8425 | 2346.5419 | 11502.3053 | 2543.9017 | 4759.0779 | 1662.4033 | 3483.4376 | 9101.4781 | 2206.245 | 308.7246 | 1657.8561 | 4429.3617 | 988.5969 | 100.2033
2035 | 3 | 3 | 9 | MW | 11720.1968 | 3782.3496 | 2100.2041 | 15805.085 | 8590.8935 | 1018.3054 | 2742.3261 | 403.0625 | 3434.2657 | 2073.8395 | 2400.485 | 1407.3307 | 4987.2488 | 2466.9302 | 12574.7884 | 2672.9148 | 4920.1282 | 1725.0056 | 3631.3924 | 10244.963 | 2484.779 | 321.2322 | 1704.4482 | 4525.6566 | 994.1551 | 101.7435
2035 | 3 | 3 | 10 | MW | 12009.281 | 3830.3674 | 2184.6199 | 15918.5111 | 8802.792 | 1041.1971 | 2753.3382 | 433.9888 | 3662.0657 | 2144.0276 | 2512.6758 | 1410.2802 | 5025.3236 | 2481.5511 | 13204.5713 | 2751.4438 | 4998.4764 | 1763.784 | 3705.5868 | 11323.6834 | 2697.0128 | 331.3858 | 1740.712 | 4554.5457 | 1012.4999 | 101.9568
2035 | 3 | 3 | 11 | MW | 12110.8126 | 3823.508 | 2238.1407 | 15554.7623 | 8877.2146 | 1052.7968 | 2760.4029 | 451.5728 | 3843.4168 | 2183.9356 | 2554.6746 | 1399.7932 | 5049.5061 | 2446.7098 | 13655.8177 | 2739.9313 | 5043.4547 | 1783.434 | 3753.3152 | 12026.2127 | 2801.7577 | 338.7288 | 1736.8102 | 4528.4099 | 1013.8897 | 101.1985
2035 | 3 | 3 | 12 | MW | 12081.1987 | 3855.8457 | 2272.5164 | 14907.4421 | 8855.5076 | 1056.3897 | 2754.5854 | 474.6306 | 3953.2781 | 2236.2661 | 2574.2361 | 1389.1432 | 5028.9254 | 2386.3603 | 13852.4167 | 2664.9434 | 5056.996 | 1789.5202 | 3788.8937 | 12365.0312 | 2833.1413 | 346.3528 | 1804.7475 | 4492.6421 | 1016.576 | 100.4285
2035 | 3 | 3 | 13 | MW | 11990.9498 | 3863.6853 | 2277.3024 | 14389.2031 | 8789.3552 | 1053.6182 | 2731.7291 | 498.441 | 4049.003 | 2290.305 | 2584.5924 | 1366.2026 | 4999.5976 | 2339.6974 | 13870.4782 | 2588.1849 | 5035.2329 | 1784.8253 | 3828.3775 | 12805.9857 | 2852.3643 | 351.5174 | 1844.6827 | 4409.414 | 1000.0847 | 98.7697
2035 | 3 | 3 | 14 | MW | 11823.1419 | 3923.4625 | 2254.2404 | 13794.6883 | 8666.3522 | 1046.6375 | 2502.5455 | 517.7356 | 4082.9306 | 2334.0947 | 2567.3322 | 1350.4726 | 4959.9799 | 2268.1487 | 13706.1338 | 2515.2644 | 4972.3603 | 1773.0002 | 3818.832 | 13010.2693 | 2880.6093 | 347.1608 | 1869.2412 | 4358.5144 | 1009.4422 | 97.6323
2035 | 3 | 3 | 15 | MW | 11773.7833 | 3735.8025 | 2216.384 | 13505.2523 | 8630.1723 | 1034.0111 | 2476.3654 | 522.7988 | 4056.6771 | 2345.5848 | 2542.5925 | 1360.4677 | 4957.9217 | 2224.9086 | 13563.6786 | 2477.1806 | 4836.9429 | 1751.6111 | 3707.7564 | 12955.4651 | 2866.879 | 338.7288 | 1735.8927 | 4412.165 | 976.7376 | 98.355
2035 | 3 | 3 | 16 | MW | 11844.2938 | 3764.7109 | 2236.1831 | 13638.2351 | 8681.8565 | 1031.7528 | 2490.702 | 479.5569 | 3940.3535 | 2247.4463 | 2460.8952 | 1392.4196 | 5054.6514 | 2225.8417 | 13355.2817 | 2481.9051 | 4814.6958 | 1747.7855 | 3673.4798 | 12970.4096 | 2844.1253 | 333.3885 | 1678.5128 | 4540.7906 | 950.2395 | 100.6654
2035 | 3 | 3 | 17 | MW | 12154.5236 | 3906.3135 | 2208.9873 | 14170.1662 | 8909.2546 | 1038.7334 | 2538.9077 | 433.5098 | 3949.6436 | 2142.9403 | 3221.489 | 1434.2036 | 5217.7546 | 2307.9672 | 13462.4446 | 2577.5577 | 4900.2987 | 1759.6106 | 3763.2937 | 12419.8353 | 2752.7198 | 328.8562 | 1730.6127 | 4687.9851 | 959.041 | 103.6866
2035 | 3 | 3 | 18 | MW | 12390.0213 | 4092.0131 | 2271.4278 | 14891.7992 | 9081.8743 | 1066.0392 | 2729.8589 | 443.2255 | 3874.1142 | 2164.9907 | 3486.1426 | 1502.0396 | 5353.5881 | 2356.4962 | 13779.5239 | 2670.2576 | 5115.5156 | 1805.8666 | 3785.4222 | 12584.2593 | 3020.2685 | 324.9915 | 1853.405 | 4891.5835 | 999.0662 | 108.5916
2035 | 3 | 3 | 19 | MW | 12683.3334 | 4234.5949 | 2400.2268 | 15990.8731 | 9296.8718 | 1143.8507 | 2734.4307 | 467.5148 | 4130.9947 | 2220.1156 | 3618.4705 | 1549.7225 | 5289.2727 | 2506.1262 | 14709.2972 | 2902.8947 | 5370.8738 | 1937.679 | 3933.378 | 13775.0864 | 3367.4543 | 341.6449 | 1883.7016 | 4961.0565 | 1044.5563 | 112.0394
2035 | 3 | 3 | 20 | MW | 12880.7489 | 4135.6205 | 2455.7061 | 16601.0308 | 9441.5772 | 1181.114 | 2740.2481 | 469.1569 | 4153.2095 | 2223.8423 | 3692.1139 | 1511.3798 | 5200.2611 | 2549.9888 | 14988.2458 | 2972.2716 | 5409.0815 | 2000.8028 | 3883.9148 | 13979.37 | 3331.3625 | 348.8121 | 1855.9299 | 4857.1923 | 1028.343 | 109.2669
2035 | 3 | 3 | 21 | MW | 12724.2237 | 3980.2992 | 2391.3061 | 16119.9422 | 9326.8443 | 1160.4806 | 2720.5091 | 455.8834 | 4035.6741 | 2193.7186 | 3628.8268 | 1434.0396 | 4940.9421 | 2454.798 | 14357.4588 | 2897.5804 | 5322.9946 | 1965.85 | 3789.7615 | 13224.5121 | 3095.5907 | 339.3612 | 1787.5332 | 4595.1296 | 968.214 | 103.6748
2035 | 3 | 3 | 22 | MW | 11948.646 | 3737.2723 | 2260.3327 | 14915.2696 | 8758.3466 | 1101.4548 | 2575.2698 | 418.3204 | 3795.757 | 2108.4674 | 3400.9938 | 1325.2384 | 4709.4073 | 2248.5507 | 13083.0102 | 2674.3911 | 5077.3087 | 1865.8605 | 3563.706 | 11864.2871 | 2731.536 | 323.3402 | 1629.8552 | 4295.234 | 892.5188 | 95.8078
2035 | 3 | 3 | 23 | MW | 11126.5241 | 3551.5727 | 2090.4135 | 13393.7891 | 8155.732 | 1024.7725 | 2475.1189 | 371.9311 | 3506.1597 | 2003.1853 | 3026.4496 | 1250.8476 | 4584.379 | 2041.3704 | 11672.5786 | 2394.8137 | 4752.3073 | 1735.9609 | 3299.4695 | 10107.9526 | 2362.3808 | 304.6491 | 1509.589 | 3993.2758 | 824.8854 | 90.4288
2035 | 3 | 3 | 24 | MW | 10411.5814 | 3275.228 | 1941.5995 | 12384.6709 | 7631.6796 | 961.6404 | 2435.0165 | 343.6733 | 3248.4707 | 1939.0535 | 2700.8102 | 1224.6306 | 4485.0766 | 1845.3892 | 10582.3429 | 2154.7963 | 4508.5558 | 1629.0154 | 3151.0798 | 8969.4415 | 2025.3947 | 290.701 | 1463.2259 | 3960.259 | 776.6152 | 88.5332
2035 | 3 | 4 | 1 | MW | 10170.4486 | 3207.6112 | 1832.3819 | 11862.5181 | 7454.9295 | 924.6853 | 2385.5643 | 319.4525 | 3080.8519 | 1884.0836 | 2268.7327 | 1201.0352 | 4552.4785 | 1739.6217 | 9928.439 | 2101.6564 | 4344.1206 | 1566.4135 | 3056.9265 | 8087.5358 | 1826.1058 | 283.8147 | 1426.5027 | 3892.1649 | 758.0854 | 86.8271
2035 | 3 | 4 | 2 | MW | 10097.1174 | 3142.9349 | 1785.8225 | 11811.6757 | 7401.1778 | 903.3331 | 2371.0199 | 309.6683 | 2985.9355 | 1861.8782 | 2170.9252 | 1206.1152 | 4593.6406 | 1711.9344 | 9655.7131 | 2017.2221 | 4304.9457 | 1530.243 | 3002.691 | 7686.4432 | 1752.7456 | 279.142 | 1406.9939 | 3865.3385 | 761.0502 | 87.1944
2035 | 3 | 4 | 3 | MW | 10335.4359 | 3129.2151 | 1773.8565 | 12163.6954 | 7575.865 | 898.3033 | 2398.4472 | 304.1946 | 2937.8705 | 1849.4558 | 2100.7343 | 1213.4887 | 4715.5817 | 1766.9961 | 9581.6761 | 2028.7359 | 4301.0768 | 1521.7225 | 3050.8525 | 7507.0714 | 1700.177 | 279.4933 | 1414.109 | 3918.3008 | 772.8166 | 87.7276
2035 | 3 | 4 | 4 | MW | 10428.5055 | 3273.2676 | 1809.7553 | 12785.5822 | 7644.0849 | 910.9297 | 2472.4173 | 308.2999 | 2975.4335 | 1858.7726 | 2130.6521 | 1262.1535 | 5018.6347 | 1893.9183 | 9813.9878 | 2153.32 | 4361.5308 | 1543.1116 | 3138.4968 | 7756.1976 | 1737.4454 | 286.3444 | 1461.1605 | 4128.0895 | 805.707 | 91.2463
2035 | 3 | 4 | 5 | MW | 10805.0116 | 3551.5727 | 1912.663 | 14410.7105 | 7920.0636 | 954.5573 | 2622.0204 | 323.4208 | 3126.089 | 1893.0892 | 2273.3353 | 1377.1815 | 5359.7625 | 2160.8257 | 10465.9305 | 2370.9009 | 4546.7627 | 1617.0166 | 3371.0603 | 8717.8249 | 1897.5052 | 301.5573 | 1591.9855 | 4517.4035 | 864.6319 | 99.5636
2035 | 3 | 4 | 6 | MW | 11789.3001 | 3965.1096 | 2104.3379 | 16732.0507 | 8641.5462 | 1038.5281 | 2865.5405 | 360.6417 | 3431.0345 | 1977.5644 | 2524.1822 | 1525.6351 | 5499.7123 | 2642.3803 | 11933.5899 | 2847.983 | 4903.6844 | 1759.2628 | 3722.5091 | 10449.2466 | 2250.1825 | 331.3507 | 1737.7277 | 4855.8179 | 947.4598 | 110.2977
2035 | 3 | 4 | 7 | MW | 12918.8249 | 4149.8299 | 2284.2647 | 18789.3761 | 9469.4868 | 1093.8582 | 3000.1835 | 395.6047 | 3709.7265 | 2056.913 | 2654.7833 | 1580.1997 | 5539.3301 | 3041.4977 | 13571.1529 | 3166.2338 | 5210.7916 | 1852.9919 | 3813.1909 | 12090.9875 | 2620.9062 | 356.7524 | 1787.5332 | 4983.753 | 990.079 | 114.243
2035 | 3 | 4 | 8 | MW | 13463.1453 | 4154.729 | 2364.9812 | 19378.0263 | 9868.4731 | 1124.3465 | 2983.7682 | 437.3413 | 3977.9156 | 2151.636 | 2760.6448 | 1580.6915 | 5575.3468 | 3139.4888 | 14724.1936 | 3266.9051 | 5359.2671 | 1904.6389 | 3810.5883 | 13478.6259 | 2894.7331 | 370.3843 | 1802.4517 | 5068.3577 | 1006.9405 | 114.2786
2035 | 3 | 4 | 9 | MW | 13546.3393 | 4098.8725 | 2418.0674 | 19063.1692 | 9929.4543 | 1150.01 | 2949.9005 | 473.2621 | 4219.4488 | 2233.1605 | 2888.369 | 1575.9395 | 5606.2181 | 3131.7113 | 15513.1764 | 3259.2306 | 5437.6161 | 1948.1128 | 3871.7657 | 14597.206 | 3106.9669 | 380.6433 | 1828.6175 | 5169.4686 | 1006.2 | 113.935
2035 | 3 | 4 | 10 | MW | 13590.0566 | 4068.9848 | 2447.003 | 18738.5336 | 9961.499 | 1173.6202 | 2944.0823 | 491.0515 | 4396.3578 | 2273.5334 | 2915.9856 | 1564.1417 | 5608.2763 | 3079.1393 | 15943.5187 | 3253.3253 | 5486.9466 | 1988.1084 | 3923.8325 | 15451.7016 | 3238.7805 | 384.6837 | 1844.6827 | 5159.1506 | 1024.1734 | 113.082
2035 | 3 | 4 | 11 | MW | 13515.3182 | 3999.8982 | 2464.8436 | 17938.674 | 9906.7159 | 1185.0147 | 2937.8491 | 513.3567 | 4523.1824 | 2324.1554 | 2875.7114 | 1542.8408 | 5614.4507 | 2967.7711 | 16076.1214 | 3231.4785 | 5494.6844 | 2007.4105 | 3961.1466 | 15703.3171 | 3281.5414 | 388.4079 | 1820.8127 | 5090.3682 | 1021.6717 | 111.5418
2035 | 3 | 4 | 12 | MW | 13385.5862 | 3968.0501 | 2470.2827 | 17191.6319 | 9811.6225 | 1185.5278 | 2919.3566 | 528.4777 | 4575.2862 | 2358.4734 | 2856.7255 | 1520.0642 | 5584.0939 | 2870.0917 | 16098.4807 | 3155.0156 | 5479.6919 | 2008.2798 | 3966.7868 | 15870.2394 | 3301.9409 | 384.5783 | 1830.4526 | 5025.0229 | 1012.2219 | 109.8949
2035 | 3 | 4 | 13 | MW | 13260.0821 | 3968.5398 | 2435.907 | 16593.2033 | 9719.628 | 1183.4748 | 2900.2405 | 551.2618 | 4586.999 | 2410.1827 | 2842.9178 | 1498.4353 | 5515.6622 | 2795.7438 | 16012.3595 | 3066.7433 | 5449.2229 | 2004.8021 | 3971.9939 | 15987.32 | 3301.5488 | 386.2999 | 1885.0773 | 4929.414 | 999.8067 | 108.331
2035 | 3 | 4 | 14 | MW | 13097.9155 | 4041.0556 | 2391.7415 | 16041.7156 | 9600.7601 | 1176.2892 | 2654.8503 | 575.2091 | 4611.2332 | 2464.5315 | 2802.0691 | 1483.8521 | 5400.41 | 2714.5514 | 15647.0157 | 2965.4823 | 5394.0882 | 1992.6296 | 3986.3117 | 16081.9952 | 3285.0708 | 378.3597 | 1904.5874 | 4848.9392 | 977.2936 | 107.2765
2035 | 3 | 4 | 15 | MW | 13004.8459 | 3849.4759 | 2331.0408 | 15722.9446 | 9532.5401 | 1169.9246 | 2617.6566 | 585.0617 | 4575.6904 | 2486.8932 | 2658.8103 | 1482.8692 | 5356.6753 | 2638.3362 | 15393.3286 | 2892.5617 | 5310.4206 | 1981.848 | 3814.4927 | 15658.4722 | 3242.3111 | 374.1787 | 1789.1404 | 4873.0124 | 968.8622 | 107.2054
2035 | 3 | 4 | 16 | MW | 13014.7151 | 3995.4887 | 2350.8399 | 15764.0087 | 9539.7743 | 1135.8438 | 2650.4864 | 516.1619 | 4429.8821 | 2330.5229 | 2566.181 | 1491.2257 | 5410.1855 | 2616.5603 | 15260.0485 | 2924.1504 | 5241.2606 | 1924.1152 | 3901.704 | 14863.766 | 3183.8577 | 369.9275 | 1836.1907 | 5014.7071 | 972.9383 | 107.8097
2035 | 3 | 4 | 17 | MW | 13186.7509 | 4035.1764 | 2384.7793 | 16014.3314 | 9665.8763 | 1120.1377 | 2704.9253 | 513.6304 | 4402.4159 | 2324.7779 | 3462.5541 | 1526.127 | 5571.7457 | 2657.3118 | 15355.8216 | 3046.0774 | 5288.6567 | 1897.5092 | 3884.3487 | 14634.5673 | 3135.9975 | 367.6438 | 1812.0916 | 5197.6694 | 986.8356 | 110.3333
2035 | 3 | 4 | 18 | MW | 13281.234 | 4184.6176 | 2423.941 | 16743.7919 | 9735.1323 | 1121.2669 | 2901.6948 | 524.7146 | 4305.4801 | 2349.9326 | 3782.4419 | 1595.9297 | 5718.8983 | 2739.4372 | 15772.8734 | 3106.0091 | 5516.4484 | 1899.422 | 3996.2911 | 14861.2791 | 3298.0169 | 370.2789 | 1918.3581 | 5440.475 | 1028.8066 | 115.3804
2035 | 3 | 4 | 19 | MW | 13458.9111 | 4392.8568 | 2551.6524 | 17797.8759 | 9865.3695 | 1194.0483 | 2910.2139 | 566.7249 | 4485.2161 | 2445.2767 | 3941.2341 | 1647.0529 | 5637.604 | 2843.3386 | 16499.9903 | 3257.4587 | 5808.5623 | 2022.7134 | 4173.3174 | 16199.0759 | 3620.0961 | 390.9375 | 1978.721 | 5491.3746 | 1081.9864 | 119.0769
2035 | 3 | 4 | 20 | MW | 13550.5735 | 4285.0617 | 2601.257 | 17887.8316 | 9932.558 | 1230.4902 | 2895.8766 | 551.1933 | 4466.6367 | 2410.0278 | 3991.8635 | 1594.455 | 5510.003 | 2834.6291 | 16516.3803 | 3250.0784 | 5872.4021 | 2084.4459 | 4103.8953 | 16266.349 | 3589.4969 | 395.259 | 1931.6694 | 5351.7449 | 1050.9496 | 115.2738
2035 | 3 | 4 | 21 | MW | 13241.7509 | 4130.2309 | 2513.796 | 17023.4375 | 9706.1913 | 1202.2605 | 2848.7102 | 518.283 | 4292.9588 | 2335.3369 | 3869.8931 | 1491.5536 | 5213.1244 | 2679.3984 | 15647.7856 | 3064.9728 | 5735.0502 | 2036.625 | 3954.2047 | 15217.5176 | 3340.3857 | 384.2621 | 1797.8615 | 5042.2196 | 989.6153 | 107.8334
2035 | 3 | 4 | 22 | MW | 12337.842 | 3853.3957 | 2353.4506 | 15627.1243 | 9043.6269 | 1131.7375 | 2683.5233 | 465.1886 | 3998.5153 | 2214.8367 | 3558.6359 | 1371.4465 | 4957.4065 | 2435.2 | 14066.3368 | 2771.8155 | 5451.1574 | 1917.1592 | 3678.686 | 13473.6406 | 2930.0394 | 362.8657 | 1650.0525 | 4680.4204 | 911.6975 | 99.1489
2035 | 3 | 4 | 23 | MW | 11404.3256 | 3592.7302 | 2147.198 | 13941.3631 | 8359.3602 | 1047.2535 | 2568.4122 | 406.2099 | 3654.7958 | 2080.9831 | 3119.0789 | 1292.9586 | 4799.4487 | 2189.4449 | 12449.9395 | 2469.2106 | 5126.6392 | 1774.0437 | 3388.8495 | 11463.1922 | 2513.4162 | 340.2747 | 1514.4083 | 4390.8429 | 840.5432 | 93.4737
2035 | 3 | 4 | 24 | MW | 10606.1826 | 3379.592 | 1992.7273 | 13075.0182 | 7774.3221 | 981.9659 | 2523.7396 | 370.9732 | 3363.1783 | 2001.012 | 2766.3986 | 1265.5948 | 4667.7314 | 1984.7532 | 11200.0831 | 2192.2903 | 4868.3792 | 1663.4467 | 3231.3492 | 10033.2072 | 2130.1385 | 324.0077 | 1445.7825 | 4324.1232 | 792.2729 | 91.4951
2035 | 3 | 5 | 1 | MW | 10346.7122 | 3302.6657 | 1882.8565 | 12548.9516 | 7584.1306 | 940.6992 | 2458.2879 | 347.6417 | 3166.479 | 1948.0604 | 2302.1019 | 1243.638 | 4731.5322 | 1861.2538 | 10441.433 | 2148.8923 | 4705.8785 | 1593.541 | 3125.4808 | 8897.1945 | 1916.727 | 312.4839 | 1418.4701 | 4236.0791 | 773.7431 | 89.9075
2035 | 3 | 5 | 2 | MW | 10183.1385 | 3243.379 | 1831.9465 | 12054.1709 | 7464.2312 | 918.9367 | 2437.5103 | 333.9576 | 3047.3285 | 1917.0031 | 2176.1034 | 1241.6714 | 4777.3244 | 1792.1937 | 9996.1763 | 2083.6476 | 4675.8927 | 1556.6754 | 3069.9435 | 8441.2943 | 1795.5066 | 309.111 | 1399.6498 | 4216.1336 | 774.6697 | 89.7653
2035 | 3 | 5 | 3 | MW | 10387.6089 | 3230.6404 | 1806.4915 | 12398.363 | 7614.1078 | 911.3401 | 2456.0028 | 319.863 | 2973.0099 | 1885.0147 | 2105.9124 | 1259.041 | 4905.4406 | 1785.9728 | 9833.8675 | 2074.1999 | 4672.0237 | 1543.8068 | 3095.9764 | 8144.835 | 1740.1917 | 307.003 | 1401.9455 | 4260.1545 | 788.5669 | 91.0213
2035 | 3 | 5 | 4 | MW | 10444.016 | 3375.6721 | 1829.118 | 13180.6168 | 7655.4542 | 921.2975 | 2517.7135 | 322.9419 | 2996.8399 | 1892.0032 | 2134.1046 | 1328.6797 | 5219.8127 | 1863.7424 | 9934.4534 | 2169.8525 | 4748.4375 | 1560.6746 | 3193.6011 | 8294.3109 | 1757.4527 | 311.4298 | 1447.6188 | 4469.9433 | 822.7545 | 96.0566
2035 | 3 | 5 | 5 | MW | 10840.2668 | 3666.2262 | 1928.5459 | 14850.7351 | 7945.9057 | 960.6141 | 2662.7457 | 338.6787 | 3138.2061 | 1927.7184 | 2259.5275 | 1463.206 | 5558.3678 | 2088.0322 | 10573.2128 | 2389.795 | 4914.808 | 1627.2767 | 3430.5029 | 9345.6236 | 1916.3348 | 325.4131 | 1574.3117 | 4853.753 | 883.5327 | 105.7837
2035 | 3 | 5 | 6 | MW | 11896.4667 | 4086.1329 | 2122.8307 | 17484.9695 | 8720.0992 | 1045.7137 | 2899.409 | 378.6363 | 3447.5946 | 2018.4034 | 2486.2093 | 1603.9591 | 5675.6782 | 2527.9022 | 12164.9109 | 2869.5342 | 5236.9077 | 1771.4352 | 3750.7117 | 10984.8764 | 2255.6751 | 351.9039 | 1722.5801 | 5113.7553 | 969.8818 | 115.961
2035 | 3 | 5 | 7 | MW | 13071.1223 | 4259.5835 | 2305.5859 | 19340.876 | 9581.1206 | 1106.7928 | 3010.5727 | 412.9151 | 3737.9994 | 2096.1999 | 2603.0027 | 1634.2723 | 5681.8526 | 2912.3987 | 13835.515 | 3227.0509 | 5559.0074 | 1874.903 | 3821.0007 | 12394.9202 | 2630.7138 | 369.0843 | 1759.7614 | 5207.2991 | 999.9002 | 118.1528
2035 | 3 | 5 | 8 | MW | 13523.7803 | 4239.9845 | 2380.211 | 19649.8565 | 9912.9185 | 1126.502 | 2980.2366 | 448.0833 | 4003.3625 | 2176.016 | 2682.3988 | 1617.7225 | 5685.9689 | 2995.4584 | 14966.4253 | 3305.8754 | 5645.5784 | 1908.2904 | 3772.8392 | 13588.2457 | 2896.6939 | 376.5679 | 1749.8924 | 5292.5922 | 1004.7179 | 116.9562
2035 | 3 | 5 | 9 | MW | 13529.4216 | 4149.8299 | 2411.5406 | 18871.5164 | 9917.0536 | 1139.8473 | 2960.4968 | 482.9779 | 4202.8896 | 2255.2096 | 2780.2063 | 1603.9591 | 5651.4964 | 2991.7249 | 15659.3399 | 3233.8401 | 5652.349 | 1930.8971 | 3824.906 | 14577.2648 | 3095.9828 | 380.5731 | 1763.8935 | 5271.9561 | 1004.3465 | 115.961
2035 | 3 | 5 | 10 | MW | 13474.4216 | 4095.4423 | 2432.4263 | 18359.142 | 9876.7387 | 1157.2982 | 2957.5881 | 510.2094 | 4354.3527 | 2317.0132 | 2813.5755 | 1589.5398 | 5604.6745 | 2949.7286 | 16067.5246 | 3197.2328 | 5638.3237 | 1960.4589 | 3868.7291 | 15471.6315 | 3230.5415 | 383.3838 | 1775.8279 | 5205.9248 | 1014.0754 | 114.9184
2035 | 3 | 5 | 11 | MW | 13412.3795 | 4019.0066 | 2447.003 | 17760.7134 | 9831.2619 | 1162.739 | 2958.2117 | 523.5514 | 4456.1347 | 2347.2932 | 2839.4653 | 1556.1123 | 5576.8904 | 2906.7991 | 16230.7553 | 3154.4258 | 5602.0513 | 1969.6756 | 3903.4397 | 15857.7818 | 3265.4569 | 384.7891 | 1753.7942 | 5123.385 | 1012.5922 | 112.5014
2035 | 3 | 5 | 12 | MW | 13324.9513 | 3952.8605 | 2441.5639 | 17127.0853 | 9767.1771 | 1156.2718 | 2941.5886 | 549.2776 | 4512.6814 | 2405.6799 | 2867.6574 | 1530.8791 | 5534.1854 | 2852.361 | 16141.2506 | 3101.8757 | 5534.8266 | 1958.7203 | 3895.196 | 15989.8184 | 3290.1713 | 382.8567 | 1747.598 | 5052.5376 | 997.4907 | 110.6769
2035 | 3 | 5 | 13 | MW | 13219.1855 | 3940.6115 | 2430.9033 | 16573.6467 | 9689.6508 | 1157.9142 | 2914.9927 | 573.2248 | 4507.0266 | 2460.0287 | 2880.8896 | 1507.4475 | 5473.9863 | 2798.8548 | 16051.7502 | 3061.7246 | 5470.0196 | 1961.5024 | 3897.3656 | 16139.2864 | 3293.702 | 381.9433 | 1761.3687 | 4992.0083 | 984.335 | 108.9826
2035 | 3 | 5 | 14 | MW | 13092.2741 | 4008.2274 | 2403.7075 | 16092.558 | 9596.625 | 1155.1427 | 2678.5366 | 576.167 | 4528.433 | 2466.7061 | 2830.8357 | 1488.9311 | 5418.418 | 2718.2837 | 15803.08 | 3008.8802 | 5383.9327 | 1956.8075 | 3924.2664 | 16099.4267 | 3279.5794 | 379.1326 | 1729.9242 | 4900.5272 | 973.2163 | 107.6438
2035 | 3 | 5 | 15 | MW | 12992.1497 | 3910.2333 | 2362.1527 | 15695.5605 | 9523.2338 | 1148.6755 | 2636.7727 | 551.3986 | 4497.7374 | 2410.4939 | 2789.4114 | 1484.3439 | 5343.2981 | 2641.4472 | 15573.1038 | 2953.9685 | 5346.693 | 1945.8522 | 3888.687 | 15643.5276 | 3234.4643 | 378.0786 | 1723.4976 | 4837.9329 | 961.3582 | 107.3121
2035 | 3 | 5 | 16 | MW | 12999.2046 | 4084.1735 | 2331.694 | 15865.7057 | 9528.405 | 1131.9428 | 2624.3063 | 522.0461 | 4385.0483 | 2343.8764 | 2726.7 | 1490.7338 | 5406.5837 | 2615.6272 | 15329.4247 | 2928.2838 | 5280.918 | 1917.507 | 3978.068 | 15003.2748 | 3163.0661 | 372.0356 | 1742.7774 | 4921.161 | 963.3028 | 107.7741
2035 | 3 | 5 | 17 | MW | 13220.599 | 4148.3601 | 2345.4008 | 16665.5654 | 9690.6869 | 1118.9057 | 2675.005 | 481.6779 | 4296.9984 | 2252.2603 | 3554.6078 | 1529.5683 | 5529.5546 | 2667.8885 | 15409.6532 | 3064.3817 | 5292.5256 | 1895.4223 | 4022.758 | 14918.5702 | 3098.337 | 370.1734 | 1771.2376 | 5039.4686 | 962.8403 | 110.5821
2035 | 3 | 5 | 18 | MW | 13279.8205 | 4329.6494 | 2392.177 | 17346.1221 | 9734.0962 | 1133.7905 | 2872.3974 | 499.9463 | 4258.2236 | 2293.7205 | 3865.865 | 1592.8163 | 5686.4834 | 2774.9009 | 15633.6217 | 3235.0222 | 5437.6161 | 1920.637 | 4083.0685 | 14945.9723 | 3231.7192 | 371.5437 | 1866.7163 | 5288.4645 | 1018.6152 | 115.1553
2035 | 3 | 5 | 19 | MW | 13441.987 | 4518.7801 | 2530.3303 | 18257.445 | 9852.9642 | 1205.2374 | 2872.6052 | 539.4935 | 4504.1997 | 2383.4745 | 4028.6852 | 1641.318 | 5599.5299 | 2912.3987 | 16415.489 | 3413.3373 | 5687.171 | 2041.6677 | 4212.8012 | 16291.2527 | 3589.4969 | 392.7293 | 1916.9812 | 5361.3746 | 1067.4408 | 118.6623
2035 | 3 | 5 | 20 | MW | 13563.2634 | 4415.3954 | 2597.5587 | 18417.8119 | 9941.8596 | 1241.0636 | 2872.6052 | 544.0776 | 4492.486 | 2393.8786 | 4087.3697 | 1588.3921 | 5468.841 | 2945.0621 | 16608.9319 | 3411.5655 | 5770.3554 | 2102.3573 | 4178.0896 | 16428.2746 | 3586.7506 | 401.3019 | 1879.3405 | 5248.569 | 1043.4444 | 114.8354
2035 | 3 | 5 | 21 | MW | 13248.7994 | 4233.6156 | 2526.6319 | 17582.7527 | 9711.3578 | 1213.655 | 2831.0492 | 519.1041 | 4311.5382 | 2337.2003 | 3914.1931 | 1488.1123 | 5172.9915 | 2808.8091 | 15756.7541 | 3211.9947 | 5671.6944 | 2055.9271 | 4011.4777 | 15344.5802 | 3354.9004 | 389.8133 | 1815.7643 | 4933.5417 | 983.6857 | 107.5845
2035 | 3 | 5 | 22 | MW | 12357.5868 | 3971.4794 | 2376.5117 | 15998.6885 | 9058.0998 | 1140.8736 | 2666.6938 | 471.2095 | 4027.5957 | 2228.5014 | 3558.0603 | 1364.4 | 4899.7801 | 2554.9659 | 14256.4557 | 2880.4569 | 5374.7436 | 1932.6357 | 3731.6207 | 13563.3306 | 2974.7624 | 365.0791 | 1636.9703 | 4611.6357 | 909.1958 | 98.6394
2035 | 3 | 5 | 23 | MW | 11449.4501 | 3752.461 | 2186.5775 | 14236.6637 | 8392.4364 | 1055.0552 | 2555.5301 | 412.2309 | 3676.6064 | 2094.6478 | 3107.5725 | 1283.2914 | 4735.6479 | 2303.6124 | 12588.0596 | 2577.5577 | 5020.7236 | 1787.2596 | 3427.4654 | 11555.3691 | 2549.9002 | 342.3124 | 1502.0145 | 4317.2445 | 837.3933 | 92.7747
2035 | 3 | 5 | 24 | MW | 10654.1277 | 3487.3861 | 2025.1445 | 13266.6709 | 7809.4658 | 988.4331 | 2514.3891 | 368.3732 | 3399.1262 | 1995.1107 | 2737.0563 | 1256.5825 | 4640.4618 | 2100.4762 | 11349.1198 | 2283.2184 | 4758.1107 | 1674.402 | 3244.3651 | 10167.7421 | 2159.1691 | 325.3077 | 1446.2419 | 4268.4076 | 792.6435 | 90.8435
2035 | 3 | 6 | 1 | MW | 10418.6299 | 3366.3627 | 1914.186 | 12824.6955 | 7636.8462 | 946.0372 | 2446.4443 | 339.226 | 3205.2529 | 1928.9606 | 2283.6916 | 1235.2816 | 4665.6733 | 1982.887 | 10623.2461 | 2256.9439 | 4587.8721 | 1602.5835 | 3128.5183 | 9086.5313 | 1949.2882 | 314.2757 | 1405.1588 | 4171.4244 | 771.3343 | 89.3033
2035 | 3 | 6 | 2 | MW | 10263.5182 | 3300.7063 | 1869.8028 | 12566.5453 | 7523.1494 | 924.7878 | 2420.8879 | 331.2892 | 3085.2948 | 1910.9481 | 2154.2406 | 1230.8574 | 4701.1754 | 1971.0666 | 10164.7385 | 2193.7653 | 4548.2139 | 1566.5872 | 3061.2658 | 8583.2969 | 1824.9293 | 310.3759 | 1389.7808 | 4145.9746 | 771.7048 | 88.9834
2035 | 3 | 6 | 3 | MW | 10424.2713 | 3267.3884 | 1842.8248 | 12605.6586 | 7640.9813 | 917.6022 | 2433.3543 | 320.4788 | 3012.189 | 1886.4132 | 2085.7764 | 1246.4235 | 4827.7474 | 1974.7989 | 9981.503 | 2160.9958 | 4539.508 | 1554.4148 | 3078.6211 | 8222.0639 | 1752.7456 | 308.3382 | 1388.4039 | 4201.0018 | 787.1772 | 90.1089
2035 | 3 | 6 | 4 | MW | 10482.0919 | 3405.5608 | 1867.6276 | 13186.4814 | 7683.3638 | 926.8408 | 2492.7799 | 324.9945 | 3001.2828 | 1896.661 | 2111.6662 | 1302.9537 | 5100.4442 | 2058.4798 | 10058.7625 | 2223.5834 | 4608.668 | 1570.065 | 3173.2083 | 8391.4708 | 1754.3154 | 312.765 | 1432.0118 | 4428.6734 | 817.6588 | 94.1964
2035 | 3 | 6 | 5 | MW | 10892.4398 | 3678.9658 | 1955.0886 | 14780.3239 | 7984.1484 | 964.6175 | 2639.6815 | 340.3892 | 3129.3202 | 1931.6001 | 2219.2534 | 1421.5869 | 5435.9115 | 2305.1679 | 10659.7499 | 2459.4673 | 4814.6958 | 1634.0586 | 3376.2674 | 9250.954 | 1910.8434 | 326.8887 | 1556.1798 | 4828.9915 | 874.5454 | 102.7744
2035 | 3 | 6 | 6 | MW | 11934.5427 | 4082.2131 | 2150.8974 | 17254.2035 | 8748.0088 | 1048.0749 | 2852.8662 | 376.3785 | 3438.7077 | 2013.2795 | 2429.8261 | 1563.4859 | 5551.6789 | 2770.5462 | 12193.1697 | 2899.6465 | 5139.6972 | 1775.435 | 3652.6531 | 10877.7436 | 2267.8356 | 351.939 | 1683.3321 | 5089.6799 | 961.1725 | 113.0345
2035 | 3 | 6 | 7 | MW | 13121.8881 | 4263.0137 | 2350.4045 | 19123.7899 | 9618.3319 | 1110.3856 | 2960.4968 | 412.6414 | 3727.9017 | 2095.5788 | 2562.7296 | 1600.8457 | 5558.3678 | 3134.8223 | 13858.9328 | 3248.8963 | 5481.1432 | 1880.9892 | 3740.2983 | 12414.85 | 2656.9981 | 370.5248 | 1722.8091 | 5161.9039 | 998.0467 | 115.7359
2035 | 3 | 6 | 8 | MW | 13549.16 | 4276.7325 | 2409.1466 | 19489.5016 | 9931.5219 | 1127.118 | 2947.1989 | 453.1465 | 3980.3392 | 2187.5074 | 2674.3448 | 1589.8668 | 5569.6876 | 3166.8643 | 15024.3756 | 3329.4927 | 5548.8519 | 1909.3338 | 3738.9965 | 13540.9024 | 2919.0554 | 380.1866 | 1735.4333 | 5139.2051 | 1003.6983 | 114.942
2035 | 3 | 6 | 9 | MW | 13508.2697 | 4199.3166 | 2433.0795 | 18689.642 | 9901.5493 | 1136.5623 | 2946.1603 | 491.941 | 4187.9447 | 2275.553 | 2805.5205 | 1580.1997 | 5574.3177 | 3115.535 | 15765.1017 | 3278.7144 | 5548.8519 | 1925.3324 | 3804.5132 | 14462.6711 | 3107.7512 | 384.0513 | 1758.8438 | 5146.0815 | 1005.4584 | 114.243
2035 | 3 | 6 | 10 | MW | 13447.6347 | 4163.0592 | 2451.79 | 18067.7552 | 9857.1039 | 1150.4204 | 2940.7578 | 520.2673 | 4339.0035 | 2339.8397 | 2834.2882 | 1567.583 | 5551.1644 | 3045.5418 | 16135.0084 | 3244.4686 | 5527.0879 | 1948.8079 | 3870.4639 | 15177.6694 | 3220.7339 | 386.5106 | 1784.0908 | 5097.2469 | 1016.9474 | 113.3308
2035 | 3 | 6 | 11 | MW | 13385.5862 | 4098.3829 | 2452.6599 | 17432.1762 | 9811.6225 | 1152.1655 | 2942.628 | 534.6356 | 4418.5726 | 2372.4493 | 2852.6985 | 1539.8913 | 5528.5256 | 2953.462 | 16279.4857 | 3194.2801 | 5488.881 | 1951.7642 | 3889.9888 | 15618.6125 | 3252.1187 | 386.1242 | 1780.8775 | 5021.5835 | 1027.0454 | 111.3285
2035 | 3 | 6 | 12 | MW | 13288.2825 | 4047.4254 | 2446.5685 | 16917.8388 | 9740.2989 | 1149.4965 | 2929.33 | 557.6933 | 4464.2131 | 2424.7797 | 2853.8486 | 1516.7868 | 5502.7995 | 2864.8039 | 16279.9838 | 3139.0741 | 5438.5833 | 1947.243 | 3898.6665 | 15673.4281 | 3265.849 | 386.2647 | 1784.3199 | 4936.9811 | 1015.9278 | 109.6579
2035 | 3 | 6 | 13 | MW | 13226.2403 | 4013.1274 | 2422.418 | 16567.7821 | 9694.822 | 1147.7514 | 2915.4085 | 571.5827 | 4456.9432 | 2456.302 | 2859.0279 | 1491.0617 | 5435.9115 | 2796.0544 | 16269.1857 | 3096.857 | 5390.2193 | 1944.2867 | 3923.3986 | 15835.3537 | 3267.0255 | 387.4592 | 1803.1402 | 4877.1401 | 1005.9221 | 107.7978
2035 | 3 | 6 | 14 | MW | 13112.0125 | 4012.6378 | 2403.0553 | 16256.8387 | 9611.0932 | 1151.447 | 2665.6544 | 561.4565 | 4475.9259 | 2433.3205 | 2829.11 | 1471.5624 | 5363.8788 | 2713.3066 | 16221.2535 | 3063.2009 | 5335.0854 | 1950.5471 | 3898.2325 | 15765.605 | 3235.2498 | 391.4645 | 1776.9757 | 4721.6903 | 981.7399 | 106.3879
2035 | 3 | 6 | 15 | MW | 12949.8459 | 3939.6313 | 2332.9994 | 15861.792 | 9492.2252 | 1156.785 | 2618.2802 | 545.3777 | 4444.0185 | 2396.8293 | 2693.3307 | 1472.3822 | 5284.6426 | 2645.1795 | 15916.253 | 3020.6882 | 5292.0424 | 1959.5896 | 3888.687 | 15541.3916 | 3208.18 | 386.0188 | 1762.2862 | 4700.3681 | 975.2555 | 106.4472
2035 | 3 | 6 | 16 | MW | 12914.597 | 4036.6462 | 2335.1746 | 15742.5013 | 9466.3878 | 1137.8968 | 2613.9171 | 500.22 | 4340.6196 | 2294.3416 | 2569.0579 | 1476.3145 | 5286.1862 | 2604.1174 | 15818.0238 | 3034.2694 | 5218.0463 | 1927.593 | 3883.9148 | 15025.6916 | 3131.6825 | 379.8001 | 1782.4835 | 4760.2091 | 975.5323 | 106.7315
2035 | 3 | 6 | 17 | MW | 13054.1982 | 4121.9008 | 2323.2087 | 16270.5186 | 9568.7153 | 1116.4421 | 2665.6544 | 483.6621 | 4248.5301 | 2256.7631 | 3376.2542 | 1515.64 | 5410.7 | 2659.4897 | 15554.2252 | 3071.7621 | 5222.3992 | 1891.2488 | 3922.5307 | 14455.1989 | 3064.5981 | 370.2437 | 1797.173 | 4856.504 | 986.6511 | 109.575
2035 | 3 | 6 | 18 | MW | 13154.3226 | 4310.5409 | 2373.6842 | 17046.9079 | 9642.1064 | 1119.8296 | 2862.4239 | 474.2885 | 4238.0282 | 2235.4887 | 3698.4422 | 1572.99 | 5532.1273 | 2786.7225 | 15555.3951 | 3139.9594 | 5354.9141 | 1896.9872 | 4024.0598 | 14652.0102 | 3211.7119 | 367.96 | 1867.1758 | 5095.8702 | 1033.8089 | 113.7217
2035 | 3 | 6 | 19 | MW | 13357.3795 | 4527.1093 | 2521.8459 | 18100.9918 | 9790.9469 | 1193.4323 | 2858.0608 | 514.862 | 4483.6009 | 2327.5723 | 3920.5214 | 1606.2527 | 5447.7458 | 2946.6187 | 16502.4634 | 3329.4927 | 5574.0007 | 2021.6699 | 4216.7056 | 16116.8696 | 3554.5815 | 387.7052 | 1954.851 | 5126.136 | 1087.36 | 116.1268
2035 | 3 | 6 | 20 | MW | 13537.8836 | 4475.1726 | 2574.4967 | 18300.472 | 9923.2563 | 1232.5435 | 2871.7745 | 520.8146 | 4448.4615 | 2341.082 | 4039.0416 | 1568.5659 | 5318.6012 | 2985.1923 | 16671.7729 | 3327.4266 | 5626.2329 | 2087.9242 | 4204.5574 | 16318.6662 | 3548.6967 | 394.7671 | 1853.405 | 5015.3954 | 1061.2333 | 113.4018
2035 | 3 | 6 | 21 | MW | 13188.1644 | 4273.7929 | 2531.4188 | 17479.1049 | 9666.9124 | 1202.158 | 2824.1924 | 495.2936 | 4292.1512 | 2283.1614 | 3888.3034 | 1471.3985 | 5027.3818 | 2925.1534 | 15765.3881 | 3165.6441 | 5513.0627 | 2036.4513 | 4007.5724 | 15284.7908 | 3349.0168 | 384.7891 | 1776.5163 | 4756.7698 | 995.0824 | 106.376
2035 | 3 | 6 | 22 | MW | 12309.6416 | 4009.6972 | 2396.5285 | 16041.7156 | 9022.956 | 1131.3268 | 2659.6291 | 454.7886 | 4025.9806 | 2191.2341 | 3606.964 | 1342.4441 | 4775.7808 | 2645.1795 | 14289.8488 | 2899.0568 | 5253.8347 | 1916.4635 | 3729.0171 | 13695.3671 | 2964.9548 | 363.8143 | 1630.7728 | 4393.5939 | 917.4414 | 97.0518
2035 | 3 | 6 | 23 | MW | 11402.9185 | 3785.2892 | 2211.8148 | 14312.9273 | 8358.3288 | 1046.4325 | 2548.8811 | 405.5257 | 3704.0717 | 2079.4296 | 3167.9827 | 1261.6625 | 4622.9676 | 2400.9811 | 12627.7016 | 2640.4408 | 4889.6591 | 1772.6529 | 3425.2967 | 11737.2359 | 2565.5926 | 341.1881 | 1484.5711 | 4084.7569 | 843.8788 | 91.2108
2035 | 3 | 6 | 24 | MW | 10752.8386 | 3550.1029 | 2056.4741 | 13651.9272 | 7881.8209 | 978.681 | 2513.7662 | 362.2838 | 3412.0509 | 1981.2911 | 2830.8357 | 1233.151 | 4487.1348 | 2171.7131 | 11332.4852 | 2336.9493 | 4613.9882 | 1657.882 | 3261.7214 | 10367.0403 | 2165.446 | 324.851 | 1454.5048 | 4044.1754 | 797.3686 | 89.1493
2035 | 3 | 7 | 1 | MW | 10420.0434 | 3441.3286 | 1952.2602 | 12908.7867 | 7637.8823 | 939.2619 | 2444.99 | 335.1892 | 3199.1948 | 1919.7988 | 2375.1697 | 1211.3582 | 4556.0803 | 2103.5872 | 10606.1911 | 2290.5987 | 4445.1993 | 1591.1062 | 3136.3281 | 9211.0933 | 1944.1877 | 314.7325 | 1416.6338 | 3982.2694 | 774.1137 | 87.5735
2035 | 3 | 7 | 2 | MW | 10240.9528 | 3369.7929 | 1874.1544 | 12605.6586 | 7506.609 | 918.4232 | 2421.5107 | 323.9682 | 3076.0047 | 1894.3328 | 2256.0751 | 1206.6061 | 4603.9306 | 2019.9062 | 10229.1079 | 2186.976 | 4393.4503 | 1555.8056 | 3071.2443 | 8680.4545 | 1828.4599 | 308.4084 | 1393.2232 | 3961.6356 | 771.3343 | 87.2299
2035 | 3 | 7 | 3 | MW | 10407.3536 | 3329.1251 | 1872.6313 | 12705.4048 | 7628.5806 | 912.3667 | 2433.1464 | 315.6209 | 2995.2247 | 1875.3879 | 2191.0623 | 1218.2408 | 4717.6398 | 2093.3211 | 10037.855 | 2120.255 | 4390.0654 | 1545.5459 | 3109.8602 | 8261.9247 | 1758.2382 | 306.7219 | 1387.7154 | 4037.985 | 785.7875 | 88.0712
2035 | 3 | 7 | 4 | MW | 10484.9126 | 3448.6777 | 1923.759 | 13200.1734 | 7685.4313 | 921.5028 | 2490.9098 | 318.7682 | 2978.2605 | 1882.5302 | 2206.0212 | 1272.4765 | 5010.4022 | 2207.7992 | 10143.1975 | 2173.3949 | 4438.9126 | 1561.0225 | 3178.4145 | 8379.0133 | 1752.7456 | 310.9732 | 1427.1912 | 4250.5248 | 813.119 | 91.9927
2035 | 3 | 7 | 5 | MW | 10886.7985 | 3705.4243 | 2001.4303 | 14797.9297 | 7980.0133 | 959.7928 | 2640.513 | 335.6681 | 3115.9913 | 1920.8861 | 2303.2531 | 1400.7769 | 5323.7458 | 2436.4437 | 10768.8584 | 2408.9846 | 4630.9151 | 1625.8854 | 3378.871 | 9226.0412 | 1905.3508 | 324.8159 | 1546.3109 | 4690.0501 | 867.2259 | 101.2697
2035 | 3 | 7 | 6 | MW | 11869.6735 | 4126.3111 | 2229.0031 | 17326.5655 | 8700.4598 | 1041.4024 | 2839.7762 | 370.4943 | 3427.3991 | 1999.9248 | 2568.4823 | 1532.6817 | 5434.8824 | 2934.1746 | 12236.7319 | 2822.5938 | 4976.2293 | 1764.1319 | 3647.4469 | 10902.6587 | 2264.6984 | 350.0769 | 1680.8073 | 4954.8661 | 953.2971 | 110.8072
2035 | 3 | 7 | 7 | MW | 12994.9704 | 4329.1597 | 2459.1867 | 19198.1149 | 9525.3014 | 1102.9944 | 2953.2243 | 406.4836 | 3709.3223 | 2081.6042 | 2712.3167 | 1582.1663 | 5465.2393 | 3325.5156 | 13935.507 | 3232.6593 | 5307.5181 | 1868.4684 | 3741.1662 | 12335.1307 | 2642.8756 | 369.0843 | 1723.2685 | 5058.0397 | 992.5807 | 114.3852
2035 | 3 | 7 | 8 | MW | 13496.987 | 4336.0192 | 2517.7121 | 19432.7825 | 9893.2791 | 1121.1641 | 2949.069 | 440.8993 | 3961.3565 | 2159.7106 | 2778.4806 | 1572.99 | 5481.7037 | 3349.7802 | 14985.712 | 3309.4178 | 5402.3109 | 1899.2479 | 3742.034 | 13473.6406 | 2897.086 | 376.884 | 1746.9095 | 5063.5417 | 1002.1228 | 113.7217
2035 | 3 | 7 | 9 | MW | 13515.3182 | 4270.3627 | 2492.4739 | 18511.6814 | 9906.7159 | 1135.3303 | 2949.4848 | 467.4465 | 4171.3847 | 2219.9607 | 2879.1639 | 1563.4859 | 5501.2559 | 3276.3642 | 15617.7107 | 3234.1357 | 5406.6631 | 1923.2454 | 3824.4721 | 14445.2283 | 3101.8676 | 380.6433 | 1781.795 | 5080.7385 | 1007.8678 | 113.0345
2035 | 3 | 7 | 10 | MW | 13409.5588 | 4242.925 | 2479.4203 | 17516.2674 | 9829.1943 | 1154.4239 | 2948.6533 | 495.1568 | 4321.6359 | 2282.8502 | 2877.4382 | 1557.424 | 5494.0525 | 3141.0443 | 16032.1726 | 3193.0993 | 5405.2126 | 1955.5898 | 3869.596 | 15262.3626 | 3208.5734 | 382.6108 | 1814.3874 | 5036.7176 | 1026.4895 | 112.5962
2035 | 3 | 7 | 11 | MW | 13322.1306 | 4179.7185 | 2459.8399 | 16966.7304 | 9765.1095 | 1158.7355 | 2949.6927 | 521.2936 | 4394.7427 | 2342.1693 | 2854.4242 | 1531.8619 | 5462.1527 | 3001.0568 | 16148.7201 | 3134.6452 | 5399.8924 | 1962.8937 | 3898.6665 | 15571.2806 | 3239.5648 | 381.8027 | 1821.7315 | 4978.9393 | 1028.343 | 110.7479
2035 | 3 | 7 | 12 | MW | 13186.7509 | 4135.6205 | 2438.0832 | 16536.4842 | 9665.8763 | 1153.2947 | 2939.7185 | 537.304 | 4439.5756 | 2378.5055 | 2856.151 | 1510.8879 | 5432.8243 | 2919.8656 | 16052.8153 | 3065.5625 | 5373.2923 | 1953.677 | 3909.5138 | 15618.6125 | 3244.664 | 379.4488 | 1871.9951 | 4925.977 | 1018.2438 | 109.2314
2035 | 3 | 7 | 13 | MW | 13102.1433 | 4124.3517 | 2416.5443 | 16014.3314 | 9603.8591 | 1150.7285 | 2923.9276 | 558.4459 | 4418.1683 | 2426.4881 | 2854.9998 | 1487.9483 | 5379.8287 | 2849.8713 | 15959.5119 | 2995.2991 | 5330.7325 | 1949.3299 | 3937.7163 | 15800.4793 | 3236.0341 | 378.5704 | 1924.7847 | 4889.5208 | 1016.854 | 107.5727
2035 | 3 | 7 | 14 | MW | 13014.7151 | 4111.1215 | 2388.0432 | 15621.2476 | 9539.7743 | 1156.5797 | 2661.2913 | 572.0616 | 4448.8648 | 2457.3893 | 2829.6845 | 1465.9915 | 5303.6797 | 2758.7246 | 15813.859 | 2933.3026 | 5278.9835 | 1959.2417 | 3927.7369 | 15633.5684 | 3214.457 | 376.7084 | 1917.2102 | 4798.0396 | 987.8552 | 105.9851
2035 | 3 | 7 | 15 | MW | 12873.7004 | 3868.5852 | 2369.7672 | 15239.9051 | 9436.4106 | 1146.9301 | 2613.7092 | 530.325 | 4418.5726 | 2362.6663 | 2786.5357 | 1467.7941 | 5238.8498 | 2672.8668 | 15458.504 | 2890.7899 | 5241.2606 | 1942.8954 | 3788.4597 | 15337.108 | 3172.8737 | 370.8761 | 1936.9494 | 4782.9079 | 979.3316 | 106.1154
2035 | 3 | 7 | 16 | MW | 12903.3143 | 3925.4219 | 2378.2525 | 15114.7377 | 9458.1176 | 1136.1516 | 2602.6964 | 492.6252 | 4332.5412 | 2277.1051 | 2695.632 | 1463.37 | 5245.0242 | 2669.1334 | 15325.3175 | 2916.4745 | 5185.1595 | 1924.6367 | 3743.7688 | 14554.848 | 3080.6826 | 365.2898 | 1889.6688 | 4741.638 | 969.6038 | 105.7955
2035 | 3 | 7 | 17 | MW | 13034.4598 | 4016.5576 | 2362.5882 | 15601.691 | 9554.2471 | 1119.7271 | 2638.435 | 482.5673 | 4212.5831 | 2254.2786 | 3516.636 | 1470.9075 | 5380.3432 | 2657.9342 | 15187.7361 | 2889.3135 | 5185.1595 | 1896.8136 | 3796.7035 | 13929.5397 | 3026.5454 | 359.3874 | 1884.3888 | 4739.573 | 962.3767 | 106.3405
2035 | 3 | 7 | 18 | MW | 13162.7783 | 4215.4864 | 2413.4982 | 16256.8387 | 9648.3045 | 1127.3234 | 2847.048 | 481.0621 | 4198.0424 | 2250.8618 | 3830.1945 | 1522.5217 | 5531.0982 | 2756.236 | 15433.2061 | 2950.4261 | 5240.2934 | 1909.6817 | 3942.9235 | 14400.3947 | 3172.0894 | 363.3575 | 1939.9324 | 4979.6276 | 1001.7525 | 110.0726
2035 | 3 | 7 | 19 | MW | 13377.1242 | 4465.8623 | 2524.2389 | 17328.5163 | 9805.4198 | 1189.942 | 2846.8401 | 509.3884 | 4467.0409 | 2315.1498 | 4028.6852 | 1567.4191 | 5440.0278 | 2907.4216 | 16416.0379 | 3121.9506 | 5449.2229 | 2015.7574 | 4122.1184 | 16126.8288 | 3515.3524 | 385.1404 | 1982.3937 | 5068.3577 | 1055.5816 | 113.3189
2035 | 3 | 7 | 20 | MW | 13511.0904 | 4402.6558 | 2577.5428 | 17526.0457 | 9903.6169 | 1233.9805 | 2858.8916 | 514.7251 | 4440.7865 | 2327.261 | 4054.575 | 1528.2575 | 5341.7545 | 2946.6187 | 16514.4787 | 3178.3387 | 5497.5861 | 2090.3585 | 4135.5693 | 16159.2162 | 3499.66 | 389.3213 | 1897.9305 | 4912.9079 | 1035.0142 | 110.4873
2035 | 3 | 7 | 21 | MW | 13199.4471 | 4236.5552 | 2495.9555 | 16814.191 | 9675.1826 | 1196.8201 | 2822.5302 | 495.0884 | 4276.3988 | 2282.6952 | 3946.9868 | 1440.4303 | 5049.5061 | 2866.0476 | 15628.6386 | 3087.7048 | 5375.7108 | 2027.4088 | 4010.6099 | 15237.4589 | 3291.7412 | 378.6758 | 1835.7313 | 4610.2613 | 981.6476 | 104.1368
2035 | 3 | 7 | 22 | MW | 12322.3315 | 3992.5482 | 2363.8935 | 15423.7303 | 9032.2577 | 1124.449 | 2665.0308 | 454.3781 | 4028.8075 | 2190.3018 | 3638.6076 | 1324.2556 | 4801.5068 | 2615.3165 | 14307.6307 | 2810.489 | 5108.745 | 1904.8126 | 3724.2448 | 13725.2561 | 2908.4635 | 359.9846 | 1648.6756 | 4264.2822 | 910.5856 | 95.7367
2035 | 3 | 7 | 23 | MW | 11426.891 | 3795.5797 | 2196.8036 | 13896.3852 | 8375.9007 | 1040.6839 | 2558.4388 | 396.6994 | 3727.0941 | 2059.3988 | 3217.462 | 1247.5703 | 4647.6653 | 2395.6922 | 12703.9118 | 2543.0164 | 4764.8813 | 1762.9147 | 3426.1636 | 11811.9699 | 2540.8769 | 339.0099 | 1507.7526 | 3906.6083 | 840.173 | 90.1919
2035 | 3 | 7 | 24 | MW | 10645.6657 | 3563.8217 | 2046.4657 | 12859.895 | 7803.2632 | 975.0882 | 2517.5064 | 354.7575 | 3432.2463 | 1964.2096 | 2868.233 | 1218.2408 | 4541.1588 | 2170.78 | 11435.2184 | 2250.1534 | 4500.8171 | 1651.7958 | 3258.2499 | 10421.8445 | 2135.6311 | 323.8672 | 1440.9632 | 3894.9159 | 798.573 | 88.0712
2035 | 3 | 8 | 1 | MW | 10360.8156 | 3431.039 | 1930.2858 | 12286.8998 | 7594.4684 | 937.9274 | 2448.1073 | 324.105 | 3219.7936 | 1894.6427 | 2433.8542 | 1206.934 | 4571.0011 | 2073.7231 | 10761.8227 | 2185.4997 | 4343.6366 | 1588.8456 | 3138.4968 | 9243.4818 | 1929.2809 | 313.7839 | 1397.8134 | 3833.01 | 778.3755 | 87.2536
2035 | 3 | 8 | 2 | MW | 10187.3663 | 3351.1731 | 1872.4136 | 11991.5993 | 7467.3302 | 918.3207 | 2419.0177 | 310.6946 | 3086.91 | 1864.2064 | 2304.4032 | 1202.8378 | 4606.5032 | 2021.4606 | 10246.4457 | 2083.3521 | 4303.9785 | 1555.6319 | 3077.7533 | 8645.5778 | 1816.2982 | 307.6003 | 1381.5179 | 3804.1208 | 777.0785 | 86.9574
2035 | 3 | 8 | 3 | MW | 10393.2502 | 3319.3251 | 1853.4854 | 12159.7816 | 7618.2429 | 910.3137 | 2425.251 | 299.6104 | 2997.2441 | 1839.0517 | 2235.9391 | 1221.0263 | 4724.3288 | 2059.4129 | 10081.3868 | 2050.2871 | 4325.2584 | 1542.0682 | 3099.8808 | 8281.8534 | 1752.3534 | 306.0896 | 1385.8791 | 3878.4075 | 784.583 | 88.2726
2035 | 3 | 8 | 4 | MW | 10472.2164 | 3399.6806 | 1902.6555 | 12836.4247 | 7676.125 | 920.8869 | 2481.7679 | 305.4946 | 2991.5902 | 1852.4051 | 2244.5686 | 1268.0524 | 4987.2488 | 2218.376 | 10107.6381 | 2123.2076 | 4392.9671 | 1559.979 | 3172.7744 | 8448.7699 | 1753.1377 | 309.638 | 1428.5694 | 4080.6293 | 813.7675 | 91.6728
2035 | 3 | 8 | 5 | MW | 10823.3428 | 3644.6678 | 1973.3636 | 14326.6194 | 7933.5004 | 959.2796 | 2614.125 | 322.2577 | 3097.8161 | 1890.4498 | 2336.0467 | 1390.29 | 5272.8083 | 2439.8665 | 10652.9555 | 2361.1576 | 4595.6099 | 1625.0161 | 3358.4782 | 9243.4818 | 1914.3741 | 321.5133 | 1543.3279 | 4484.3867 | 867.6896 | 100.5114
2035 | 3 | 8 | 6 | MW | 11763.9141 | 4039.0962 | 2200.2843 | 16910.0113 | 8622.9382 | 1036.0644 | 2811.3095 | 358.1785 | 3400.7414 | 1971.973 | 2579.4142 | 1524.4883 | 5414.3018 | 2935.1077 | 12002.0599 | 2719.5596 | 4932.219 | 1755.0894 | 3616.2068 | 10773.1205 | 2261.952 | 345.2988 | 1683.7915 | 4793.2237 | 951.537 | 110.2148
2035 | 3 | 8 | 7 | MW | 12873.7004 | 4249.7844 | 2399.356 | 18977.1151 | 9436.4106 | 1093.7557 | 2927.4599 | 393.8941 | 3674.587 | 2053.0313 | 2695.632 | 1574.4647 | 5457.5212 | 3294.4078 | 13724.9076 | 3116.9319 | 5236.9077 | 1852.8182 | 3723.8109 | 12188.1497 | 2616.1991 | 365.2898 | 1727.6297 | 4922.5376 | 989.2451 | 113.8284
2035 | 3 | 8 | 8 | MW | 13467.3731 | 4305.6419 | 2436.9956 | 19475.8096 | 9871.5722 | 1116.1343 | 2934.9396 | 430.0887 | 3907.2334 | 2135.1769 | 2749.7139 | 1566.1083 | 5483.2479 | 3348.5353 | 14903.6598 | 3234.4312 | 5348.6275 | 1890.7274 | 3754.1821 | 13326.6596 | 2876.6866 | 373.3706 | 1762.9747 | 4972.0606 | 998.9728 | 113.2242
2035 | 3 | 8 | 9 | MW | 13606.9806 | 4263.5033 | 2453.0953 | 18760.0411 | 9973.9043 | 1131.2243 | 2936.3947 | 466.9675 | 4129.7829 | 2218.8747 | 2867.0818 | 1560.3734 | 5489.4217 | 3282.898 | 15519.2732 | 3282.5524 | 5385.8672 | 1916.2899 | 3868.7291 | 14238.4577 | 3075.5834 | 377.0948 | 1800.6154 | 5018.1465 | 1002.9567 | 112.8095
2035 | 3 | 8 | 10 | MW | 13481.4765 | 4245.375 | 2472.8935 | 17938.674 | 9881.9099 | 1152.5762 | 2937.0176 | 492.8305 | 4292.9588 | 2277.5713 | 2854.9998 | 1537.5968 | 5465.2393 | 3176.5069 | 15951.4054 | 3248.8963 | 5393.605 | 1952.4599 | 3929.0387 | 14943.4853 | 3193.2732 | 377.9029 | 1840.7809 | 5021.5835 | 1014.3534 | 111.1626
2035 | 3 | 8 | 11 | MW | 13354.5588 | 4259.0939 | 2460.7098 | 17189.669 | 9788.8794 | 1159.6593 | 2932.4466 | 514.5198 | 4367.2773 | 2326.7962 | 2856.151 | 1505.8089 | 5422.5343 | 3024.0776 | 16055.9026 | 3196.052 | 5381.9982 | 1964.4587 | 3951.6011 | 15284.7908 | 3226.6187 | 378.4299 | 1888.0615 | 4994.071 | 1011.7583 | 108.8641
2035 | 3 | 8 | 12 | MW | 13185.3437 | 4109.1621 | 2456.7937 | 16554.09 | 9664.8449 | 1157.7088 | 2917.2786 | 527.1777 | 4409.6867 | 2355.5227 | 2862.4793 | 1478.2811 | 5376.2269 | 2914.8873 | 15904.5317 | 3078.2571 | 5355.3981 | 1961.1545 | 3955.9395 | 15244.9311 | 3223.0881 | 376.1111 | 1866.4873 | 4929.414 | 992.673 | 106.8737
2035 | 3 | 8 | 13 | MW | 13058.4324 | 4038.116 | 2427.2049 | 16006.516 | 9571.819 | 1163.56 | 2900.0326 | 536.8935 | 4378.5859 | 2377.5732 | 2845.7946 | 1452.3911 | 5323.2313 | 2797.6099 | 15787.4634 | 2997.6607 | 5310.4206 | 1971.0664 | 3967.2207 | 15337.108 | 3218.7731 | 373.3004 | 1950.9492 | 4861.32 | 981.2774 | 105.0017
2035 | 3 | 8 | 14 | MW | 12918.8249 | 4203.727 | 2408.4944 | 15501.9569 | 9469.4868 | 1156.169 | 2637.6042 | 533.6093 | 4406.4555 | 2370.1197 | 2838.8908 | 1430.4343 | 5241.937 | 2701.4861 | 15584.603 | 2895.5144 | 5248.9985 | 1958.5461 | 3989.7832 | 15212.5437 | 3180.3271 | 372.7031 | 1871.5369 | 4779.4685 | 956.2614 | 103.4141
2035 | 3 | 8 | 15 | MW | 12738.3271 | 4018.517 | 2355.6259 | 15026.7449 | 9337.1821 | 1156.785 | 2588.7756 | 532.3093 | 4363.6419 | 2367.1691 | 2765.823 | 1420.9311 | 5170.9333 | 2610.0276 | 15302.6312 | 2844.4406 | 5192.8974 | 1959.5896 | 3816.6623 | 14818.9211 | 3121.4816 | 372.8084 | 1807.2723 | 4734.7593 | 947.0895 | 102.7269
2035 | 3 | 8 | 16 | MW | 12759.479 | 3948.9407 | 2350.6222 | 15024.782 | 9352.6864 | 1137.0755 | 2592.1001 | 469.1569 | 4276.3988 | 2223.8423 | 2696.2076 | 1413.0656 | 5214.6674 | 2586.0749 | 14952.2909 | 2792.1846 | 5132.9266 | 1926.2017 | 3726.8474 | 13994.3145 | 3044.5908 | 364.9386 | 1782.4835 | 4728.5689 | 920.3145 | 102.1582
2035 | 3 | 8 | 17 | MW | 12906.135 | 3960.2105 | 2322.7733 | 15451.1145 | 9460.1851 | 1108.1273 | 2622.6441 | 450.0676 | 4172.1931 | 2180.5188 | 3517.7872 | 1421.5869 | 5331.4638 | 2594.7843 | 14791.3527 | 2793.3654 | 5117.4501 | 1877.1636 | 3767.633 | 13575.7881 | 2962.9928 | 354.1525 | 1744.1543 | 4731.32 | 940.2337 | 102.7744
2035 | 3 | 8 | 18 | MW | 13089.4535 | 4100.3423 | 2326.4716 | 16227.5037 | 9594.5574 | 1103.5078 | 2817.1277 | 462.7938 | 4187.9447 | 2209.4016 | 3843.4266 | 1458.454 | 5469.3555 | 2658.5566 | 14963.7191 | 2894.038 | 5181.7738 | 1869.3383 | 3894.3281 | 14363.022 | 3134.4277 | 356.3659 | 1810.4843 | 4915.6589 | 993.5992 | 105.4401
2035 | 3 | 8 | 19 | MW | 13267.1306 | 4380.1172 | 2450.0492 | 17060.5999 | 9724.7946 | 1158.6327 | 2808.8165 | 494.8831 | 4484.8127 | 2282.2291 | 3995.8905 | 1488.7672 | 5401.9529 | 2787.6556 | 15870.2718 | 3037.5163 | 5359.2671 | 1962.7195 | 4035.341 | 16052.0948 | 3536.144 | 377.411 | 1850.6499 | 4972.7489 | 1037.1445 | 107.6319
2035 | 3 | 8 | 20 | MW | 13358.793 | 4310.0513 | 2472.2403 | 17138.8265 | 9791.983 | 1195.9987 | 2803.414 | 493.3779 | 4414.5329 | 2278.8136 | 3975.1789 | 1456.6513 | 5349.4725 | 2763.3911 | 15967.7874 | 3077.6674 | 5384.4159 | 2026.0175 | 3994.9894 | 15982.3461 | 3543.5975 | 381.7676 | 1812.7801 | 4835.1819 | 1020.3753 | 105.3097
2035 | 3 | 8 | 21 | MW | 13102.1433 | 4206.6666 | 2405.2306 | 16514.9767 | 9603.8591 | 1163.56 | 2781.8049 | 473.0569 | 4259.0312 | 2232.6943 | 3848.6048 | 1388.1594 | 5121.5394 | 2674.4212 | 15168.8709 | 2888.1327 | 5292.5256 | 1971.0664 | 4024.9277 | 15192.6139 | 3304.686 | 369.7168 | 1754.0245 | 4593.0646 | 1001.9382 | 100.3573
2035 | 3 | 8 | 22 | MW | 12287.0762 | 3990.5888 | 2298.8413 | 15322.0334 | 9006.4156 | 1131.8403 | 2655.2652 | 444.0465 | 4086.1618 | 2166.8541 | 3623.6487 | 1289.3543 | 4875.5983 | 2475.6408 | 14138.4543 | 2650.7725 | 5092.3012 | 1917.3334 | 3972.8618 | 14166.2107 | 3061.853 | 358.3685 | 1668.4135 | 4297.9851 | 941.6236 | 93.2131
2035 | 3 | 8 | 23 | MW | 11524.1884 | 3780.8798 | 2152.2027 | 14000.0331 | 8447.2196 | 1062.4464 | 2558.8546 | 392.1836 | 3860.3811 | 2049.1496 | 3276.1454 | 1218.7318 | 4707.3498 | 2295.8349 | 12772.9893 | 2425.5171 | 4819.5319 | 1799.7804 | 3749.8438 | 12477.1379 | 2814.3104 | 338.8693 | 1554.1144 | 4050.3658 | 872.7853 | 88.1067
2035 | 3 | 8 | 24 | MW | 10704.8935 | 3563.3321 | 2003.1701 | 12811.0034 | 7846.6771 | 1001.2648 | 2516.4671 | 348.9417 | 3563.5139 | 1951.0098 | 2944.7522 | 1190.5482 | 4600.3295 | 2095.8097 | 11510.511 | 2155.3874 | 4576.2645 | 1696.139 | 3601.0202 | 10925.0755 | 2311.7743 | 322.3916 | 1482.2753 | 3973.328 | 819.1411 | 86.0688
2035 | 3 | 9 | 1 | MW | 10359.4084 | 3454.5578 | 1896.7809 | 12132.3975 | 7593.4369 | 966.5677 | 2441.4576 | 321.3682 | 3323.1926 | 1888.4315 | 2478.1543 | 1174.6542 | 4604.4458 | 1989.7315 | 10772.4924 | 2109.3323 | 4394.9015 | 1637.3622 | 3408.3744 | 9612.1882 | 2057.5638 | 312.0623 | 1426.9621 | 3884.5979 | 795.423 | 84.9196
2035 | 3 | 9 | 2 | MW | 10174.6765 | 3354.6033 | 1831.9465 | 11690.4221 | 7458.0285 | 937.5167 | 2406.1348 | 303.0999 | 3168.9026 | 1846.9713 | 2312.4583 | 1171.3778 | 4586.9516 | 1918.8041 | 10253.8782 | 2009.5462 | 4333.9635 | 1588.15 | 3336.7836 | 8859.8263 | 1939.4806 | 304.4734 | 1417.5526 | 3872.2172 | 795.0524 | 84.6827
2035 | 3 | 9 | 3 | MW | 10357.9949 | 3292.377 | 1800.6169 | 11874.2594 | 7592.4008 | 921.5028 | 2405.0962 | 287.2947 | 3048.5403 | 1811.0999 | 2212.3495 | 1188.2546 | 4612.6776 | 1914.4494 | 9920.9242 | 1962.3104 | 4316.0693 | 1561.0225 | 3373.6638 | 8301.7843 | 1851.9979 | 300.0114 | 1418.9295 | 3902.4807 | 818.4 | 85.903
2035 | 3 | 9 | 4 | MW | 10456.7059 | 3287.4771 | 1810.4075 | 12685.8481 | 7664.7558 | 918.1154 | 2433.5622 | 284.2842 | 2982.3001 | 1804.2675 | 2191.6379 | 1202.5099 | 4731.0177 | 1971.3772 | 9740.1098 | 1987.995 | 4337.3492 | 1555.2841 | 3479.5322 | 8022.7645 | 1790.4061 | 298.0439 | 1443.488 | 3976.0791 | 831.0003 | 86.9337
2035 | 3 | 9 | 5 | MW | 10618.8724 | 3385.9617 | 1847.394 | 13591.3064 | 7783.6238 | 933.3079 | 2506.7015 | 294.6157 | 2999.2635 | 1827.7152 | 2203.1443 | 1255.5997 | 4893.0918 | 2065.0125 | 9821.2693 | 2076.2673 | 4420.5344 | 1581.0203 | 3526.3919 | 8222.0639 | 1826.1058 | 303.4194 | 1504.0799 | 4138.4076 | 872.7853 | 90.7724
2035 | 3 | 9 | 6 | MW | 11041.9165 | 3551.5727 | 1945.7333 | 14868.3288 | 8093.7147 | 962.5643 | 2622.8512 | 311.8577 | 3102.2591 | 1866.8472 | 2306.1289 | 1336.8722 | 5020.1783 | 2271.2597 | 10378.6156 | 2237.4588 | 4580.1334 | 1630.5803 | 3667.8387 | 8692.912 | 2012.4487 | 314.2055 | 1583.034 | 4295.234 | 931.2464 | 96.6489
2035 | 3 | 9 | 7 | MW | 11532.6505 | 3744.1317 | 2035.5874 | 15957.6244 | 8453.4222 | 993.9764 | 2725.288 | 331.4945 | 3205.2529 | 1911.413 | 2304.9788 | 1399.9571 | 5117.4232 | 2512.3482 | 11282.523 | 2482.7904 | 4766.8166 | 1683.7924 | 3801.4757 | 9153.7941 | 2194.8688 | 322.1808 | 1623.659 | 4430.0478 | 990.8195 | 101.2104
2035 | 3 | 9 | 8 | MW | 12000.819 | 3905.8229 | 2088.8913 | 16827.8831 | 8796.5893 | 1026.5177 | 2783.2593 | 365.7733 | 3376.9114 | 1989.2107 | 2362.5121 | 1435.0224 | 5196.6593 | 2698.9975 | 12145.268 | 2695.6468 | 4899.8155 | 1738.9172 | 3834.0176 | 10003.3181 | 2460.0633 | 329.0318 | 1662.6766 | 4556.6107 | 1017.8736 | 103.7458
2035 | 3 | 9 | 9 | MW | 12423.8631 | 3906.8031 | 2169.6078 | 17185.7552 | 9106.6803 | 1055.8765 | 2824.6074 | 402.2415 | 3591.7868 | 2071.9762 | 2531.0861 | 1456.3243 | 5211.0663 | 2808.4973 | 13104.691 | 2881.9332 | 5030.8799 | 1788.6509 | 3839.6587 | 11144.315 | 2709.9588 | 335.8478 | 1695.2677 | 4633.6462 | 1027.1388 | 105.2861
2035 | 3 | 9 | 10 | MW | 12574.747 | 3977.3586 | 2224.4339 | 17042.9941 | 9217.278 | 1068.6054 | 2839.9833 | 432.7571 | 3769.9068 | 2141.2319 | 2593.222 | 1444.0347 | 5182.7669 | 2787.0332 | 13663.1285 | 2924.1504 | 5110.1962 | 1810.2137 | 3851.8068 | 11891.6892 | 2827.2565 | 338.9396 | 1716.6129 | 4650.1546 | 1037.1445 | 104.3975
2035 | 3 | 9 | 11 | MW | 12602.9537 | 3985.1982 | 2246.4083 | 16485.6418 | 9237.9535 | 1071.1719 | 2842.8928 | 453.6254 | 3857.5542 | 2188.5934 | 2624.8655 | 1416.343 | 5148.2945 | 2703.0416 | 13822.918 | 2902.3036 | 5127.6072 | 1814.5613 | 3750.2777 | 12312.7139 | 2874.3324 | 337.3235 | 1653.4949 | 4599.255 | 1028.343 | 102.3952
2035 | 3 | 9 | 12 | MW | 12468.9875 | 3907.7833 | 2239.8815 | 15767.9225 | 9139.7564 | 1067.8869 | 2826.4775 | 471.5516 | 3889.0582 | 2229.2775 | 2616.8105 | 1388.9792 | 5094.7843 | 2568.0324 | 13812.5697 | 2826.726 | 5100.0391 | 1808.9965 | 3680.8556 | 12215.5518 | 2858.2479 | 335.4262 | 1637.8878 | 4529.7843 | 1005.2727 | 100.4166
2035 | 3 | 9 | 13 | MW | 12257.4623 | 3831.3476 | 2218.3425 | 15054.117 | 8984.7087 | 1060.0853 | 2804.0376 | 485.5779 | 3846.2446 | 2261.1109 | 2578.8387 | 1357.0273 | 5039.2154 | 2455.4204 | 13621.1939 | 2717.198 | 5031.3631 | 1795.7806 | 3597.1158 | 12066.0838 | 2805.6805 | 332.8615 | 1651.6598 | 4449.9955 | 984.7053 | 98.1063
2035 | 3 | 9 | 14 | MW | 12079.7852 | 3821.058 | 2200.7197 | 14332.4839 | 8854.4715 | 1061.9329 | 2551.7898 | 482.02 | 3819.9911 | 2253.0364 | 2595.5233 | 1339.3307 | 5010.9174 | 2360.5403 | 13364.6641 | 2641.3261 | 4948.1787 | 1798.9106 | 3617.9425 | 11968.9216 | 2774.2958 | 330.7886 | 1609.4276 | 4390.8429 | 961.913 | 96.8267
2035 | 3 | 9 | 15 | MW | 11979.6671 | 3674.5555 | 2173.0885 | 13947.2277 | 8781.085 | 1058.5455 | 2518.3372 | 466.0097 | 3793.3334 | 2216.7001 | 2535.6887 | 1345.7205 | 4979.5315 | 2302.99 | 13064.206 | 2570.1774 | 4869.3464 | 1793.1722 | 3571.9497 | 11762.1396 | 2731.536 | 332.4047 | 1630.3146 | 4423.1714 | 944.2176 | 97.2887
2035 | 3 | 9 | 16 | MW | 12045.9435 | 3592.2406 | 2158.0764 | 14084.1242 | 8829.6655 | 1048.4855 | 2523.5318 | 431.4572 | 3748.5004 | 2138.2825 | 2449.9632 | 1355.0607 | 5072.6601 | 2322.588 | 12873.5729 | 2582.2809 | 4837.4269 | 1776.1307 | 3570.214 | 11465.6906 | 2693.8743 | 326.6077 | 1603.2313 | 4555.9224 | 924.7609 | 97.9641
2035 | 3 | 9 | 17 | MW | 12210.9307 | 3678.9658 | 2165.0386 | 14275.7769 | 8950.601 | 1047.3564 | 2559.2703 | 428.2414 | 3699.2245 | 2130.984 | 3321.0221 | 1371.4465 | 5243.4806 | 2344.6757 | 13012.5193 | 2609.1464 | 4913.8407 | 1774.2179 | 3770.2366 | 11281.3368 | 2685.2444 | 320.5647 | 1652.3483 | 4688.6734 | 943.6616 | 99.1489
2035 | 3 | 9 | 18 | MW | 12464.7597 | 3892.1041 | 2204.2004 | 14911.3559 | 9136.6574 | 1068.4004 | 2755.2083 | 448.4255 | 3774.3497 | 2176.7921 | 3606.964 | 1425.0273 | 5382.9159 | 2407.5138 | 13490.2898 | 2760.8915 | 5089.3995 | 1809.8664 | 3909.5138 | 12292.7841 | 2855.8949 | 325.5536 | 1744.8428 | 4952.1128 | 1000.8263 | 103.0231
2035 | 3 | 9 | 19 | MW | 12600.1331 | 4082.2131 | 2331.2586 | 15787.4791 | 9235.886 | 1142.7216 | 2746.2742 | 481.3358 | 4057.0813 | 2251.4829 | 3785.3177 | 1457.4711 | 5316.543 | 2540.9675 | 14527.4141 | 2899.351 | 5337.0199 | 1935.7662 | 4067.8829 | 14168.709 | 3294.0941 | 344.2799 | 1778.1236 | 5020.2092 | 1047.6139 | 105.369
2035 | 3 | 9 | 20 | MW | 12663.5887 | 3967.5596 | 2382.1686 | 15662.3239 | 9282.3989 | 1176.4945 | 2745.027 | 478.12 | 4044.9642 | 2244.1857 | 3778.4138 | 1428.9596 | 5255.8294 | 2577.6749 | 14778.4095 | 2890.7899 | 5393.1218 | 1992.9775 | 4009.742 | 14151.2662 | 3320.3784 | 349.7959 | 1770.0897 | 4938.3577 | 1040.2945 | 103.3074
2035 | 3 | 9 | 21 | MW | 12487.3188 | 3874.4645 | 2333.2171 | 15286.8338 | 9153.1932 | 1157.2982 | 2728.8203 | 459.8517 | 3942.3728 | 2202.7242 | 3685.7845 | 1364.8918 | 5038.1863 | 2465.0641 | 14222.4744 | 2711.294 | 5337.9871 | 1960.4589 | 3922.5307 | 13578.2751 | 3139.136 | 340.2747 | 1726.7109 | 4709.9978 | 1003.884 | 98.6749
2035 | 3 | 9 | 22 | MW | 11763.9141 | 3660.3461 | 2219.8656 | 14103.6809 | 8622.9382 | 1131.2243 | 2603.7358 | 422.3572 | 3819.5869 | 2117.6292 | 3454.5001 | 1285.0941 | 4805.6231 | 2298.0128 | 13234.0982 | 2494.8952 | 5164.3628 | 1916.2899 | 3807.5507 | 12711.3105 | 2946.5161 | 328.259 | 1646.1508 | 4422.483 | 950.9811 | 92.9051
2035 | 3 | 9 | 23 | MW | 11082.8131 | 3434.9588 | 2082.3636 | 13012.4345 | 8123.6919 | 1068.1947 | 2512.9347 | 377.61 | 3614.4059 | 2016.0739 | 3116.202 | 1214.7995 | 4653.3251 | 2138.7391 | 12044.6065 | 2301.5227 | 4908.5206 | 1809.518 | 3609.6988 | 11273.8532 | 2673.867 | 311.3948 | 1546.9993 | 4167.985 | 884.7368 | 87.8223
2035 | 3 | 9 | 24 | MW | 10400.2987 | 3247.7894 | 1953.5655 | 11983.7718 | 7623.4094 | 1008.8611 | 2471.1708 | 338.2681 | 3378.1232 | 1926.7861 | 2815.8768 | 1185.4691 | 4571.5163 | 1947.4234 | 11006.3967 | 2052.3532 | 4702.976 | 1709.0071 | 3498.6232 | 9913.6282 | 2227.0367 | 296.8846 | 1490.3092 | 4108.8324 | 839.3391 | 85.7016
2035 | 3 | 10 | 1 | MW | 10133.7799 | 3144.8943 | 1863.4938 | 11430.3211 | 7428.0514 | 968.9289 | 2396.1614 | 311.7209 | 3174.1531 | 1866.536 | 2360.7864 | 1165.6419 | 4543.7321 | 1850.0546 | 10324.6871 | 2031.6885 | 4538.0576 | 1641.362 | 3438.3127 | 8742.7378 | 1986.5566 | 287.1525 | 1445.3231 | 4042.7987 | 815.7131 | 84.2679
2035 | 3 | 10 | 2 | MW | 9974.4339 | 3075.3181 | 1799.5292 | 11039.2002 | 7311.2509 | 945.0105 | 2361.8772 | 295.3 | 3042.8855 | 1829.2687 | 2219.2534 | 1170.0661 | 4532.4124 | 1816.1476 | 9734.3703 | 1919.2079 | 4480.0212 | 1600.8444 | 3383.6433 | 8022.7645 | 1841.7982 | 280.1257 | 1440.9632 | 4020.7883 | 816.269 | 84.5878
2035 | 3 | 10 | 3 | MW | 10164.8073 | 3075.3181 | 1769.505 | 11048.9786 | 7450.7944 | 928.3806 | 2366.0332 | 284.7632 | 2936.6596 | 1805.3548 | 2119.1457 | 1181.6999 | 4531.3833 | 1804.0153 | 9428.8365 | 1837.1352 | 4452.9379 | 1572.6734 | 3381.4736 | 7492.1246 | 1760.5912 | 276.5772 | 1443.9461 | 4020.7883 | 830.1664 | 85.429
2035 | 3 | 10 | 4 | MW | 10222.6216 | 3110.5963 | 1776.0327 | 11663.05 | 7493.1723 | 925.6091 | 2392.8369 | 283.3263 | 2878.9011 | 1802.0943 | 2077.7214 | 1201.527 | 4621.9386 | 1900.7616 | 9311.0852 | 1888.209 | 4459.7085 | 1567.9785 | 3439.6145 | 7242.9983 | 1730.3841 | 275.5584 | 1470.1119 | 4073.0645 | 845.7312 | 86.8626
2035 | 3 | 10 | 5 | MW | 10322.7397 | 3234.5602 | 1807.5791 | 12239.959 | 7566.5587 | 932.5894 | 2452.2626 | 289.0737 | 2884.9601 | 1815.1378 | 2105.9124 | 1237.2473 | 4762.4029 | 1983.8201 | 9386.5909 | 1987.1085 | 4511.9415 | 1579.8031 | 3492.1152 | 7287.841 | 1766.0838 | 279.5285 | 1529.0978 | 4174.1754 | 886.3124 | 89.4454
2035 | 3 | 10 | 6 | MW | 10628.748 | 3407.0306 | 1890.9063 | 13252.9788 | 7790.8625 | 955.1733 | 2545.1409 | 300.0893 | 2945.9488 | 1840.1376 | 2185.3085 | 1305.7401 | 4856.0461 | 2166.4253 | 9833.1483 | 2100.1801 | 4627.0462 | 1618.0601 | 3595.814 | 7554.4056 | 1881.8128 | 285.2201 | 1589.92 | 4249.1482 | 936.8981 | 94.3979
2035 | 3 | 10 | 7 | MW | 10978.4609 | 3621.6386 | 1968.5776 | 14680.5899 | 8047.2018 | 977.244 | 2640.7208 | 317.6735 | 2983.1076 | 1880.0457 | 2189.9111 | 1363.909 | 4924.4777 | 2420.8898 | 10443.9556 | 2315.6936 | 4789.5469 | 1655.4477 | 3672.6119 | 7865.8151 | 2052.0712 | 290.5253 | 1619.9863 | 4379.1482 | 989.4308 | 98.6039
2035 | 3 | 10 | 8 | MW | 11436.7602 | 3765.2006 | 2031.2359 | 15652.5456 | 8383.1348 | 995.5162 | 2697.0299 | 347.9154 | 3103.8742 | 1948.6816 | 2241.6917 | 1411.5909 | 4959.9799 | 2651.7122 | 11233.4118 | 2547.7396 | 4880.9532 | 1686.4008 | 3748.542 | 8568.3489 | 2292.5513 | 297.0953 | 1639.2661 | 4493.3304 | 1015.0939 | 102.0516
2035 | 3 | 10 | 9 | MW | 11835.8317 | 3807.8288 | 2107.6018 | 16131.6713 | 8675.6538 | 1019.3317 | 2737.3394 | 388.4205 | 3281.1866 | 2040.6089 | 2383.8004 | 1425.5192 | 4965.6391 | 2735.7049 | 12110.3623 | 2723.1033 | 4998.9604 | 1726.7442 | 3786.724 | 9467.6941 | 2499.2937 | 304.7194 | 1669.1032 | 4529.0959 | 1013.6118 | 103.0587
2035 | 3 | 10 | 10 | MW | 12048.7641 | 3790.1892 | 2155.9011 | 16303.7674 | 8831.7331 | 1034.4218 | 2756.8705 | 417.0204 | 3436.285 | 2105.5167 | 2441.3337 | 1421.5869 | 4995.4814 | 2712.9959 | 12699.0908 | 2778.3093 | 5057.9632 | 1752.3067 | 3764.1616 | 10060.6093 | 2606.7837 | 308.7598 | 1697.3331 | 4553.1714 | 1023.7109 | 102.7744
2035 | 3 | 10 | 11 | MW | 12107.9919 | 3809.2986 | 2183.5323 | 15738.5875 | 8875.147 | 1040.7864 | 2764.5589 | 434.8098 | 3548.1657 | 2145.8909 | 2486.2093 | 1410.1162 | 4991.8796 | 2616.872 | 12995.0214 | 2812.5564 | 5059.8977 | 1763.0884 | 3756.3518 | 10494.0915 | 2675.4368 | 309.7084 | 1726.9412 | 4559.3617 | 1009.8136 | 101.9449
2035 | 3 | 10 | 12 | MW | 12062.8675 | 3745.1119 | 2179.833 | 15128.4298 | 8842.0708 | 1042.6341 | 2765.5975 | 456.3623 | 3611.578 | 2194.8046 | 2505.7708 | 1390.9449 | 4953.2909 | 2519.1916 | 13054.2791 | 2750.8541 | 5044.422 | 1766.2183 | 3728.5831 | 10608.6852 | 2680.9282 | 309.2164 | 1707.2021 | 4518.7779 | 991.8391 | 100.5587
2035 | 3 | 10 | 13 | MW | 11955.6946 | 3696.1149 | 2176.1346 | 14649.3041 | 8763.5132 | 1038.6306 | 2754.3775 | 471.4833 | 3641.467 | 2229.1225 | 2498.2914 | 1371.1186 | 4946.602 | 2393.826 | 12943.4282 | 2679.1143 | 5001.3781 | 1759.4365 | 3701.6824 | 10683.4306 | 2677.7898 | 309.0408 | 1675.5285 | 4467.1923 | 970.53 | 99.1252
2035 | 3 | 10 | 14 | MW | 11833.0111 | 3660.3461 | 2158.7295 | 14203.4149 | 8673.5863 | 1039.6572 | 2504.0006 | 485.92 | 3648.7368 | 2261.887 | 2513.8259 | 1363.0892 | 4962.038 | 2295.5242 | 12891.2173 | 2616.8222 | 4935.6047 | 1761.1756 | 3697.777 | 10750.6924 | 2662.8829 | 309.7786 | 1655.5616 | 4398.4076 | 941.6236 | 98.5446
2035 | 3 | 10 | 15 | MW | 11841.4731 | 3553.5321 | 2146.9813 | 13890.5207 | 8679.7889 | 1047.0482 | 2480.3128 | 480.378 | 3636.6198 | 2249.3096 | 2474.1273 | 1368.0052 | 4951.2328 | 2239.8401 | 12761.8575 | 2550.1012 | 4919.1609 | 1773.6959 | 3588.0042 | 10688.4159 | 2642.0913 | 311.6055 | 1659.233 | 4465.1296 | 922.9085 | 98.9001
2035 | 3 | 10 | 16 | MW | 12057.2262 | 3564.8019 | 2147.4158 | 14142.7942 | 8837.9357 | 1042.1209 | 2489.6633 | 464.2991 | 3636.2164 | 2212.8184 | 2400.485 | 1393.7303 | 4997.025 | 2256.3282 | 12731.8888 | 2569.2908 | 4922.0626 | 1765.349 | 3610.5657 | 10543.9218 | 2637.3829 | 310.7273 | 1651.2004 | 4597.8806 | 913.0873 | 100.7601
2035 | 3 | 10 | 17 | MW | 12320.9243 | 3658.3866 | 2173.7416 | 14533.915 | 9031.2262 | 1049.7172 | 2535.7911 | 489.9569 | 3642.2745 | 2271.0489 | 3246.2286 | 1426.3381 | 5149.8375 | 2279.0372 | 13122.5215 | 2699.7802 | 5015.4034 | 1778.2171 | 3722.943 | 10641.084 | 2682.1059 | 312.8704 | 1677.1358 | 4749.8911 | 936.4344 | 103.1179
2035 | 3 | 10 | 18 | MW | 12607.1816 | 3901.4135 | 2235.5299 | 15249.6835 | 9241.0525 | 1078.9735 | 2732.1448 | 486.5358 | 3827.261 | 2263.2855 | 3551.732 | 1497.1245 | 5323.7458 | 2337.8313 | 13544.1418 | 2828.2023 | 5234.006 | 1827.7772 | 3903.8736 | 11597.7271 | 2869.6253 | 319.5809 | 1775.3697 | 5036.7176 | 996.1009 | 108.2362
2035 | 3 | 10 | 19 | MW | 12822.9346 | 4141.0101 | 2355.8436 | 16278.3461 | 9399.1993 | 1161.507 | 2736.7158 | 508.4304 | 4056.2728 | 2312.9752 | 3728.36 | 1534.1564 | 5254.2858 | 2487.7731 | 14647.3161 | 3007.6994 | 5496.6189 | 1967.5886 | 4096.0855 | 13381.4638 | 3273.3025 | 340.0287 | 1842.3882 | 5097.9352 | 1049.8377 | 110.9138
2035 | 3 | 10 | 20 | MW | 12982.2805 | 4086.6235 | 2426.1173 | 16520.8413 | 9515.9997 | 1200.3101 | 2743.1576 | 498.2358 | 4115.2431 | 2289.8388 | 3755.9755 | 1488.4402 | 5176.0787 | 2533.5018 | 14997.4705 | 3045.4876 | 5601.5673 | 2033.3209 | 3993.2546 | 13760.1419 | 3285.8564 | 349.9364 | 1804.2881 | 4958.9915 | 1036.1249 | 107.6083
2035 | 3 | 10 | 21 | MW | 12760.8861 | 3972.4596 | 2368.4618 | 15799.2204 | 9353.7178 | 1179.9848 | 2710.5357 | 477.4359 | 3993.6681 | 2242.6322 | 3625.9499 | 1394.0583 | 4935.2822 | 2424.3114 | 14314.0634 | 2860.6775 | 5497.1029 | 1998.89 | 3852.2407 | 13065.0735 | 3084.2133 | 340.0638 | 1726.7109 | 4688.6734 | 981.3697 | 100.7839
2035 | 3 | 10 | 22 | MW | 11890.8254 | 3716.2035 | 2245.3206 | 14453.7376 | 8715.9641 | 1121.7801 | 2561.764 | 435.6992 | 3802.6235 | 2147.9093 | 3365.8978 | 1285.0941 | 4703.2336 | 2229.8858 | 13006.1238 | 2602.3558 | 5273.1801 | 1900.2913 | 3650.9173 | 11946.4934 | 2773.9036 | 324.2186 | 1601.395 | 4359.891 | 911.6975 | 92.9051
2035 | 3 | 10 | 23 | MW | 11101.1444 | 3448.188 | 2076.2722 | 13161.0601 | 8137.1286 | 1047.0482 | 2455.587 | 378.7732 | 3540.0873 | 2018.7134 | 2984.4508 | 1215.4544 | 4578.7191 | 2037.3263 | 11567.7884 | 2358.2063 | 4954.9493 | 1773.6959 | 3395.7924 | 10314.7231 | 2451.4334 | 305.9139 | 1472.6367 | 4161.7947 | 842.6736 | 87.8697
2035 | 3 | 10 | 24 | MW | 10357.9949 | 3216.431 | 1931.1567 | 12038.528 | 7592.4008 | 983.1976 | 2413.4074 | 335.805 | 3279.1672 | 1921.196 | 2661.6872 | 1189.0735 | 4460.379 | 1865.9203 | 10584.9004 | 2061.5053 | 4698.1398 | 1665.5332 | 3269.9651 | 9071.5833 | 2061.8788 | 291.8604 | 1422.3719 | 4035.92 | 808.3939 | 85.9622
2035 | 3 | 11 | 1 | MW | 10143.6554 | 3140.4849 | 1839.3441 | 11618.0722 | 7435.2901 | 943.1629 | 2352.5274 | 314.184 | 3085.6991 | 1872.1261 | 2216.3765 | 1171.5408 | 4537.0432 | 1789.3945 | 9949.8954 | 2083.6476 | 4537.0904 | 1597.7145 | 3169.3029 | 8102.4849 | 1859.4513 | 283.7445 | 1388.1735 | 3967.1377 | 788.3816 | 84.6945
2035 | 3 | 11 | 2 | MW | 10035.0689 | 3096.3878 | 1791.2616 | 11133.0697 | 7355.6963 | 926.0198 | 2330.5025 | 300.9789 | 2979.8765 | 1842.1573 | 2096.7073 | 1172.0327 | 4584.8935 | 1739.9324 | 9593.0547 | 1973.2331 | 4499.8507 | 1568.6742 | 3145.8736 | 7646.5824 | 1768.0458 | 280.3365 | 1386.1081 | 3976.0791 | 790.7906 | 84.73
2035 | 3 | 11 | 3 | MW | 10304.4085 | 3099.3275 | 1777.9903 | 11221.0746 | 7553.122 | 916.8837 | 2351.488 | 289.4157 | 2920.9071 | 1815.9139 | 2033.4202 | 1188.4185 | 4705.8062 | 1691.4033 | 9473.2407 | 1919.7977 | 4495.4978 | 1553.1976 | 3183.1877 | 7409.9126 | 1720.1844 | 279.8798 | 1404.6994 | 4058.6188 | 809.135 | 85.9148
2035 | 3 | 11 | 4 | MW | 10448.2438 | 3247.7894 | 1814.5413 | 11899.6806 | 7658.5532 | 926.9436 | 2418.8099 | 293.1105 | 2958.4702 | 1824.2997 | 2052.9817 | 1244.6209 | 4997.025 | 1826.7243 | 9621.0127 | 2007.1846 | 4570.4603 | 1570.2391 | 3276.0392 | 7654.0581 | 1746.0765 | 285.8877 | 1465.2913 | 4337.1922 | 842.8592 | 89.9786
2035 | 3 | 11 | 5 | MW | 10845.9082 | 3552.0623 | 1913.9683 | 13233.4222 | 7950.0408 | 964.3094 | 2559.0624 | 312.6103 | 3099.4313 | 1868.5556 | 2187.6109 | 1366.0386 | 5331.4638 | 2054.4357 | 10205.4952 | 2209.117 | 4717.4853 | 1633.5366 | 3532.4659 | 8573.3308 | 1926.9267 | 300.3628 | 1595.4278 | 4688.6734 | 910.0297 | 98.7579
2035 | 3 | 11 | 6 | MW | 11720.1968 | 3985.6888 | 2121.9608 | 15689.6959 | 8590.8935 | 1045.7137 | 2766.0132 | 350.1734 | 3414.0702 | 1953.8055 | 2459.744 | 1511.2159 | 5482.7327 | 2508.6148 | 11735.3892 | 2606.1937 | 5060.8649 | 1771.4352 | 3905.1754 | 10337.1399 | 2302.3589 | 328.7859 | 1772.1564 | 4972.7489 | 993.4146 | 109.2551
2035 | 3 | 11 | 7 | MW | 12804.6034 | 4239.0052 | 2314.7234 | 18034.5065 | 9385.7626 | 1118.9057 | 2880.9164 | 387.8732 | 3690.3386 | 2039.3666 | 2601.277 | 1558.8987 | 5542.4173 | 2934.4864 | 13445.5902 | 2997.0709 | 5392.6378 | 1895.4223 | 4001.0644 | 11829.4128 | 2676.2211 | 354.7498 | 1804.9766 | 5066.295 | 1023.9889 | 112.7028
2035 | 3 | 11 | 8 | MW | 13409.5588 | 4263.5033 | 2377.3826 | 18638.7996 | 9829.1943 | 1141.2843 | 2897.3317 | 431.3888 | 3919.3505 | 2138.1263 | 2687.0025 | 1558.7347 | 5566.0852 | 3063.896 | 14667.5518 | 3111.9131 | 5487.9138 | 1933.3314 | 3907.778 | 12965.4243 | 2965.7391 | 367.3628 | 1784.5502 | 5108.2532 | 1019.0777 | 112.691
2035 | 3 | 11 | 9 | MW | 13591.4638 | 4243.9043 | 2403.0553 | 18179.2184 | 9962.5305 | 1143.5426 | 2913.3305 | 471.4833 | 4145.1311 | 2229.1225 | 2790.5626 | 1557.0961 | 5575.3468 | 3025.6331 | 15423.4947 | 3130.8072 | 5520.3173 | 1937.157 | 3895.196 | 14034.1742 | 3138.7438 | 374.7409 | 1782.0254 | 5146.0815 | 1007.0339 | 112.5725
2035 | 3 | 11 | 10 | MW | 13549.16 | 4224.7958 | 2426.1173 | 17494.7478 | 9931.5219 | 1151.5495 | 2930.9923 | 497.8253 | 4320.0208 | 2288.9065 | 2795.1652 | 1553.9827 | 5566.6004 | 2964.6612 | 15932.449 | 3120.1787 | 5540.146 | 1950.7207 | 3887.3852 | 14724.2572 | 3222.6959 | 377.9029 | 1786.8447 | 5133.7008 | 1014.9082 | 112.3474
2035 | 3 | 11 | 11 | MW | 13511.0904 | 4200.7874 | 2437.4301 | 17025.4004 | 9903.6169 | 1154.5267 | 2938.472 | 528.3408 | 4412.1103 | 2358.1635 | 2811.8498 | 1531.534 | 5538.8162 | 2880.9802 | 16109.4592 | 3082.9816 | 5524.6695 | 1955.764 | 3840.5256 | 15055.592 | 3281.5414 | 377.3407 | 1747.1385 | 5058.0397 | 1007.5899 | 110.7242
2035 | 3 | 11 | 12 | MW | 13363.0208 | 4124.3517 | 2425.0296 | 16458.2697 | 9795.082 | 1147.9567 | 2940.55 | 544.7619 | 4460.5786 | 2395.4308 | 2830.8357 | 1509.7411 | 5484.277 | 2806.9418 | 16074.4093 | 3036.631 | 5498.0702 | 1944.6345 | 3828.8114 | 15095.4517 | 3293.702 | 375.4436 | 1744.8428 | 4993.3827 | 990.4492 | 109.1485
2035 | 3 | 11 | 13 | MW | 13261.4893 | 4147.8696 | 2402.6198 | 16071.0505 | 9720.6595 | 1141.3871 | 2936.3947 | 563.8512 | 4481.5807 | 2438.7556 | 2807.8228 | 1487.2934 | 5436.426 | 2761.2132 | 15963.7973 | 2969.3202 | 5440.5178 | 1933.5056 | 3808.4186 | 15170.1857 | 3287.425 | 373.5814 | 1733.1375 | 4944.5481 | 971.4562 | 107.5253
2035 | 3 | 11 | 14 | MW | 13121.8881 | 4060.165 | 2376.2949 | 15701.4372 | 9618.3319 | 1141.5921 | 2643.2138 | 556.1881 | 4477.9462 | 2421.3629 | 2794.5896 | 1467.7941 | 5387.0321 | 2659.4897 | 15849.2415 | 2904.9608 | 5372.8091 | 1933.8529 | 3765.4634 | 15122.8538 | 3237.2106 | 373.6868 | 1740.0235 | 4859.9433 | 950.8877 | 106.1154
2035 | 3 | 11 | 15 | MW | 12971.0042 | 3893.5739 | 2345.6175 | 15458.9299 | 9507.7342 | 1135.8438 | 2603.9429 | 563.2354 | 4452.5002 | 2437.3571 | 2749.1384 | 1458.7819 | 5319.6302 | 2606.2953 | 15654.9667 | 2853.887 | 5289.6239 | 1924.1152 | 3715.5662 | 14731.7295 | 3176.7965 | 374.8111 | 1722.351 | 4885.3931 | 933.5625 | 105.4638
2035 | 3 | 11 | 16 | MW | 13071.1223 | 3860.256 | 2336.2623 | 15468.7082 | 9581.1206 | 1124.3465 | 2615.3715 | 516.9146 | 4451.6927 | 2332.2313 | 2675.4949 | 1467.4662 | 5327.3476 | 2621.2268 | 15455.0369 | 2841.4879 | 5231.1043 | 1904.6389 | 3756.3518 | 14323.1623 | 3115.598 | 369.26 | 1714.3171 | 4942.4831 | 929.95 | 106.0917
2035 | 3 | 11 | 17 | MW | 13265.7234 | 3914.1531 | 2353.4506 | 15869.6195 | 9723.7631 | 1115.8261 | 2655.2652 | 532.3777 | 4347.4861 | 2367.3253 | 3556.3346 | 1490.4059 | 5463.1811 | 2587.6304 | 15509.9371 | 2904.9608 | 5251.9002 | 1890.2054 | 3831.848 | 13780.0717 | 3092.0601 | 366.3087 | 1767.7953 | 5018.1465 | 948.2014 | 107.7504
2035 | 3 | 11 | 18 | MW | 13447.6347 | 4138.5601 | 2389.5662 | 16622.5383 | 9857.1039 | 1130.1977 | 2863.4625 | 527.9988 | 4309.5188 | 2357.3861 | 3853.2074 | 1541.693 | 5582.5503 | 2629.9374 | 15592.7163 | 3024.5262 | 5386.8344 | 1914.5507 | 3979.3698 | 14168.709 | 3199.158 | 367.2223 | 1893.3402 | 5239.6276 | 1004.7179 | 111.4588
2035 | 3 | 11 | 19 | MW | 13570.3119 | 4364.4389 | 2521.8459 | 17576.8882 | 9947.0262 | 1207.7013 | 2861.1774 | 564.7407 | 4531.2608 | 2440.7739 | 4026.3839 | 1584.1319 | 5476.559 | 2768.6789 | 16447.3569 | 3173.3199 | 5624.7817 | 2045.8417 | 4139.0398 | 15775.5642 | 3571.0582 | 388.0214 | 1956.9164 | 5300.1569 | 1072.0729 | 114.5274
2035 | 3 | 11 | 20 | MW | 13563.2634 | 4281.6325 | 2572.7559 | 17455.6345 | 9941.8596 | 1244.7593 | 2857.8529 | 563.8512 | 4536.108 | 2438.7556 | 4042.493 | 1542.5128 | 5354.6172 | 2758.4139 | 16594.6295 | 3206.9747 | 5659.1196 | 2108.6177 | 4064.8454 | 16032.165 | 3553.7972 | 394.7671 | 1926.6211 | 5219.6799 | 1051.5055 | 111.518
2035 | 3 | 11 | 21 | MW | 13269.9513 | 4145.4205 | 2481.5965 | 16604.9325 | 9726.8621 | 1215.5029 | 2814.6339 | 535.5934 | 4321.2326 | 2374.6225 | 3872.7688 | 1434.3675 | 5052.0787 | 2616.2496 | 15659.7481 | 2986.4425 | 5524.6695 | 2059.0576 | 3957.6752 | 15003.2748 | 3287.0328 | 382.1892 | 1829.0756 | 4962.4309 | 998.1389 | 103.6985
2035 | 3 | 11 | 22 | MW | 12335.0214 | 3874.4645 | 2319.2926 | 15210.5702 | 9041.5594 | 1148.5727 | 2651.9408 | 489.478 | 4053.0417 | 2269.9616 | 3547.1284 | 1319.1756 | 4785.5569 | 2389.7819 | 14151.8256 | 2707.7516 | 5269.7952 | 1945.678 | 3697.777 | 13451.2239 | 2905.7172 | 362.69 | 1675.0704 | 4619.2027 | 926.1507 | 95.3694
2035 | 3 | 11 | 23 | MW | 11383.1737 | 3595.1802 | 2123.9193 | 13603.0355 | 8343.8559 | 1056.6978 | 2534.1288 | 419.4836 | 3699.2245 | 2111.1068 | 3097.7917 | 1246.7514 | 4637.3746 | 2167.3584 | 12526.0967 | 2441.4585 | 4932.7022 | 1790.0422 | 3396.6602 | 11522.9817 | 2515.7703 | 340.4855 | 1547.9182 | 4446.5562 | 851.2906 | 90.1326
2035 | 3 | 11 | 24 | MW | 10597.7206 | 3389.391 | 1973.1459 | 12486.3679 | 7768.1195 | 985.3534 | 2485.5074 | 372.2048 | 3407.2037 | 2003.8064 | 2730.727 | 1217.421 | 4493.3085 | 1945.2465 | 11244.9032 | 2142.1017 | 4699.1071 | 1669.1851 | 3247.8366 | 9993.3475 | 2112.4853 | 324.0429 | 1428.11 | 4211.3176 | 808.3012 | 88.0119
2035 | 3 | 12 | 1 | MW | 10293.1258 | 3304.6261 | 1875.6774 | 11973.9934 | 7544.8518 | 946.4478 | 2419.2256 | 345.9313 | 3198.7906 | 1944.1775 | 2275.6366 | 1203.9846 | 4558.6529 | 1808.3701 | 10479.1982 | 2109.6265 | 4543.377 | 1603.2792 | 3155.4191 | 8857.3348 | 1896.3275 | 313.6082 | 1394.8305 | 4124.6502 | 787.7332 | 87.0403
2035 | 3 | 12 | 2 | MW | 10149.2904 | 3217.4102 | 1827.8127 | 11631.7521 | 7439.4206 | 926.1223 | 2388.8888 | 334.2997 | 3078.0249 | 1917.7804 | 2164.5969 | 1201.527 | 4596.2132 | 1764.8193 | 10018.3598 | 2008.661 | 4476.6363 | 1568.8478 | 3106.8237 | 8331.6791 | 1794.3301 | 309.2516 | 1379.6815 | 4095.075 | 791.0686 | 86.8626
2035 | 3 | 12 | 3 | MW | 10352.3536 | 3229.1706 | 1810.6253 | 11606.3309 | 7588.2657 | 916.1649 | 2406.3427 | 319.2472 | 2997.2441 | 1883.6175 | 2089.2278 | 1219.3876 | 4708.8934 | 1731.5335 | 9838.8923 | 1955.2243 | 4455.3564 | 1551.98 | 3131.9888 | 8037.7101 | 1746.0765 | 307.2139 | 1395.0595 | 4170.7361 | 804.1321 | 88.1541
2035 | 3 | 12 | 4 | MW | 10432.7333 | 3350.1939 | 1843.0425 | 11989.6364 | 7647.1839 | 923.4533 | 2469.5086 | 323.6945 | 3024.7094 | 1893.7104 | 2081.1728 | 1282.7995 | 5001.6558 | 1841.6558 | 9888.0136 | 1994.1945 | 4542.8938 | 1564.3266 | 3216.1626 | 8239.5033 | 1771.9686 | 310.938 | 1451.5206 | 4430.7361 | 841.8408 | 92.7392
2035 | 3 | 12 | 5 | MW | 10820.5221 | 3691.7045 | 1942.6872 | 13315.5625 | 7931.4328 | 960.6141 | 2612.462 | 342.5103 | 3150.3232 | 1936.4141 | 2204.2944 | 1412.5747 | 5325.2894 | 2049.4586 | 10449.3558 | 2191.6992 | 4718.4525 | 1627.2767 | 3463.9127 | 8999.3363 | 1957.5272 | 323.3754 | 1575.2305 | 4778.0919 | 907.7137 | 102.1227
2035 | 3 | 12 | 6 | MW | 11714.5554 | 4121.9008 | 2124.3538 | 15589.9618 | 8586.7584 | 1043.8661 | 2807.1542 | 378.91 | 3467.7891 | 2019.0246 | 2453.9902 | 1553.9827 | 5443.115 | 2514.2144 | 12036.0041 | 2559.5489 | 5072.9557 | 1768.3053 | 3784.5544 | 10800.5226 | 2320.012 | 348.2501 | 1744.6137 | 5037.4059 | 995.1747 | 112.3474
2035 | 3 | 12 | 7 | MW | 12804.6034 | 4346.7993 | 2295.5775 | 17533.8611 | 9385.7626 | 1108.4351 | 2911.6683 | 418.594 | 3741.2305 | 2109.0885 | 2582.8656 | 1589.8668 | 5480.1607 | 2918.9314 | 13738.0401 | 2917.9509 | 5368.9394 | 1877.6851 | 3886.0844 | 12218.0501 | 2709.5667 | 370.0681 | 1776.7454 | 5126.8221 | 1020.005 | 114.942
2035 | 3 | 12 | 8 | MW | 13391.2276 | 4332.5899 | 2363.0227 | 17981.7011 | 9815.7576 | 1130.403 | 2913.5384 | 464.5728 | 3979.1274 | 2213.4395 | 2673.1937 | 1573.3179 | 5512.0611 | 3040.254 | 14906.3876 | 3026.5935 | 5441.001 | 1914.8986 | 3816.6623 | 13291.7738 | 2990.4536 | 377.938 | 1759.5323 | 5145.3955 | 1008.794 | 113.7455
2035 | 3 | 12 | 9 | MW | 13430.7107 | 4277.7127 | 2393.7 | 17342.2084 | 9844.6986 | 1139.5391 | 2922.6811 | 500.8358 | 4188.7532 | 2295.7388 | 2786.5357 | 1562.1751 | 5523.3802 | 3011.6336 | 15596.9938 | 3021.2793 | 5458.8952 | 1930.3751 | 3839.6587 | 14213.5426 | 3135.9975 | 380.7487 | 1752.6463 | 5174.2823 | 1000.3627 | 112.9398
2035 | 3 | 12 | 10 | MW | 13331.9998 | 4161.5893 | 2434.3849 | 16595.1541 | 9772.3436 | 1149.0859 | 2933.6931 | 534.0882 | 4357.1796 | 2371.207 | 2810.1241 | 1547.9198 | 5487.3635 | 2947.8624 | 16068.0319 | 2981.7192 | 5481.1432 | 1946.5473 | 3835.7533 | 14921.0686 | 3217.2033 | 382.3649 | 1762.5165 | 5130.9497 | 1008.516 | 111.909
2035 | 3 | 12 | 11 | MW | 13261.4893 | 4155.7092 | 2466.5844 | 16270.5186 | 9720.6595 | 1152.7815 | 2937.4334 | 556.3934 | 4467.8485 | 2421.8291 | 2845.7946 | 1523.3415 | 5455.9783 | 2873.8251 | 16271.9269 | 2971.0908 | 5491.2987 | 1952.8077 | 3797.5713 | 15262.3626 | 3269.7718 | 380.5027 | 1783.4023 | 5066.295 | 1004.7179 | 110.1318
2035 | 3 | 12 | 12 | MW | 13138.8058 | 4082.2131 | 2490.0809 | 15820.7279 | 9630.7326 | 1148.2649 | 2932.8624 | 580.5458 | 4549.0326 | 2476.644 | 2879.1639 | 1501.5487 | 5408.1273 | 2818.4528 | 16288.1285 | 2935.3686 | 5467.6011 | 1945.1565 | 3791.0633 | 15352.0525 | 3283.5022 | 379.8352 | 1785.0083 | 5018.8348 | 989.6153 | 108.5561
2035 | 3 | 12 | 13 | MW | 13013.3079 | 4115.0413 | 2456.1406 | 15480.4495 | 9538.7428 | 1147.1357 | 2921.8496 | 601.4826 | 4575.2862 | 2524.1605 | 2859.6024 | 1480.7387 | 5367.9944 | 2749.3927 | 16258.1666 | 2903.4844 | 5429.3942 | 1943.2437 | 3756.7857 | 15484.089 | 3276.4409 | 379.6595 | 1802.4517 | 4941.1087 | 978.59 | 107.0514
2035 | 3 | 12 | 14 | MW | 12876.5211 | 4044.9754 | 2438.5187 | 15110.8361 | 9438.4782 | 1151.1389 | 2636.1499 | 611.8142 | 4573.2668 | 2547.6082 | 2869.3831 | 1465.8275 | 5354.1026 | 2682.1987 | 16131.8016 | 2866.5815 | 5357.3326 | 1950.0251 | 3723.8109 | 15471.6315 | 3241.9177 | 378.5352 | 1775.5988 | 4882.6421 | 959.041 | 105.9732
2035 | 3 | 12 | 15 | MW | 12790.5 | 3942.5709 | 2422.8534 | 14854.6367 | 9375.4248 | 1143.5426 | 2613.7092 | 565.1512 | 4553.0714 | 2441.705 | 2838.3152 | 1455.0136 | 5298.5343 | 2609.0945 | 15961.7482 | 2829.6786 | 5259.6389 | 1937.157 | 3788.8937 | 15142.7836 | 3184.642 | 380.4325 | 1764.811 | 4870.9497 | 944.3098 | 105.1913
2035 | 3 | 12 | 16 | MW | 12893.4451 | 3971.9699 | 2378.6879 | 14876.1563 | 9450.8835 | 1157.8116 | 2607.6831 | 525.8093 | 4446.8455 | 2352.4171 | 2712.3167 | 1468.777 | 5278.4682 | 2604.1174 | 15670.1955 | 2789.823 | 5228.2026 | 1961.3287 | 3750.7117 | 14726.7442 | 3123.0514 | 372.3868 | 1766.4183 | 4948.6735 | 954.9649 | 106.1865
2035 | 3 | 12 | 17 | MW | 13076.7636 | 4077.8037 | 2434.1671 | 15327.91 | 9585.2557 | 1132.6613 | 2640.7208 | 527.7935 | 4437.5553 | 2356.9212 | 3582.8 | 1502.0396 | 5409.6709 | 2573.6308 | 15767.2333 | 2842.9642 | 5266.4095 | 1918.7242 | 3891.7245 | 14432.7821 | 3116.7745 | 374.4598 | 1799.2384 | 5017.4581 | 955.4286 | 108.5916
2035 | 3 | 12 | 18 | MW | 13217.7783 | 4277.2221 | 2451.5723 | 15906.7699 | 9688.6194 | 1132.1482 | 2851.204 | 514.2462 | 4453.712 | 2326.1751 | 3863.5637 | 1559.0617 | 5537.7872 | 2580.4753 | 15896.4173 | 2902.8947 | 5422.1396 | 1917.8549 | 3991.5189 | 14714.2866 | 3228.9729 | 375.9002 | 1898.8493 | 5248.569 | 1003.6983 | 112.7146
2035 | 3 | 12 | 19 | MW | 13406.7381 | 4537.3989 | 2563.8361 | 16700.7649 | 9827.1268 | 1202.4659 | 2860.3459 | 575.8932 | 4632.6404 | 2466.085 | 4017.1788 | 1594.9468 | 5447.7458 | 2673.7999 | 16739.6624 | 3023.0498 | 5679.4323 | 2036.9728 | 4208.0279 | 16303.7103 | 3588.7114 | 396.5589 | 1980.0979 | 5315.977 | 1066.051 | 115.3094
2035 | 3 | 12 | 20 | MW | 13372.89 | 4443.3237 | 2604.52 | 16606.8954 | 9802.3161 | 1240.8583 | 2858.0608 | 582.7353 | 4635.8716 | 2481.613 | 4075.2877 | 1544.9704 | 5330.4348 | 2684.6873 | 16846.1208 | 3069.9915 | 5733.5997 | 2102.0094 | 4162.4701 | 16590.2115 | 3527.5129 | 403.0587 | 1946.1299 | 5209.3641 | 1045.2979 | 111.6957
2035 | 3 | 12 | 21 | MW | 12986.5147 | 4285.5523 | 2492.6916 | 15666.2376 | 9519.1034 | 1210.4728 | 2816.7119 | 555.504 | 4421.8037 | 2419.8108 | 3921.097 | 1433.5477 | 5002.6848 | 2555.5883 | 15885.2798 | 2937.436 | 5603.9857 | 2050.5366 | 4001.9322 | 15504.0189 | 3292.1333 | 389.3565 | 1857.3068 | 4919.0983 | 992.395 | 103.6392
2035 | 3 | 12 | 22 | MW | 12007.8675 | 3932.7719 | 2315.5942 | 14260.1341 | 8801.7559 | 1135.4331 | 2654.2266 | 509.7989 | 4147.1505 | 2316.0809 | 3593.1563 | 1309.5084 | 4747.9967 | 2340.6316 | 14371.3204 | 2643.3922 | 5341.3728 | 1923.4196 | 3725.5456 | 13722.7692 | 2927.2931 | 370.595 | 1674.8401 | 4588.9392 | 917.2569 | 94.6704
2035 | 3 | 12 | 23 | MW | 11079.9925 | 3703.9535 | 2115.8694 | 12654.5503 | 8121.6243 | 1051.0517 | 2539.5313 | 442.4729 | 3774.3497 | 2163.2823 | 3121.9558 | 1234.2987 | 4603.9306 | 2115.097 | 12652.4436 | 2352.892 | 4990.2545 | 1780.4777 | 3426.1636 | 11774.5972 | 2522.8316 | 345.9312 | 1536.4419 | 4370.8951 | 845.6389 | 89.2322
2035 | 3 | 12 | 24 | MW | 10305.822 | 3467.2974 | 1965.7492 | 11651.3088 | 7554.1581 | 980.5286 | 2492.5721 | 393.8941 | 3477.0783 | 2053.0313 | 2754.891 | 1202.5099 | 4476.3296 | 1903.8726 | 11398.6693 | 2077.1526 | 4761.4964 | 1661.0119 | 3269.5312 | 10274.8635 | 2135.239 | 330.2967 | 1467.3567 | 4237.4557 | 801.0746 | 86.9337
2035 | 3 | 13 | 1 | MW | 10059.0415 | 3345.2939 | 1871.1082 | 11195.6534 | 7373.2682 | 942.7522 | 2426.2896 | 368.4417 | 3274.32 | 1995.2657 | 2294.0469 | 1179.0784 | 4522.6362 | 1823.3027 | 10648.421 | 2034.6399 | 4604.315 | 1597.0188 | 3182.7538 | 9148.8123 | 1922.2196 | 319.3701 | 1417.0932 | 4163.8574 | 781.9889 | 85.2395
2035 | 3 | 13 | 2 | MW | 9912.3855 | 3225.7404 | 1836.9502 | 10986.3949 | 7265.7695 | 924.0693 | 2394.0834 | 357.0838 | 3152.3426 | 1969.4898 | 2186.4597 | 1183.9944 | 4562.2547 | 1767.3079 | 10175.4419 | 1950.5011 | 4521.1306 | 1565.3701 | 3137.6289 | 8660.5246 | 1802.1757 | 315.4703 | 1404.24 | 4139.7842 | 782.3595 | 85.5949
2035 | 3 | 13 | 3 | MW | 10019.5584 | 3235.5394 | 1817.8052 | 10835.8184 | 7344.3271 | 914.1119 | 2403.8497 | 340.1155 | 3071.5617 | 1930.979 | 2119.1457 | 1186.452 | 4681.1093 | 1744.9095 | 9959.7917 | 1902.0844 | 4500.8171 | 1548.5022 | 3141.5343 | 8364.0653 | 1761.3767 | 311.7812 | 1404.4704 | 4203.7529 | 794.5892 | 85.7726
2035 | 3 | 13 | 4 | MW | 10084.4276 | 3343.3335 | 1851.7446 | 11180.0105 | 7391.8762 | 922.1188 | 2467.6385 | 341.7576 | 3090.9496 | 1934.7057 | 2106.488 | 1246.4235 | 4969.2408 | 1855.6542 | 10028.4443 | 1925.1119 | 4563.2065 | 1562.0659 | 3211.3903 | 8667.9992 | 1788.8374 | 315.9973 | 1446.2419 | 4432.1127 | 826.3677 | 90.1089
2035 | 3 | 13 | 5 | MW | 10477.8577 | 3687.2951 | 1957.0462 | 12410.1043 | 7680.2601 | 960.7166 | 2613.9171 | 356.5364 | 3226.6602 | 1968.2463 | 2215.2264 | 1368.6611 | 5289.7879 | 2048.5255 | 10692.2288 | 2111.9881 | 4717.4853 | 1627.4504 | 3409.2423 | 9300.7798 | 1974.7882 | 327.3806 | 1557.3277 | 4795.2886 | 890.0182 | 98.9475
2035 | 3 | 13 | 6 | MW | 11381.7666 | 4109.1621 | 2119.35 | 14469.3805 | 8342.8245 | 1042.2237 | 2789.7003 | 395.9468 | 3551.8002 | 2057.6904 | 2434.4298 | 1502.8594 | 5397.3228 | 2518.2585 | 12202.1147 | 2503.4564 | 5077.3087 | 1765.5232 | 3673.9137 | 11161.7465 | 2336.0966 | 352.6417 | 1697.7925 | 5048.41 | 975.4401 | 108.6509
2035 | 3 | 13 | 7 | MW | 12476.0361 | 4349.7389 | 2267.0772 | 16166.8708 | 9144.923 | 1103.3025 | 2885.0724 | 433.3729 | 3813.1246 | 2142.6304 | 2555.8247 | 1544.4785 | 5432.3104 | 2922.6648 | 13816.5034 | 2906.7326 | 5361.2015 | 1868.9904 | 3798.4392 | 12544.3996 | 2722.1206 | 372.5274 | 1733.826 | 5113.067 | 1003.6983 | 111.6602
2035 | 3 | 13 | 8 | MW | 13027.405 | 4357.0889 | 2350.4045 | 16735.9644 | 9549.0759 | 1124.8597 | 2902.3184 | 471.5516 | 4070.006 | 2229.2775 | 2684.7001 | 1529.2404 | 5457.5212 | 2996.7021 | 15054.5562 | 3013.0124 | 5424.074 | 1905.5082 | 3773.7071 | 13687.8834 | 3019.092 | 378.7461 | 1738.6465 | 5102.7489 | 1008.0524 | 110.5584
2035 | 3 | 13 | 9 | MW | 13079.5843 | 4312.9909 | 2393.7 | 16446.5285 | 9587.3233 | 1139.1288 | 2918.733 | 522.9357 | 4320.0208 | 2345.896 | 2819.3293 | 1520.0642 | 5470.8991 | 2986.1253 | 15795.997 | 2995.2991 | 5453.0918 | 1929.68 | 3833.1497 | 14848.8215 | 3138.3517 | 383.6297 | 1759.0729 | 5066.295 | 1004.2542 | 109.8949
2035 | 3 | 13 | 10 | MW | 13038.6877 | 4268.8929 | 2441.7816 | 15961.5382 | 9557.3461 | 1153.6028 | 2933.4853 | 549.2092 | 4521.5673 | 2405.525 | 2889.5202 | 1516.9508 | 5449.8039 | 2924.8427 | 16325.2908 | 2938.911 | 5481.1432 | 1954.199 | 3877.8407 | 15753.1474 | 3229.365 | 388.689 | 1777.8933 | 5028.4622 | 1017.1319 | 109.6698
2035 | 3 | 13 | 11 | MW | 12973.8248 | 4224.7958 | 2488.1233 | 15556.7131 | 9509.8017 | 1160.4806 | 2938.2641 | 583.1458 | 4667.7799 | 2482.5453 | 2910.2318 | 1491.7166 | 5404.0111 | 2840.85 | 16518.6289 | 2904.6652 | 5489.3643 | 1965.85 | 3871.7657 | 16221.504 | 3280.7559 | 388.4781 | 1783.4023 | 4950.0501 | 1020.561 | 107.8452
2035 | 3 | 13 | 12 | MW | 12844.0865 | 4140.5205 | 2511.403 | 15157.7648 | 9414.7036 | 1155.0398 | 2935.3554 | 617.0825 | 4808.741 | 2559.5657 | 2936.1227 | 1477.7892 | 5388.0612 | 2780.5005 | 16543.9493 | 2871.306 | 5465.6667 | 1956.6333 | 3866.9934 | 16602.6691 | 3290.5635 | 387.1079 | 1813.2395 | 4892.9602 | 1012.8701 | 106.8381
2035 | 3 | 13 | 13 | MW | 12688.9684 | 4166.4884 | 2500.7415 | 14825.3139 | 9301.0022 | 1155.6558 | 2921.0181 | 632.9561 | 4881.8468 | 2595.5908 | 2916.5612 | 1460.2566 | 5349.4725 | 2736.638 | 16510.8189 | 2850.6401 | 5437.1321 | 1957.6768 | 3863.088 | 16779.5506 | 3283.1101 | 387.389 | 1839.1749 | 4820.7384 | 1004.2542 | 105.5704
2035 | 3 | 13 | 14 | MW | 12569.1056 | 4194.4176 | 2488.5578 | 14494.8017 | 9213.1429 | 1158.6327 | 2625.5528 | 634.1193 | 4903.6574 | 2598.2315 | 2910.8074 | 1443.7068 | 5327.8621 | 2671.3113 | 16408.194 | 2825.8407 | 5367.4889 | 1962.7195 | 3872.6335 | 16934.0039 | 3248.9802 | 386.1242 | 1858.9128 | 4792.5376 | 986.2797 | 104.3738
2035 | 3 | 13 | 15 | MW | 12500.015 | 4190.9874 | 2461.7974 | 14336.3977 | 9162.4995 | 1131.7375 | 2599.9956 | 605.3142 | 4839.8408 | 2532.8562 | 2880.3151 | 1427.6488 | 5273.3229 | 2610.65 | 16174.5635 | 2786.2806 | 5299.2962 | 1917.1592 | 4030.1348 | 16669.9309 | 3173.658 | 379.6595 | 1839.6343 | 4800.1023 | 982.2959 | 103.2127
2035 | 3 | 13 | 16 | MW | 12550.7744 | 4387.9568 | 2410.8874 | 14377.4739 | 9199.7062 | 1141.1818 | 2598.9562 | 553.4513 | 4830.5515 | 2415.1517 | 2718.6449 | 1428.3047 | 5211.5802 | 2605.6729 | 15815.6974 | 2752.9201 | 5242.7119 | 1933.1577 | 4156.396 | 16134.3125 | 3126.1899 | 369.9978 | 1853.1747 | 4832.4308 | 997.1205 | 103.2601
2035 | 3 | 13 | 17 | MW | 12769.3481 | 4469.7821 | 2584.0696 | 14754.9027 | 9359.9205 | 1127.118 | 2624.9292 | 579.2459 | 4872.1533 | 2473.6934 | 3648.9628 | 1433.7117 | 5320.1441 | 2566.1651 | 15952.0027 | 2804.8805 | 5220.4639 | 1909.3338 | 4120.8166 | 15862.7558 | 3102.652 | 377.7272 | 1855.9299 | 4879.8911 | 992.0248 | 103.651
2035 | 3 | 13 | 18 | MW | 12875.1076 | 4646.6619 | 2556.0039 | 15280.9692 | 9437.4421 | 1134.2011 | 2842.0613 | 584.1721 | 4702.1108 | 2484.8736 | 3944.6866 | 1472.8732 | 5464.7247 | 2569.8985 | 16070.3696 | 2849.7535 | 5276.0818 | 1921.3326 | 4294.3714 | 15658.4722 | 3156.397 | 378.8866 | 1943.6051 | 5091.0565 | 1036.0327 | 106.4827
2035 | 3 | 13 | 19 | MW | 13034.4598 | 4871.5605 | 2627.7997 | 16108.2009 | 9554.2471 | 1197.9489 | 2855.3592 | 614.9614 | 4969.4933 | 2554.7517 | 4080.4658 | 1509.7411 | 5371.5968 | 2647.9799 | 16955.3317 | 2956.3301 | 5501.4551 | 2029.3211 | 4428.8763 | 17148.2467 | 3488.6748 | 401.9344 | 2004.6564 | 5130.9497 | 1089.3058 | 109.1485
2035 | 3 | 13 | 20 | MW | 13155.7298 | 4721.6287 | 2641.7241 | 16231.4054 | 9643.1379 | 1238.8053 | 2859.9302 | 620.6404 | 4923.4486 | 2567.6403 | 4143.7529 | 1458.29 | 5259.9456 | 2659.8004 | 17030.3663 | 3010.3566 | 5548.8519 | 2098.5317 | 4348.1739 | 17539.3824 | 3445.915 | 411.315 | 1947.7359 | 4999.5731 | 1073.2782 | 105.4282
2035 | 3 | 13 | 21 | MW | 12834.2173 | 4588.3554 | 2512.7084 | 15433.5087 | 9407.4695 | 1206.1615 | 2825.4389 | 591.4931 | 4676.6649 | 2501.4889 | 3991.8635 | 1355.5526 | 4941.4566 | 2557.7663 | 16018.9602 | 2867.7623 | 5396.9907 | 2043.2332 | 4201.9539 | 16266.349 | 3194.4496 | 397.7183 | 1827.4696 | 4643.2759 | 1009.2577 | 97.9997
2035 | 3 | 13 | 22 | MW | 11993.7705 | 4205.6874 | 2330.8231 | 14088.038 | 8791.4228 | 1133.4826 | 2664.8237 | 523.962 | 4359.199 | 2348.2255 | 3678.3051 | 1244.6209 | 4685.7394 | 2327.5652 | 14458.5913 | 2592.9094 | 5127.6072 | 1920.1155 | 3909.0798 | 14460.1842 | 2833.9256 | 375.2679 | 1666.119 | 4307.6148 | 927.0769 | 89.9786
2035 | 3 | 13 | 23 | MW | 11085.6338 | 3879.855 | 2126.9645 | 12509.8383 | 8125.7594 | 1044.0714 | 2554.2836 | 461.1517 | 3974.6853 | 2205.6749 | 3204.2288 | 1181.5368 | 4545.7903 | 2104.5203 | 12736.2452 | 2303.8843 | 4796.8016 | 1768.6531 | 3555.0284 | 12434.7913 | 2461.241 | 351.0256 | 1521.5233 | 3992.5875 | 852.1245 | 85.4172
2035 | 3 | 13 | 24 | MW | 10298.7671 | 3659.3668 | 1971.6238 | 11305.1658 | 7548.9869 | 978.681 | 2504.2077 | 413.5308 | 3616.021 | 2097.5984 | 2832.5614 | 1160.3989 | 4422.3048 | 1906.3612 | 11471.463 | 2042.0202 | 4550.6316 | 1657.882 | 3386.2468 | 10885.2158 | 2087.7709 | 333.9154 | 1533.2286 | 3963.6983 | 803.5761 | 83.8888
2035 | 3 | 14 | 1 | MW | 10029.4339 | 3400.1712 | 1872.849 | 10939.4662 | 7351.5659 | 939.9807 | 2437.0945 | 389.9942 | 3401.5489 | 2044.1806 | 2386.6762 | 1138.934 | 4487.6486 | 1834.5007 | 10772.6444 | 1996.8517 | 4379.909 | 1592.3239 | 3284.2829 | 9759.1749 | 1904.1731 | 327.4157 | 1471.7179 | 3863.2758 | 781.2477 | 82.3368
2035 | 3 | 14 | 2 | MW | 9819.3159 | 3282.5771 | 1840.2141 | 10472.0696 | 7197.5495 | 922.1188 | 2401.7717 | 378.5679 | 3258.5685 | 2018.2485 | 2276.2121 | 1144.9959 | 4524.1798 | 1755.1756 | 10333.3954 | 1898.542 | 4318.0037 | 1562.0659 | 3257.816 | 9238.4965 | 1813.5519 | 320.67 | 1442.3401 | 3832.3216 | 775.5961 | 82.7751
2035 | 3 | 14 | 3 | MW | 9951.8749 | 3305.6063 | 1821.0681 | 10487.7125 | 7294.7152 | 915.857 | 2406.7584 | 364.3365 | 3172.9413 | 1985.9489 | 2196.8161 | 1154.1721 | 4649.2089 | 1716.9127 | 10084.5821 | 1860.1627 | 4306.8802 | 1551.4585 | 3221.8037 | 8899.6871 | 1786.0911 | 318.1053 | 1439.5862 | 3925.8678 | 786.436 | 83.4386
2035 | 3 | 14 | 4 | MW | 9995.5858 | 3399.191 | 1847.1763 | 10863.1904 | 7326.7553 | 922.4267 | 2467.0148 | 361.668 | 3206.4647 | 1979.8926 | 2182.4327 | 1215.1274 | 4933.7386 | 1837.6117 | 10108.6795 | 1901.7888 | 4369.7527 | 1562.5874 | 3262.5892 | 9221.0593 | 1812.7676 | 322.1457 | 1471.9483 | 4150.1 | 813.8602 | 87.846
2035 | 3 | 14 | 5 | MW | 10363.6363 | 3711.3035 | 1946.821 | 11950.523 | 7596.5359 | 962.1539 | 2612.6699 | 376.3785 | 3328.8473 | 2013.2795 | 2294.6225 | 1339.9856 | 5237.8207 | 2099.2313 | 10786.5433 | 2090.1426 | 4552.0829 | 1629.8852 | 3430.069 | 9736.7467 | 1993.6178 | 333.7749 | 1576.6075 | 4557.9851 | 871.858 | 96.8741
2035 | 3 | 14 | 6 | MW | 11212.5451 | 4141.5007 | 2102.8149 | 14041.0972 | 8218.7853 | 1042.1209 | 2790.1161 | 412.573 | 3615.6168 | 2095.4238 | 2464.9222 | 1470.5796 | 5362.3352 | 2521.0588 | 12442.1677 | 2444.1156 | 4883.8557 | 1765.349 | 3660.4628 | 11420.8456 | 2346.6885 | 359.6333 | 1695.9562 | 4824.1778 | 956.2614 | 106.3168
2035 | 3 | 14 | 7 | MW | 12288.4897 | 4389.4266 | 2249.2367 | 15785.5283 | 9007.4517 | 1100.0175 | 2880.7086 | 452.0518 | 3887.8464 | 2185.0216 | 2598.9757 | 1507.4475 | 5411.2145 | 2897.4672 | 13975.7034 | 2832.9268 | 5213.2101 | 1863.4257 | 3788.4597 | 12840.8601 | 2669.1599 | 375.0219 | 1747.3676 | 4924.6003 | 989.6153 | 108.9826
2035 | 3 | 14 | 8 | MW | 12855.3692 | 4403.1454 | 2326.6893 | 16262.7033 | 9422.9739 | 1125.065 | 2898.5782 | 494.1305 | 4181.4824 | 2280.522 | 2785.9601 | 1502.2036 | 5449.8039 | 2992.0356 | 15163.0153 | 2951.0159 | 5337.9871 | 1905.8561 | 3830.5462 | 14101.4359 | 2959.07 | 383.9459 | 1785.0083 | 4949.3618 | 1002.6787 | 108.6034
2035 | 3 | 14 | 9 | MW | 12961.1286 | 4380.6068 | 2386.0846 | 15996.7377 | 9500.4954 | 1146.2116 | 2923.3039 | 545.925 | 4451.2884 | 2398.0715 | 2970.0675 | 1498.2713 | 5470.8991 | 2980.2151 | 15987.0775 | 2931.5307 | 5378.6125 | 1941.6782 | 4007.5724 | 15272.3332 | 3135.9975 | 389.8835 | 1829.3047 | 5007.1401 | 1014.0754 | 108.3191
2035 | 3 | 14 | 10 | MW | 12904.7215 | 4433.5237 | 2436.3424 | 15505.8707 | 9459.149 | 1165.2026 | 2945.1209 | 578.288 | 4685.955 | 2471.5201 | 3068.4495 | 1488.7672 | 5457.5212 | 2924.2203 | 16538.4951 | 2904.9608 | 5413.4337 | 1973.849 | 4103.4613 | 16313.6809 | 3230.9337 | 393.9239 | 1875.4387 | 4989.2573 | 1040.6647 | 107.6319
2035 | 3 | 14 | 11 | MW | 12861.0106 | 4534.948 | 2480.9433 | 15206.6564 | 9427.109 | 1174.8522 | 2942.0043 | 604.4931 | 4847.5158 | 2530.9928 | 3108.7237 | 1468.286 | 5436.9406 | 2858.8925 | 16860.803 | 2882.2287 | 5422.6228 | 1990.1954 | 4218.0074 | 16958.9191 | 3287.0328 | 396.6994 | 1922.7193 | 4955.5522 | 1056.8792 | 106.151
2035 | 3 | 14 | 12 | MW | 12731.2722 | 4418.335 | 2512.9251 | 14862.4643 | 9332.0109 | 1175.2626 | 2936.8097 | 642.4666 | 4993.3241 | 2617.1751 | 3119.6545 | 1451.4083 | 5412.7581 | 2805.0757 | 16984.6286 | 2837.9455 | 5396.5067 | 1990.8905 | 4276.1482 | 17374.9585 | 3298.4103 | 398.1751 | 1966.3272 | 4919.7843 | 1055.953 | 104.9306
2035 | 3 | 14 | 13 | MW | 12636.7955 | 4468.3123 | 2544.6902 | 14657.1195 | 9262.7595 | 1173.8256 | 2921.6417 | 661.4875 | 5073.6998 | 2660.3437 | 3142.6674 | 1431.4181 | 5383.9449 | 2723.5727 | 17034.025 | 2812.5564 | 5354.9141 | 1988.4562 | 4328.215 | 17726.2231 | 3289.7792 | 400.7046 | 2032.8863 | 4858.569 | 1051.3198 | 103.4852
2035 | 3 | 14 | 14 | MW | 12512.7048 | 4590.3158 | 2524.4566 | 14318.804 | 9171.8012 | 1174.4415 | 2636.1499 | 668.8086 | 5122.9757 | 2676.959 | 3148.4212 | 1414.8683 | 5313.9703 | 2652.024 | 16926.6468 | 2785.0998 | 5289.1407 | 1989.4997 | 4313.0284 | 17721.2378 | 3260.3564 | 402.8478 | 1999.8358 | 4765.0228 | 1037.5148 | 102.2885
2035 | 3 | 14 | 15 | MW | 12409.7597 | 4746.6173 | 2515.3181 | 14072.383 | 9096.3425 | 1163.9706 | 2592.9309 | 664.8402 | 5103.1845 | 2667.9534 | 3109.2982 | 1399.4662 | 5267.1485 | 2584.5194 | 16595.0973 | 2742.2929 | 5238.8422 | 1971.762 | 4523.0295 | 17516.9542 | 3209.7499 | 395.54 | 1969.3101 | 4777.4036 | 1038.4421 | 101.1749
2035 | 3 | 14 | 16 | MW | 12480.2702 | 4876.4595 | 2417.1965 | 14095.8534 | 9148.0267 | 1143.9533 | 2595.4238 | 611.951 | 4869.3264 | 2547.9194 | 2932.0946 | 1389.6341 | 5190.4849 | 2556.8332 | 16543.4308 | 2709.2279 | 5179.3553 | 1937.8526 | 4751.6886 | 17771.0681 | 3136.7818 | 399.229 | 2007.6406 | 4792.5376 | 1061.6035 | 100.464
2035 | 3 | 14 | 17 | MW | 12638.2026 | 4897.0387 | 2571.886 | 14422.4518 | 9263.791 | 1129.787 | 2608.3068 | 645.2719 | 5038.9646 | 2623.5426 | 3727.7844 | 1383.2443 | 5294.4181 | 2558.6993 | 16408.6358 | 2771.52 | 5165.8133 | 1913.8551 | 4572.9267 | 17320.1429 | 3081.8603 | 395.5751 | 2031.0512 | 4786.345 | 1044.2783 | 100.0019
2035 | 3 | 14 | 18 | MW | 12732.6857 | 5051.8705 | 2598.864 | 15001.3116 | 9333.047 | 1123.2174 | 2828.7634 | 644.9982 | 4854.3815 | 2622.9214 | 3945.2611 | 1421.423 | 5450.3184 | 2523.5474 | 16365.5549 | 2805.4703 | 5188.0604 | 1902.7261 | 4608.94 | 16617.6136 | 3114.8137 | 391.6401 | 2076.2651 | 4938.3577 | 1078.9298 | 102.7625
2035 | 3 | 14 | 19 | MW | 12948.4388 | 5221.4012 | 2686.1073 | 15914.5974 | 9491.1938 | 1190.4554 | 2848.2945 | 667.5086 | 5023.6164 | 2674.0097 | 4020.6302 | 1459.6008 | 5359.248 | 2612.5162 | 17072.8666 | 2924.4459 | 5384.4159 | 2016.6272 | 4665.3451 | 17800.9571 | 3439.638 | 408.3989 | 2090.9546 | 4991.32 | 1128.7751 | 105.523
2035 | 3 | 14 | 20 | MW | 13062.6602 | 5043.0516 | 2662.6099 | 16020.196 | 9574.918 | 1230.0795 | 2857.4372 | 664.635 | 4961.0116 | 2667.4872 | 4058.602 | 1419.1285 | 5260.9747 | 2636.47 | 17112.7644 | 2941.2739 | 5436.1649 | 2083.7503 | 4589.4151 | 18015.2113 | 3427.8685 | 413.8096 | 2020.7228 | 4826.9288 | 1096.6253 | 102.5966
2035 | 3 | 14 | 21 | MW | 12701.6646 | 4866.6614 | 2539.0333 | 15191.0135 | 9310.3085 | 1202.979 | 2831.2571 | 627.4141 | 4743.7126 | 2583.0134 | 3932.0289 | 1313.4407 | 4949.1747 | 2519.5033 | 16131.7947 | 2842.9642 | 5308.9693 | 2037.8421 | 4433.6495 | 16809.4396 | 3173.2658 | 401.7587 | 1915.3739 | 4520.8429 | 1018.2438 | 94.9547
2035 | 3 | 14 | 22 | MW | 11923.26 | 4432.0539 | 2347.3583 | 13960.9198 | 8739.7386 | 1129.8898 | 2677.2901 | 555.3671 | 4416.5532 | 2419.4996 | 3662.7716 | 1200.2163 | 4686.7685 | 2298.0128 | 14595.2833 | 2584.938 | 5045.3892 | 1914.0293 | 4086.9739 | 14923.5555 | 2824.5102 | 376.4975 | 1704.2191 | 4197.5625 | 934.5821 | 86.7679
2035 | 3 | 14 | 23 | MW | 11050.3785 | 4059.6745 | 2135.6675 | 12498.0971 | 8099.9174 | 1045.4059 | 2565.5035 | 493.6515 | 4042.1364 | 2279.4347 | 3204.8044 | 1138.1142 | 4550.4204 | 2065.9456 | 12835.1707 | 2323.0739 | 4714.5836 | 1770.9137 | 3732.4885 | 12873.2475 | 2462.8096 | 349.2689 | 1590.3782 | 3879.7819 | 857.5904 | 82.2775
2035 | 3 | 14 | 24 | MW | 10301.5878 | 3764.7109 | 1977.9329 | 11332.55 | 7551.0544 | 981.1446 | 2513.9741 | 439.9413 | 3694.7816 | 2157.5373 | 2856.7255 | 1119.9266 | 4418.1886 | 1879.9187 | 11535.5236 | 2068.2959 | 4465.0287 | 1662.0554 | 3542.8793 | 11351.0855 | 2074.4327 | 329.3832 | 1608.9695 | 3821.3176 | 807.6527 | 80.9624
2035 | 3 | 15 | 1 | MW | 9975.8475 | 3502.0851 | 1874.1544 | 10800.6067 | 7312.287 | 942.855 | 2447.068 | 416.1994 | 3463.7504 | 2103.6534 | 2426.3748 | 1103.3768 | 4484.0476 | 1802.1492 | 10859.5501 | 2015.7458 | 4323.3239 | 1597.193 | 3414.8834 | 10130.3694 | 1897.1118 | 317.9296 | 1533.4577 | 3725.0204 | 782.4521 | 79.7658
2035 | 3 | 15 | 2 | MW | 9820.7294 | 3373.2222 | 1840.6495 | 10644.1657 | 7198.5856 | 925.1985 | 2410.0829 | 403.6098 | 3296.1315 | 2075.0818 | 2337.1979 | 1105.6704 | 4516.4618 | 1723.756 | 10395.9276 | 1928.3588 | 4270.6077 | 1567.2829 | 3339.8202 | 9599.7306 | 1805.7063 | 314.3109 | 1482.5057 | 3695.4429 | 772.2608 | 79.9316
2035 | 3 | 15 | 3 | MW | 9934.9508 | 3380.5721 | 1829.118 | 10741.9489 | 7282.3099 | 915.9595 | 2408.8364 | 377.1311 | 3192.7325 | 2014.9866 | 2247.4455 | 1136.3125 | 4629.1421 | 1676.1601 | 10141.4323 | 1873.7426 | 4253.6808 | 1551.6321 | 3297.2998 | 9243.4818 | 1782.9527 | 312.5191 | 1465.7507 | 3808.9368 | 775.5961 | 82.1472
2035 | 3 | 15 | 4 | MW | 9953.2821 | 3437.8984 | 1853.2677 | 11000.0869 | 7295.7466 | 922.9402 | 2466.1841 | 374.4628 | 3210.1001 | 2008.9317 | 2228.4585 | 1196.9389 | 4890.5191 | 1777.5729 | 10175.3675 | 1900.608 | 4308.3314 | 1563.4573 | 3333.7461 | 9544.923 | 1802.1757 | 318.3513 | 1491.9152 | 4009.7842 | 799.6849 | 86.5309
2035 | 3 | 15 | 5 | MW | 10308.6426 | 3767.1609 | 1951.3902 | 12153.917 | 7556.2256 | 962.6671 | 2596.0475 | 388.5573 | 3353.8891 | 2040.9188 | 2330.293 | 1321.1422 | 5174.5351 | 2022.7055 | 10731.3815 | 2072.4294 | 4480.0212 | 1630.7545 | 3484.7384 | 10225.0332 | 1987.7343 | 329.2779 | 1571.5578 | 4327.5625 | 853.2364 | 95.5116
2035 | 3 | 15 | 6 | MW | 11198.4418 | 4173.3488 | 2096.7235 | 14395.0677 | 8208.4476 | 1041.9156 | 2762.4809 | 431.1835 | 3631.7735 | 2137.6614 | 2480.4567 | 1456.9792 | 5302.1361 | 2396.004 | 12231.0363 | 2388.0231 | 4789.5469 | 1765.0012 | 3669.1405 | 11963.9363 | 2332.5659 | 352.3958 | 1696.8737 | 4616.4517 | 931.3399 | 105.3334
2035 | 3 | 15 | 7 | MW | 12264.5172 | 4416.3756 | 2240.0992 | 16106.2501 | 8989.8799 | 1093.9611 | 2848.9181 | 468.2675 | 3881.3841 | 2221.824 | 2596.0989 | 1490.7338 | 5374.1688 | 2745.9699 | 13808.8297 | 2726.0547 | 5089.3995 | 1853.1661 | 3821.0007 | 13346.5894 | 2661.7064 | 370.7356 | 1753.1057 | 4778.7802 | 973.9579 | 107.7741
2035 | 3 | 15 | 8 | MW | 12848.3207 | 4457.0434 | 2316.8996 | 16589.2896 | 9417.8073 | 1119.5217 | 2878.8384 | 514.9303 | 4183.5017 | 2327.7272 | 2789.987 | 1488.6041 | 5440.0278 | 2837.1177 | 15002.6271 | 2835.8781 | 5254.3187 | 1896.4657 | 3916.8896 | 14584.7484 | 2950.0468 | 380.7487 | 1809.7971 | 4873.7007 | 1001.2889 | 107.6201
2035 | 3 | 15 | 9 | MW | 12976.6392 | 4432.0539 | 2378.6879 | 16270.5186 | 9511.8646 | 1144.7746 | 2909.7981 | 569.7354 | 4460.5786 | 2452.1091 | 2976.9714 | 1482.2134 | 5469.8701 | 2841.1618 | 15886.4329 | 2842.3732 | 5337.9871 | 1939.244 | 4106.0649 | 15770.5789 | 3118.7365 | 385.8782 | 1871.0775 | 4954.1778 | 1018.2438 | 107.158
2035 | 3 | 15 | 10 | MW | 12969.5907 | 4439.4038 | 2429.8156 | 15852.0137 | 9506.6981 | 1156.169 | 2932.6545 | 615.5772 | 4669.7992 | 2556.1489 | 3073.6276 | 1468.613 | 5450.833 | 2810.3646 | 16419.1668 | 2841.7834 | 5390.2193 | 1958.5461 | 4232.3261 | 16956.4207 | 3227.0109 | 390.6213 | 1936.9494 | 4978.9393 | 1048.9115 | 106.1746
2035 | 3 | 15 | 11 | MW | 12852.5485 | 4446.7529 | 2477.6795 | 15394.3954 | 9420.9063 | 1164.0734 | 2924.1354 | 639.1824 | 4885.078 | 2609.7216 | 3152.4481 | 1438.7917 | 5399.8948 | 2756.236 | 16642.3182 | 2822.888 | 5392.1538 | 1971.9362 | 4340.7971 | 17718.7508 | 3278.403 | 394.2401 | 1994.328 | 4935.6067 | 1074.3901 | 104.0184
2035 | 3 | 15 | 12 | MW | 12738.3271 | 4396.7766 | 2501.8291 | 14995.447 | 9337.1821 | 1163.4575 | 2913.3305 | 678.456 | 4957.3762 | 2698.8545 | 3196.1737 | 1421.259 | 5376.7415 | 2687.1759 | 16586.0642 | 2796.0239 | 5352.9796 | 1970.8927 | 4403.2773 | 18035.1411 | 3273.6946 | 394.0292 | 2053.3139 | 4930.7907 | 1086.3416 | 102.7506
2035 | 3 | 15 | 13 | MW | 12615.6436 | 4370.8078 | 2489.4287 | 14602.3633 | 9247.2552 | 1158.2223 | 2893.3836 | 695.3558 | 5009.0757 | 2737.2091 | 3189.2698 | 1391.1088 | 5344.3272 | 2646.1126 | 16626.6395 | 2769.1571 | 5300.2642 | 1962.0244 | 4454.0413 | 18182.1222 | 3257.2179 | 397.0508 | 2049.6412 | 4829.6798 | 1083.006 | 100.5706
2035 | 3 | 15 | 14 | MW | 12428.0909 | 4443.8142 | 2486.8179 | 14213.1933 | 9109.7793 | 1157.8116 | 2636.5649 | 716.9767 | 5049.4657 | 2786.279 | 3176.0366 | 1376.3617 | 5275.381 | 2567.4099 | 16557.2993 | 2749.3777 | 5244.1623 | 1961.3287 | 4521.2938 | 18202.052 | 3224.2645 | 399.0534 | 2041.3796 | 4756.7698 | 1072.5366 | 99.5043
2035 | 3 | 15 | 15 | MW | 12319.5108 | 4357.5776 | 2495.9555 | 13929.634 | 9030.1901 | 1136.357 | 2588.7756 | 701.8558 | 5043.8109 | 2751.9611 | 3119.6545 | 1363.0892 | 5218.2691 | 2507.3711 | 16266.618 | 2706.865 | 5131.4761 | 1924.9846 | 4327.3472 | 18007.739 | 3163.4582 | 398.6317 | 2036.788 | 4734.7593 | 1082.5423 | 98.5446
2035 | 3 | 15 | 16 | MW | 12263.11 | 4435.484 | 2457.8813 | 13825.9741 | 8988.8484 | 1129.3764 | 2581.918 | 615.372 | 4832.1676 | 2555.6827 | 3010.3406 | 1344.9016 | 5130.2858 | 2478.4401 | 16132.5072 | 2661.9908 | 5107.7777 | 1913.1594 | 4423.2361 | 17345.058 | 3078.3297 | 393.6779 | 2046.8873 | 4692.8011 | 1127.3853 | 97.2295
2035 | 3 | 15 | 17 | MW | 12342.0762 | 4497.2216 | 2496.8254 | 13906.1636 | 9046.7306 | 1116.4421 | 2588.7756 | 650.6086 | 4776.8327 | 2635.6538 | 3734.6883 | 1333.7588 | 5193.5721 | 2487.1507 | 15794.26 | 2675.5719 | 5088.9155 | 1891.2488 | 4363.3595 | 16480.5918 | 3028.1141 | 384.1215 | 2026.9191 | 4654.9706 | 1081.4304 | 96.4238
2035 | 3 | 15 | 18 | MW | 12356.1796 | 4666.7515 | 2463.5382 | 14146.7079 | 9057.0683 | 1120.8562 | 2784.09 | 652.935 | 4488.8515 | 2640.934 | 3941.8097 | 1379.639 | 5303.1651 | 2440.7996 | 15725.1126 | 2691.2191 | 5056.0288 | 1898.7264 | 4394.5996 | 15915.073 | 3050.0834 | 377.3407 | 2066.8556 | 4772.5899 | 1092.1778 | 99.7413
2035 | 3 | 15 | 19 | MW | 12547.9537 | 4832.8521 | 2564.4883 | 14811.6218 | 9197.6386 | 1181.935 | 2790.324 | 633.9824 | 4582.5561 | 2597.9203 | 4033.2878 | 1415.3601 | 5227.5307 | 2500.5266 | 16413.9818 | 2749.9688 | 5247.5481 | 2002.1936 | 4490.9225 | 16996.2804 | 3328.6173 | 395.786 | 2098.7582 | 4824.8661 | 1128.8674 | 102.3241
2035 | 3 | 15 | 20 | MW | 12563.4706 | 4762.2966 | 2547.3009 | 14749.0381 | 9209.0125 | 1218.5826 | 2794.0634 | 624.7457 | 4583.3636 | 2576.9571 | 4026.3839 | 1378.1643 | 5166.3025 | 2505.5049 | 16340.5772 | 2747.3116 | 5292.0424 | 2064.2745 | 4385.922 | 17098.4278 | 3305.8637 | 397.6129 | 2008.7872 | 4698.3032 | 1087.4535 | 99.6346
2035 | 3 | 15 | 21 | MW | 12337.842 | 4636.8638 | 2456.3583 | 14301.1982 | 9043.6269 | 1188.1971 | 2784.9215 | 595.051 | 4407.2631 | 2509.5648 | 3900.3854 | 1302.2988 | 4900.2953 | 2405.0252 | 15503.9191 | 2634.8311 | 5170.6503 | 2012.8016 | 4323.0079 | 16121.8549 | 3114.8137 | 387.6701 | 1907.3413 | 4478.8847 | 1012.2219 | 94.1491
2035 | 3 | 15 | 22 | MW | 11769.5554 | 4309.0711 | 2316.2465 | 13401.6045 | 8627.0733 | 1128.0419 | 2660.4598 | 532.4462 | 4124.5324 | 2367.4803 | 3643.7857 | 1220.5344 | 4655.3833 | 2222.4201 | 14284.1272 | 2434.3737 | 4935.6047 | 1910.8988 | 4015.3821 | 14691.8698 | 2839.0261 | 365.0791 | 1753.1057 | 4203.7529 | 941.1599 | 88.237
2035 | 3 | 15 | 23 | MW | 11033.4545 | 4054.7745 | 2133.4922 | 12234.0944 | 8087.512 | 1051.873 | 2560.3089 | 476.5464 | 3832.1082 | 2240.6139 | 3232.4198 | 1160.235 | 4513.8898 | 2026.7496 | 12755.7809 | 2223.8789 | 4635.7513 | 1781.869 | 3707.3225 | 12666.4769 | 2480.4628 | 340.8719 | 1619.9863 | 3910.736 | 864.1683 | 83.877
2035 | 3 | 15 | 24 | MW | 10286.0773 | 3797.0486 | 1977.4974 | 11095.9194 | 7539.6852 | 994.1817 | 2510.6496 | 434.4677 | 3534.4326 | 2145.1149 | 2865.9306 | 1134.1819 | 4361.5912 | 1842.5889 | 11423.2063 | 2029.3256 | 4400.7049 | 1684.1402 | 3510.7723 | 11111.9276 | 2117.5858 | 323.2348 | 1599.5586 | 3804.1208 | 809.9689 | 81.9932
2035 | 3 | 16 | 1 | MW | 9980.0753 | 3537.3633 | 1876.9828 | 10706.7372 | 7315.3861 | 956.1999 | 2436.4709 | 407.0309 | 3332.0785 | 2082.8464 | 2410.8402 | 1117.1412 | 4421.2758 | 1747.7099 | 10677.2636 | 1954.6345 | 4263.8371 | 1619.7992 | 3400.1307 | 9828.9236 | 1937.5199 | 312.7298 | 1530.9341 | 3685.8132 | 784.2125 | 80.761
2035 | 3 | 16 | 2 | MW | 9823.5501 | 3401.1504 | 1826.0728 | 10513.1337 | 7200.6532 | 931.7681 | 2394.0834 | 389.6521 | 3194.7519 | 2043.4046 | 2308.4313 | 1118.6159 | 4426.4211 | 1712.5568 | 10173.3927 | 1867.5431 | 4226.5974 | 1578.4118 | 3343.7255 | 9238.4965 | 1821.0053 | 303.4194 | 1485.0305 | 3628.0372 | 767.4429 | 80.8676
2035 | 3 | 16 | 3 | MW | 9846.1091 | 3381.5523 | 1800.4001 | 10438.8209 | 7217.189 | 919.0392 | 2382.4477 | 372.4785 | 3089.3335 | 2004.4276 | 2207.7469 | 1126.3165 | 4465.5243 | 1683.0045 | 9817.384 | 1801.1175 | 4176.7829 | 1556.849 | 3226.5759 | 8889.7211 | 1790.4061 | 299.4493 | 1446.471 | 3670.6815 | 764.3855 | 81.4244
2035 | 3 | 16 | 4 | MW | 9827.7779 | 3349.7033 | 1794.5255 | 10520.9612 | 7203.7522 | 913.804 | 2414.446 | 358.9996 | 3064.6961 | 1973.8376 | 2164.5969 | 1165.151 | 4569.4581 | 1771.0402 | 9730.9686 | 1825.6214 | 4180.1687 | 1547.9807 | 3214.8617 | 8909.6521 | 1775.4992 | 302.0843 | 1449.2248 | 3738.7778 | 775.874 | 84.2324
2035 | 3 | 16 | 5 | MW | 9957.5162 | 3536.8728 | 1841.7371 | 11013.779 | 7298.8503 | 931.0496 | 2483.0144 | 362.489 | 3115.9913 | 1981.756 | 2189.9111 | 1220.2065 | 4699.1173 | 1895.162 | 9967.9106 | 1889.9808 | 4259.0009 | 1577.1947 | 3199.2412 | 8966.95 | 1852.7822 | 306.2652 | 1463.9144 | 3858.4598 | 808.1159 | 88.2133
2035 | 3 | 16 | 6 | MW | 10404.5329 | 3709.8337 | 1891.5595 | 12177.3753 | 7626.5131 | 963.8987 | 2579.2172 | 382.1942 | 3186.6735 | 2026.478 | 2198.5418 | 1294.7612 | 4817.4574 | 2055.3688 | 10700.5585 | 2073.3146 | 4419.5672 | 1632.841 | 3243.4982 | 9539.9411 | 1999.5026 | 318.6323 | 1518.31 | 4013.2235 | 857.8684 | 93.6041
2035 | 3 | 16 | 7 | MW | 11001.0263 | 3939.6313 | 1947.0387 | 13442.6807 | 8063.7422 | 983.5058 | 2666.0702 | 397.1784 | 3263.0114 | 2060.4848 | 2214.6508 | 1347.3592 | 4959.9799 | 2286.503 | 11402.3257 | 2308.903 | 4573.3628 | 1666.0552 | 3408.8083 | 9931.0711 | 2188.1997 | 325.4131 | 1578.4438 | 4226.4494 | 921.4253 | 97.4072
2035 | 3 | 16 | 8 | MW | 11498.8087 | 4165.0195 | 2032.7589 | 14610.1908 | 8428.6163 | 1021.8982 | 2740.456 | 433.0992 | 3480.7137 | 2142.0092 | 2410.8402 | 1400.2851 | 5073.1739 | 2427.4225 | 12396.172 | 2487.2194 | 4765.8485 | 1731.0918 | 3653.087 | 10969.9204 | 2482.817 | 332.6155 | 1692.7429 | 4423.1714 | 981.8333 | 101.2341
2035 | 3 | 16 | 9 | MW | 11919.0321 | 4230.675 | 2150.0265 | 15091.2794 | 8736.6396 | 1062.6518 | 2798.6352 | 481.8832 | 3734.7673 | 2252.7251 | 2636.372 | 1408.8054 | 5108.1616 | 2566.1651 | 13422.0643 | 2612.6888 | 4947.6947 | 1800.1282 | 3904.7415 | 12098.4597 | 2708.3902 | 345.1583 | 1801.3039 | 4562.1128 | 1018.3372 | 101.8502
2035 | 3 | 16 | 10 | MW | 12100.9371 | 4255.174 | 2236.3999 | 14948.5184 | 8869.9758 | 1086.3645 | 2830.4256 | 520.1304 | 3925.0052 | 2339.5285 | 2773.878 | 1397.6635 | 5078.3193 | 2558.0769 | 14026.3734 | 2674.9808 | 5040.069 | 1840.2974 | 4070.9204 | 13082.5163 | 2828.042 | 351.9742 | 1888.75 | 4604.7593 | 1059.1029 | 101.0445
2035 | 3 | 16 | 11 | MW | 12085.4266 | 4284.0825 | 2296.0129 | 14569.1145 | 8858.6066 | 1103.8157 | 2830.4256 | 558.8565 | 4026.3848 | 2427.4192 | 2860.178 | 1367.6773 | 5042.3026 | 2517.0148 | 14307.2981 | 2656.0867 | 5050.7094 | 1869.8597 | 4152.4906 | 13670.452 | 2886.8863 | 353.6957 | 1958.9818 | 4543.5417 | 1092.7337 | 98.8763
2035 | 3 | 16 | 12 | MW | 11992.357 | 4188.5374 | 2313.418 | 14136.9296 | 8790.3867 | 1112.5411 | 2817.3356 | 594.1616 | 4068.7942 | 2507.5452 | 2904.4791 | 1340.9694 | 5019.1492 | 2456.3535 | 14413.6585 | 2628.6315 | 5007.1823 | 1884.6406 | 4243.6063 | 13795.0162 | 2886.102 | 353.7308 | 2028.296 | 4509.8365 | 1105.1489 | 96.9452
2035 | 3 | 16 | 13 | MW | 11827.3697 | 4160.1195 | 2323.4264 | 13706.6833 | 8669.4512 | 1114.2863 | 2788.246 | 619.1352 | 4057.0813 | 2564.2235 | 2913.6843 | 1310.4913 | 4979.5315 | 2379.2052 | 14340.2482 | 2583.1662 | 4938.9896 | 1887.5969 | 4252.284 | 13927.0528 | 2847.2638 | 354.4687 | 2034.4936 | 4438.3031 | 1111.3565 | 94.7414
2035 | 3 | 16 | 14 | MW | 11628.5407 | 4271.3429 | 2317.1173 | 13299.9196 | 8523.7097 | 1117.3659 | 2530.8043 | 638.0876 | 4023.9612 | 2607.2371 | 2872.8356 | 1303.6095 | 4985.7052 | 2292.1026 | 14143.4035 | 2538.2919 | 4905.1356 | 1892.8138 | 4319.9713 | 13807.4738 | 2797.0494 | 354.5741 | 2022.3288 | 4443.8052 | 1095.4211 | 94.2438
2035 | 3 | 16 | 15 | MW | 11500.2159 | 4285.5523 | 2304.0628 | 13047.634 | 8429.6477 | 1115.7236 | 2501.7148 | 612.0878 | 4003.3625 | 2548.2293 | 2777.3294 | 1303.1177 | 4994.4523 | 2246.3728 | 14049.9006 | 2500.2082 | 4861.1246 | 1890.0317 | 4323.4418 | 13488.5852 | 2754.6806 | 350.4635 | 1984.4591 | 4467.1923 | 1070.4062 | 94.2083
2035 | 3 | 16 | 16 | MW | 11495.988 | 4231.1656 | 2345.183 | 13069.1536 | 8426.5487 | 1120.2402 | 2517.5064 | 591.63 | 3914.0999 | 2501.8001 | 2679.5219 | 1310.1643 | 4936.8258 | 2233.3075 | 13670.6385 | 2471.2766 | 4864.9935 | 1897.6829 | 4069.6186 | 13065.0735 | 2726.0434 | 337.6397 | 1987.213 | 4531.1609 | 1095.6057 | 94.7178
2035 | 3 | 16 | 17 | MW | 11687.7685 | 4283.5919 | 2375.8595 | 13325.3408 | 8567.1236 | 1111.5148 | 2547.2189 | 569.3249 | 3838.5705 | 2451.1781 | 3438.39 | 1330.1545 | 5037.6724 | 2277.17 | 13807.6259 | 2505.5224 | 4879.9868 | 1882.902 | 4024.4937 | 12950.4798 | 2725.259 | 341.7503 | 1990.8857 | 4611.6357 | 1065.773 | 96.1632
2035 | 3 | 16 | 18 | MW | 11892.2389 | 4492.8113 | 2426.335 | 14031.3188 | 8717.0002 | 1096.63 | 2743.1576 | 584.3774 | 3866.8434 | 2485.3397 | 3749.0716 | 1372.1015 | 5170.4188 | 2263.4822 | 14203.4436 | 2556.3007 | 4923.5131 | 1857.6873 | 4178.5236 | 13107.4201 | 2904.9328 | 342.734 | 2011.7714 | 4805.6044 | 1054.3775 | 99.1962
2035 | 3 | 16 | 19 | MW | 12079.7852 | 4678.5109 | 2520.3228 | 14688.4174 | 8854.4715 | 1148.9834 | 2744.1962 | 588.688 | 4098.6831 | 2495.1227 | 3850.9061 | 1421.75 | 5117.4232 | 2347.4749 | 14979.0471 | 2680.5906 | 5166.7813 | 1946.3737 | 4347.306 | 14649.5118 | 3241.9177 | 357.6307 | 2032.8863 | 4857.8806 | 1088.5653 | 102.7861
2035 | 3 | 16 | 20 | MW | 12172.8548 | 4647.6421 | 2465.0613 | 14889.8484 | 8922.6914 | 1198.1546 | 2745.8585 | 583.6932 | 4129.7829 | 2483.7876 | 3844.0022 | 1380.2948 | 5080.8919 | 2365.5174 | 15127.572 | 2732.5497 | 5229.6531 | 2029.6695 | 4283.0911 | 14901.1273 | 3213.6726 | 365.1845 | 1953.9334 | 4760.8974 | 1057.0637 | 99.7887
2035 | 3 | 16 | 21 | MW | 11961.3359 | 4449.6934 | 2375.2063 | 14410.7105 | 8767.6483 | 1156.9903 | 2737.3394 | 555.9829 | 4014.2668 | 2420.8981 | 3738.1407 | 1315.5712 | 4828.7764 | 2288.9916 | 14472.4767 | 2645.7538 | 5129.0576 | 1959.9374 | 4037.9446 | 14156.2515 | 3026.1533 | 358.5793 | 1891.2748 | 4553.8597 | 988.5969 | 95.1088
2035 | 3 | 16 | 22 | MW | 11511.4986 | 4131.7007 | 2254.2404 | 13428.9886 | 8437.9179 | 1096.3219 | 2615.1636 | 509.32 | 3813.1246 | 2314.9949 | 3533.3206 | 1233.315 | 4587.4662 | 2132.5171 | 13489.2685 | 2506.1135 | 4934.1534 | 1857.1653 | 3816.6623 | 12940.5092 | 2759.7811 | 339.291 | 1742.0889 | 4303.4871 | 920.0366 | 89.1611
2035 | 3 | 16 | 23 | MW | 10929.1086 | 3900.9229 | 2095.4181 | 12548.9516 | 8011.0266 | 1027.9547 | 2521.038 | 461.4254 | 3586.9396 | 2206.296 | 3137.4892 | 1175.1461 | 4443.9146 | 1955.5115 | 12197.3897 | 2303.2945 | 4673.9582 | 1741.3515 | 3548.9543 | 11331.1557 | 2436.9175 | 320.8106 | 1622.9692 | 4045.5498 | 850.1787 | 84.9551
2035 | 3 | 16 | 24 | MW | 10365.0498 | 3672.596 | 1955.9585 | 11794.0699 | 7597.572 | 974.0615 | 2474.0795 | 413.3256 | 3346.6183 | 2097.1322 | 2801.4935 | 1155.1559 | 4372.3964 | 1807.437 | 11040.5223 | 2135.0156 | 4447.1337 | 1650.0566 | 3374.0978 | 10050.6501 | 2090.9082 | 305.8437 | 1577.7553 | 3932.7465 | 798.1098 | 83.5097
2035 | 3 | 17 | 1 | MW | 10146.4761 | 3442.7984 | 1859.1422 | 11526.1535 | 7437.3577 | 938.2356 | 2395.7456 | 391.0204 | 3166.8823 | 2046.5102 | 2338.9236 | 1134.5098 | 4367.7656 | 1746.465 | 10302.9781 | 2087.19 | 4303.9785 | 1589.3676 | 3263.0232 | 8862.3167 | 1902.9966 | 294.8819 | 1505.2278 | 3834.3866 | 771.0563 | 82.0169
2035 | 3 | 17 | 2 | MW | 10030.8411 | 3314.9157 | 1801.0523 | 11719.757 | 7352.5973 | 915.6517 | 2356.2676 | 371.2469 | 3041.6737 | 2001.6332 | 2216.3765 | 1136.8034 | 4369.8237 | 1678.6498 | 9798.5999 | 2061.2098 | 4248.3606 | 1551.1107 | 3245.233 | 8361.5738 | 1790.0139 | 286.9417 | 1453.586 | 3791.7401 | 755.1206 | 82.1827
2035 | 3 | 17 | 3 | MW | 10015.3306 | 3247.2988 | 1770.5936 | 11547.661 | 7341.2281 | 901.1776 | 2343.8004 | 357.768 | 2950.3918 | 1971.0419 | 2126.0495 | 1132.0514 | 4392.9771 | 1681.7597 | 9560.3481 | 1989.7656 | 4199.0301 | 1526.5916 | 3150.6458 | 8002.8335 | 1739.0152 | 281.3906 | 1411.5841 | 3833.6983 | 753.2677 | 81.8391
2035 | 3 | 17 | 4 | MW | 10016.7377 | 3263.9582 | 1767.7651 | 11870.3456 | 7342.2596 | 896.0447 | 2369.7734 | 354.2101 | 2922.9265 | 1962.9674 | 2094.406 | 1165.3149 | 4474.2714 | 1735.8883 | 9494.9248 | 1975.8902 | 4216.9243 | 1517.8964 | 3142.4021 | 7913.147 | 1721.7542 | 283.3581 | 1405.8473 | 3883.2212 | 762.2546 | 84.2443
2035 | 3 | 17 | 5 | MW | 10143.6554 | 3338.4345 | 1799.9647 | 12619.3507 | 7435.2901 | 910.7244 | 2427.5361 | 352.0891 | 2946.7564 | 1958.1534 | 2104.7623 | 1215.7823 | 4598.2714 | 1830.4566 | 9636.2066 | 2013.9739 | 4281.7313 | 1542.7638 | 3129.3852 | 7811.0052 | 1770.3988 | 285.6066 | 1426.9621 | 3956.8196 | 790.8832 | 87.8934
2035 | 3 | 17 | 6 | MW | 10558.2375 | 3483.9559 | 1836.9502 | 13849.4445 | 7739.1784 | 934.2321 | 2503.5849 | 359.068 | 2984.3194 | 1973.9926 | 2101.3099 | 1280.9978 | 4698.0882 | 2006.8398 | 10235.9779 | 2159.815 | 4436.9782 | 1582.5857 | 3134.5923 | 8080.0624 | 1876.3202 | 293.8981 | 1456.7993 | 4110.8951 | 840.173 | 92.6089
2035 | 3 | 17 | 7 | MW | 10969.9988 | 3770.5902 | 1893.5171 | 15005.2254 | 8040.9991 | 943.3682 | 2587.7363 | 368.7837 | 3005.7267 | 1996.0431 | 2104.7623 | 1326.7131 | 4778.868 | 2221.7976 | 10729.7439 | 2391.2713 | 4584.0032 | 1598.0623 | 3286.0186 | 8301.7843 | 2021.0786 | 295.7603 | 1510.7356 | 4269.7842 | 906.1381 | 95.9144
2035 | 3 | 17 | 8 | MW | 11314.0767 | 4026.3566 | 1970.1007 | 15898.9545 | 8293.2079 | 976.2173 | 2665.6544 | 414.6256 | 3163.6512 | 2100.0829 | 2275.6366 | 1370.7907 | 4842.1543 | 2397.8701 | 11606.8194 | 2572.2435 | 4737.798 | 1653.7086 | 3513.3749 | 9198.638 | 2251.3601 | 304.5789 | 1623.659 | 4403.2236 | 968.8622 | 99.1015
2035 | 3 | 17 | 9 | MW | 11700.4584 | 4145.4205 | 2076.7076 | 16288.1245 | 8576.4253 | 1019.537 | 2722.3792 | 473.9464 | 3341.3687 | 2234.7126 | 2485.6348 | 1383.7352 | 4865.8222 | 2546.2564 | 12596.175 | 2686.7901 | 4862.0918 | 1727.0921 | 3755.4839 | 10177.7013 | 2460.8476 | 315.927 | 1727.8588 | 4510.5248 | 1007.8678 | 100.0374
2035 | 3 | 17 | 10 | MW | 11933.1292 | 4196.377 | 2151.7673 | 16143.4125 | 8746.9727 | 1053.6182 | 2755.2083 | 508.0199 | 3496.062 | 2312.0442 | 2612.7835 | 1387.0126 | 4879.1994 | 2525.1029 | 13174.1382 | 2765.0249 | 4935.1207 | 1784.8253 | 3874.8032 | 11084.5255 | 2600.8989 | 324.324 | 1816.2225 | 4540.7906 | 1041.592 | 100.2744
2035 | 3 | 17 | 11 | MW | 11944.4119 | 4201.7676 | 2186.5775 | 15586.0481 | 8755.2429 | 1075.586 | 2762.6887 | 535.4566 | 3610.7705 | 2374.3126 | 2660.536 | 1378.1643 | 4877.6558 | 2468.1751 | 13556.7275 | 2749.3777 | 4952.0476 | 1822.0388 | 3947.6958 | 11754.6674 | 2684.8522 | 328.8562 | 1858.4547 | 4500.8951 | 1073.4627 | 99.6346
2035 | 3 | 17 | 12 | MW | 11943.0047 | 4169.4289 | 2196.3682 | 15048.2524 | 8754.2115 | 1084.5168 | 2761.4423 | 567.067 | 3667.7205 | 2446.0528 | 2703.686 | 1362.9262 | 4871.4821 | 2389.7819 | 13708.831 | 2705.0945 | 4950.1132 | 1837.1675 | 4013.2135 | 12011.2682 | 2709.5667 | 331.0345 | 1946.3589 | 4494.7048 | 1091.9932 | 98.5328
2035 | 3 | 17 | 13 | MW | 11854.163 | 4120.9215 | 2236.1831 | 14561.2992 | 8689.0906 | 1091.3946 | 2742.3261 | 592.2458 | 3705.6869 | 2503.1973 | 2704.2616 | 1340.9694 | 4901.3244 | 2333.4765 | 13726.861 | 2654.6104 | 4924.9643 | 1848.8185 | 4096.9533 | 12297.7694 | 2712.7051 | 334.4074 | 1960.36 | 4434.1754 | 1100.0532 | 96.9452
2035 | 3 | 17 | 14 | MW | 11704.6862 | 4135.6205 | 2227.0446 | 14103.6809 | 8579.5243 | 1099.8122 | 2476.7804 | 588.5511 | 3716.5921 | 2494.8128 | 2692.7552 | 1339.4946 | 4945.0584 | 2241.085 | 13618.1065 | 2610.9182 | 4895.9465 | 1863.0779 | 4096.9533 | 12352.5736 | 2697.7971 | 336.0586 | 1940.8499 | 4419.0437 | 1079.5781 | 96.8386
2035 | 3 | 17 | 15 | MW | 11656.7411 | 4057.715 | 2230.5262 | 13874.8657 | 8544.3806 | 1090.6761 | 2458.7036 | 617.8351 | 3719.8233 | 2561.2728 | 2633.4962 | 1348.9979 | 4951.7473 | 2195.9776 | 13393.8946 | 2578.443 | 4884.3389 | 1847.6013 | 4065.7132 | 12270.3673 | 2682.8902 | 322.7429 | 2014.7544 | 4451.3722 | 1085.4143 | 97.5257
2035 | 3 | 17 | 16 | MW | 11745.5829 | 4183.1478 | 2221.3887 | 13953.0923 | 8609.5015 | 1079.3842 | 2477.8198 | 611.2668 | 3729.1135 | 2546.3659 | 2550.6476 | 1371.9375 | 4920.876 | 2209.3547 | 13341.5271 | 2600.8808 | 4860.1573 | 1828.4728 | 4066.5811 | 12138.3308 | 2674.6513 | 316.1729 | 2074.8882 | 4497.4558 | 1108.4845 | 99.1844
2035 | 3 | 17 | 17 | MW | 12040.3021 | 4291.4315 | 2302.1052 | 14420.4889 | 8825.5304 | 1082.156 | 2548.0504 | 643.0824 | 3769.9068 | 2618.5736 | 3281.8992 | 1413.0656 | 5048.9915 | 2253.5279 | 13610.1388 | 2637.4882 | 4905.1356 | 1833.1683 | 4085.6721 | 12138.3308 | 2702.1132 | 320.67 | 2046.8873 | 4589.6253 | 1083.1916 | 102.1582
2035 | 3 | 17 | 18 | MW | 12181.3168 | 4552.0979 | 2330.6064 | 15093.2303 | 8928.8941 | 1080.0002 | 2766.6369 | 651.9087 | 3806.6622 | 2638.6044 | 3624.7988 | 1482.5413 | 5203.3483 | 2302.0569 | 14121.7892 | 2693.2852 | 4927.382 | 1829.5163 | 4182.4289 | 12566.8278 | 2915.1326 | 325.5888 | 2053.543 | 4797.3513 | 1074.0187 | 107.1817
2035 | 3 | 17 | 19 | MW | 12443.6078 | 4736.3277 | 2453.5298 | 16090.6072 | 9121.1531 | 1142.8241 | 2779.3112 | 655.4665 | 4076.064 | 2646.679 | 3796.2486 | 1528.0936 | 5165.2735 | 2424.9339 | 15095.0751 | 2843.2585 | 5177.4209 | 1935.9398 | 4309.557 | 14113.8935 | 3300.3711 | 345.088 | 2138.2352 | 4881.9538 | 1118.9539 | 110.4754
2035 | 3 | 17 | 20 | MW | 12638.2026 | 4671.6515 | 2453.9653 | 16442.6147 | 9263.791 | 1186.1438 | 2773.7016 | 633.1614 | 4127.3593 | 2596.0569 | 3815.8111 | 1472.3822 | 5136.9748 | 2493.3727 | 15403.2149 | 2976.1095 | 5258.6716 | 2009.3233 | 4228.8546 | 14584.7484 | 3250.941 | 353.0633 | 2024.8537 | 4789.7843 | 1083.8399 | 106.4472
2035 | 3 | 17 | 21 | MW | 12488.7323 | 4443.8142 | 2377.6003 | 15891.1269 | 9154.2293 | 1157.9142 | 2747.9365 | 587.1143 | 4004.17 | 2491.551 | 3676.0038 | 1368.825 | 4852.445 | 2418.0905 | 14680.2165 | 2882.8185 | 5161.4611 | 1961.5024 | 4066.5811 | 13752.6582 | 3034.7844 | 346.7042 | 1895.8651 | 4597.1923 | 1004.5322 | 98.9593
2035 | 3 | 17 | 22 | MW | 11878.1355 | 4133.6611 | 2250.7598 | 14463.5159 | 8706.6625 | 1090.0601 | 2602.9043 | 529.2303 | 3770.311 | 2360.1818 | 3428.0348 | 1265.5948 | 4618.3375 | 2203.4445 | 13385.8513 | 2633.0592 | 4892.0768 | 1846.5578 | 3769.8027 | 12422.3337 | 2727.2198 | 328.0832 | 1750.8113 | 4306.9264 | 915.0331 | 91.4951
2035 | 3 | 17 | 23 | MW | 11077.1718 | 3876.9145 | 2079.3184 | 13145.4173 | 8119.5568 | 1013.4806 | 2506.7015 | 469.499 | 3487.9845 | 2224.6197 | 3027.0252 | 1196.9389 | 4504.6282 | 2009.6401 | 11814.3349 | 2378.5767 | 4596.5772 | 1716.8324 | 3466.9492 | 10663.5008 | 2354.1419 | 309.4624 | 1580.5092 | 4088.8846 | 835.3552 | 86.5309
2035 | 3 | 17 | 24 | MW | 10373.5055 | 3599.5896 | 1926.8052 | 12177.3753 | 7603.77 | 953.1203 | 2459.5351 | 415.7888 | 3231.1031 | 2102.7223 | 2689.8783 | 1172.6885 | 4424.363 | 1832.9463 | 10677.8667 | 2161.2914 | 4376.5241 | 1614.5823 | 3322.4649 | 9440.2897 | 2002.2489 | 295.9008 | 1507.5223 | 3954.7569 | 786.5287 | 84.7774
2035 | 3 | 18 | 1 | MW | 10286.0773 | 3384.4919 | 1827.8127 | 12061.9984 | 7539.6852 | 919.6552 | 2396.3693 | 383.2889 | 3068.7348 | 2028.9625 | 2246.8699 | 1157.9414 | 4501.541 | 1766.6855 | 10060.7103 | 2089.5516 | 4244.0084 | 1557.8925 | 3195.7698 | 8386.4867 | 1826.4979 | 289.4713 | 1453.357 | 3897.667 | 766.4239 | 83.7111
2035 | 3 | 18 | 2 | MW | 10219.8009 | 3267.878 | 1783.4295 | 12013.1068 | 7491.1047 | 909.8003 | 2363.1244 | 367.0732 | 2970.5872 | 1992.1601 | 2152.5149 | 1161.0548 | 4559.682 | 1742.7327 | 9729.4041 | 2026.6685 | 4227.0807 | 1541.1983 | 3176.6797 | 8037.7101 | 1731.9539 | 284.9742 | 1417.3222 | 3890.0999 | 758.456 | 83.9362
2035 | 3 | 18 | 3 | MW | 10305.822 | 3263.4686 | 1776.2495 | 12357.2989 | 7554.1581 | 902.5121 | 2370.1884 | 351.8155 | 2924.5416 | 1957.5322 | 2095.5561 | 1174.9821 | 4714.0388 | 1769.174 | 9603.7582 | 2046.1536 | 4218.3756 | 1528.8522 | 3140.2325 | 7865.8151 | 1712.7309 | 284.0256 | 1401.2571 | 4021.4766 | 757.9001 | 84.9433
2035 | 3 | 18 | 4 | MW | 10404.5329 | 3346.2741 | 1813.0183 | 13235.373 | 7626.5131 | 914.5225 | 2445.1978 | 351.6786 | 2964.9325 | 1957.2223 | 2102.46 | 1234.9537 | 5037.1579 | 1991.5976 | 9778.5287 | 2132.654 | 4332.513 | 1549.1979 | 3266.0597 | 8167.2563 | 1744.9 | 290.7713 | 1435.9135 | 4216.1336 | 785.3243 | 89.2796
2035 | 3 | 18 | 5 | MW | 10789.5011 | 3612.8188 | 1920.4951 | 14958.2967 | 7908.6944 | 959.1768 | 2600.6184 | 365.7733 | 3130.1278 | 1989.2107 | 2229.6097 | 1374.7239 | 5380.8577 | 2275.3038 | 10535.815 | 2357.3197 | 4539.9921 | 1624.8419 | 3446.5564 | 9041.6886 | 1932.8115 | 306.4057 | 1530.9341 | 4627.4558 | 835.6332 | 99.3859
2035 | 3 | 18 | 6 | MW | 11737.1208 | 4083.6838 | 2095.2004 | 17510.3907 | 8603.2988 | 1040.7864 | 2786.168 | 402.5151 | 3447.5946 | 2072.5973 | 2422.3478 | 1519.5723 | 5495.0815 | 2693.0861 | 12215.3351 | 2802.5176 | 4899.8155 | 1763.0884 | 3759.3893 | 10735.7478 | 2300.789 | 337.1829 | 1672.3165 | 4905.3409 | 918.9247 | 109.8593
2035 | 3 | 18 | 7 | MW | 12844.0865 | 4421.2746 | 2279.0432 | 19477.7604 | 9414.7036 | 1098.8884 | 2889.4355 | 436.7255 | 3717.3997 | 2150.2388 | 2563.3052 | 1559.5536 | 5496.6251 | 3083.8047 | 13806.4661 | 3189.5569 | 5250.933 | 1861.5129 | 3814.4927 | 12379.9757 | 2653.8596 | 359.7739 | 1725.7934 | 5045.659 | 970.4378 | 112.7502
2035 | 3 | 18 | 8 | MW | 13320.7171 | 4565.8168 | 2353.8851 | 19687.0189 | 9764.0734 | 1122.7039 | 2903.1492 | 491.1884 | 3995.2841 | 2273.8446 | 2726.7 | 1560.8644 | 5491.9943 | 3198.9053 | 15014.2267 | 3285.8005 | 5367.0049 | 1901.8563 | 3807.9847 | 13745.1859 | 2932.3936 | 372.8084 | 1781.795 | 5071.7971 | 1002.9567 | 112.845
2035 | 3 | 18 | 9 | MW | 13475.8351 | 4576.1064 | 2386.0846 | 19110.1099 | 9877.7748 | 1144.6718 | 2930.3687 | 541.1356 | 4213.794 | 2387.2012 | 2884.9176 | 1546.2812 | 5461.6375 | 3146.6439 | 15763.0199 | 3236.7928 | 5393.605 | 1939.0698 | 3921.2289 | 14739.2018 | 3108.9289 | 381.1352 | 1843.9942 | 5094.4959 | 1033.4387 | 111.7905
2035 | 3 | 18 | 10 | MW | 13456.0904 | 4547.6885 | 2421.548 | 18296.5582 | 9863.3019 | 1163.7653 | 2952.1856 | 573.1564 | 4362.4301 | 2459.8738 | 2921.7393 | 1541.857 | 5412.2436 | 3068.8732 | 16200.6818 | 3191.623 | 5424.5573 | 1971.4142 | 4017.5518 | 15479.1037 | 3208.5734 | 385.9836 | 1918.1291 | 5082.8012 | 1061.6969 | 111.4706
2035 | 3 | 18 | 11 | MW | 13339.0483 | 4532.9895 | 2438.0832 | 17526.0457 | 9777.5102 | 1177.3159 | 2954.0558 | 612.1562 | 4454.1154 | 2548.3855 | 2955.1086 | 1524.3244 | 5378.7996 | 2940.3967 | 16436.5453 | 3141.4357 | 5384.8999 | 1994.3688 | 4068.7508 | 16111.8843 | 3272.5182 | 387.9863 | 1989.2784 | 5027.7762 | 1093.2897 | 110.2029
2035 | 3 | 18 | 12 | MW | 13222.0061 | 4451.6538 | 2432.6441 | 16861.1197 | 9691.7184 | 1186.3492 | 2949.9005 | 645.4771 | 4508.2384 | 2624.0074 | 2989.6279 | 1502.3676 | 5365.9369 | 2851.1161 | 16418.6562 | 3070.8768 | 5333.151 | 2009.6711 | 4186.3333 | 16216.5187 | 3285.0708 | 385.9134 | 2043.2146 | 5022.2719 | 1111.2642 | 108.6153
2035 | 3 | 18 | 13 | MW | 13109.1982 | 4377.1776 | 2433.7317 | 16305.7182 | 9609.0303 | 1195.1774 | 2930.5765 | 667.5086 | 4516.3168 | 2674.0097 | 2999.9842 | 1481.5576 | 5366.4515 | 2767.1245 | 16413.6945 | 3025.7083 | 5295.9113 | 2024.6262 | 4195.011 | 16557.8242 | 3278.7951 | 387.1431 | 2058.3636 | 4946.6108 | 1123.4937 | 107.1106
2035 | 3 | 18 | 14 | MW | 12982.2805 | 4335.5295 | 2400.4445 | 15814.8633 | 9515.9997 | 1201.8499 | 2661.0835 | 662.1717 | 4507.8342 | 2661.8971 | 2989.0534 | 1465.6636 | 5404.5256 | 2680.3326 | 16273.2738 | 2962.8252 | 5253.8347 | 2035.9293 | 4317.8017 | 16388.4149 | 3260.7486 | 384.7188 | 1998.2298 | 4906.0292 | 1087.1755 | 105.9614
2035 | 3 | 18 | 15 | MW | 12859.597 | 4146.3998 | 2377.6003 | 15543.021 | 9426.0729 | 1171.9779 | 2608.5146 | 633.5035 | 4485.6203 | 2596.833 | 2925.7663 | 1467.4662 | 5352.0445 | 2613.1386 | 16080.071 | 2905.5518 | 5225.7841 | 1985.3263 | 4151.1888 | 16211.5334 | 3214.0648 | 378.6056 | 2081.0857 | 4914.9706 | 1099.4972 | 106.0917
2035 | 3 | 18 | 16 | MW | 12870.8797 | 4330.6296 | 2375.2063 | 15410.0383 | 9434.3431 | 1180.7033 | 2607.2682 | 642.1245 | 4453.3078 | 2616.399 | 2853.2741 | 1474.8398 | 5291.8461 | 2588.2517 | 16101.1487 | 2897.5804 | 5215.6278 | 2000.1072 | 4226.685 | 15518.9634 | 3155.2205 | 376.7434 | 2073.9706 | 4921.8493 | 1135.1672 | 106.6249
2035 | 3 | 18 | 17 | MW | 13047.1497 | 4466.8425 | 2397.1807 | 15713.1663 | 9563.5488 | 1151.2417 | 2656.5117 | 649.7876 | 4382.6247 | 2633.7904 | 3623.0731 | 1504.9891 | 5383.4304 | 2580.1635 | 16014.6138 | 2959.577 | 5224.3337 | 1950.1993 | 4280.9215 | 15065.5627 | 3088.9216 | 376.0408 | 2045.051 | 4999.5731 | 1096.811 | 108.8048
2035 | 3 | 18 | 18 | MW | 13104.964 | 4706.9288 | 2420.8949 | 16489.5555 | 9605.9266 | 1140.6683 | 2885.9032 | 628.9193 | 4257.8194 | 2586.4289 | 3929.152 | 1569.8766 | 5538.301 | 2585.1407 | 16016.1501 | 2966.6631 | 5300.2642 | 1932.2879 | 4373.339 | 14950.9576 | 3208.18 | 377.1651 | 2065.2483 | 5166.0293 | 1107.5583 | 113.4966
2035 | 3 | 18 | 19 | MW | 13234.696 | 4935.7471 | 2552.3046 | 17307.0088 | 9701.0201 | 1204.9295 | 2883.4102 | 642.2613 | 4479.9656 | 2616.7089 | 4043.6441 | 1616.5757 | 5458.5503 | 2699.6188 | 16790.2118 | 3112.7984 | 5581.2554 | 2041.1462 | 4476.1698 | 16495.5363 | 3579.2972 | 396.2426 | 2118.267 | 5186.6653 | 1153.512 | 116.8733
2035 | 3 | 18 | 20 | MW | 13286.8753 | 4873.0303 | 2564.4883 | 17359.8142 | 9739.2674 | 1242.1928 | 2879.4621 | 641.0298 | 4485.6203 | 2613.9145 | 4041.3429 | 1556.9321 | 5376.2269 | 2737.8828 | 16828.3039 | 3168.3012 | 5637.8397 | 2104.2701 | 4422.8022 | 16911.5871 | 3504.7593 | 400.248 | 2004.8854 | 5007.1401 | 1105.5203 | 112.5607
2035 | 3 | 18 | 21 | MW | 13042.9155 | 4617.2638 | 2475.2865 | 16622.5383 | 9560.4451 | 1208.1117 | 2837.2824 | 601.4142 | 4298.2102 | 2524.0055 | 3866.4406 | 1441.7411 | 5037.6724 | 2631.4929 | 15869.0849 | 3036.631 | 5493.234 | 2046.5368 | 4230.5904 | 15765.605 | 3257.2179 | 389.9889 | 1911.9315 | 4694.1755 | 1028.065 | 104.2316
2035 | 3 | 18 | 22 | MW | 12330.7935 | 4276.2429 | 2329.301 | 15277.0555 | 9038.4604 | 1128.5553 | 2672.3034 | 533.6777 | 4002.1507 | 2370.2747 | 3547.704 | 1327.205 | 4766.0053 | 2395.6922 | 14390.9735 | 2744.9488 | 5140.1812 | 1911.7686 | 3895.196 | 14004.2737 | 2884.5321 | 367.7493 | 1732.22 | 4391.5312 | 938.5659 | 95.9499
2035 | 3 | 18 | 23 | MW | 11477.6505 | 4014.5972 | 2140.2367 | 13863.1365 | 8413.1073 | 1036.7829 | 2558.4388 | 466.2149 | 3669.7398 | 2217.1663 | 3098.9429 | 1267.7254 | 4620.9095 | 2183.224 | 12647.2238 | 2454.1544 | 4806.9579 | 1756.3065 | 3559.8016 | 11944.0064 | 2470.2631 | 344.1042 | 1586.7067 | 4198.2486 | 857.3125 | 91.6492
2035 | 3 | 18 | 24 | MW | 10575.1615 | 3727.9629 | 1977.7151 | 12730.826 | 7751.5837 | 972.727 | 2511.2725 | 416.8835 | 3375.6996 | 2105.2068 | 2733.6038 | 1238.8859 | 4522.6362 | 2002.485 | 11259.6058 | 2223.5834 | 4550.6316 | 1647.796 | 3377.5692 | 10456.7303 | 2067.7636 | 326.4671 | 1521.2943 | 3991.8991 | 810.9881 | 89.5639
2035 | 3 | 19 | 1 | MW | 10303.0013 | 3493.2653 | 1871.5436 | 12326.0131 | 7552.0905 | 937.2089 | 2444.7821 | 384.2469 | 3179.8079 | 2031.1371 | 2284.8417 | 1217.7489 | 4537.0432 | 1901.0723 | 10568.7719 | 2137.3785 | 4406.9924 | 1587.6285 | 3235.6875 | 9183.6889 | 1883.7736 | 315.9621 | 1462.3084 | 3917.6147 | 789.9567 | 88.0356
2035 | 3 | 19 | 2 | MW | 10177.4971 | 3361.9533 | 1821.5036 | 12134.3604 | 7460.0961 | 918.3207 | 2413.8232 | 371.2469 | 3064.6961 | 2001.6332 | 2181.8571 | 1225.6135 | 4577.69 | 1834.1901 | 10151.8877 | 2031.0975 | 4348.4728 | 1555.6319 | 3221.8037 | 8667.9992 | 1778.2456 | 311.1488 | 1425.3561 | 3908.671 | 779.0241 | 88.6042
2035 | 3 | 19 | 3 | MW | 10305.822 | 3320.7949 | 1807.3614 | 12396.4122 | 7554.1581 | 913.0852 | 2414.446 | 357.4943 | 2996.4365 | 1970.4208 | 2124.3238 | 1236.9203 | 4711.9806 | 1831.3897 | 9963.4527 | 2016.0413 | 4347.0215 | 1546.7631 | 3226.5759 | 8401.4346 | 1741.7615 | 310.1651 | 1407.9127 | 4038.6711 | 776.43 | 89.4218
2035 | 3 | 19 | 4 | MW | 10411.5814 | 3404.091 | 1835.2103 | 13284.2646 | 7631.6796 | 920.6818 | 2479.6899 | 357.5627 | 3002.4946 | 1970.5758 | 2128.9264 | 1302.9537 | 5036.6434 | 1946.1796 | 10069.5415 | 2100.4756 | 4435.0429 | 1559.6317 | 3279.5106 | 8613.1916 | 1766.0838 | 316.2432 | 1437.0614 | 4267.0332 | 796.9981 | 94.1964
2035 | 3 | 19 | 5 | MW | 10827.577 | 3632.4178 | 1943.1226 | 14942.6417 | 7936.604 | 965.0282 | 2635.3184 | 369.468 | 3148.3029 | 1997.5952 | 2249.7468 | 1446.6562 | 5357.7044 | 2189.4449 | 10843.9921 | 2358.5005 | 4613.9882 | 1634.7543 | 3446.9903 | 9485.1335 | 1952.8189 | 330.6831 | 1534.1474 | 4652.2195 | 849.993 | 104.587
2035 | 3 | 19 | 6 | MW | 11794.9351 | 4118.9611 | 2119.5678 | 17594.4819 | 8645.6767 | 1047.0482 | 2830.0099 | 409.4942 | 3453.6526 | 2088.4365 | 2449.9632 | 1583.8049 | 5455.4638 | 2630.8705 | 12476.5639 | 2829.6786 | 4981.5494 | 1773.6959 | 3723.3769 | 11231.5066 | 2327.0733 | 357.3146 | 1673.005 | 4930.7907 | 930.506 | 114.5037
2035 | 3 | 19 | 7 | MW | 12971.0042 | 4436.4642 | 2284.2647 | 19968.6274 | 9507.7342 | 1106.8953 | 2936.6019 | 441.6518 | 3735.5758 | 2161.419 | 2590.9207 | 1605.1059 | 5456.4922 | 2999.5024 | 14220.2595 | 3202.547 | 5292.0424 | 1875.0766 | 3806.6829 | 12796.0151 | 2669.552 | 376.9543 | 1726.7109 | 5046.3473 | 973.4943 | 116.0439
2035 | 3 | 19 | 8 | MW | 13422.2487 | 4588.3554 | 2353.0152 | 20121.1668 | 9838.496 | 1125.2704 | 2932.0309 | 489.6147 | 4001.3422 | 2270.2728 | 2727.2756 | 1596.4215 | 5454.4347 | 3096.87 | 15391.2084 | 3314.4366 | 5395.5395 | 1906.2039 | 3853.9765 | 14029.1888 | 2943.3776 | 384.6837 | 1771.9261 | 5040.843 | 999.4365 | 115.416
2035 | 3 | 19 | 9 | MW | 13458.9111 | 4570.2271 | 2386.7378 | 19311.5289 | 9865.3695 | 1142.0028 | 2941.1736 | 527.6566 | 4212.9864 | 2356.61 | 2866.5062 | 1572.6621 | 5423.0488 | 3064.2067 | 16044.046 | 3265.7243 | 5411.4992 | 1934.5485 | 3976.7662 | 14848.8215 | 3108.9289 | 390.1645 | 1841.2403 | 5044.2823 | 1025.5633 | 113.698
2035 | 3 | 19 | 10 | MW | 13401.0968 | 4549.1583 | 2431.7741 | 18587.945 | 9822.9917 | 1158.9408 | 2955.3023 | 558.9933 | 4355.5636 | 2427.7304 | 2908.5061 | 1557.587 | 5392.692 | 2981.4588 | 16490.6204 | 3189.2614 | 5413.4337 | 1963.2415 | 4035.341 | 15531.4209 | 3212.8883 | 396.84 | 1909.8661 | 4993.3827 | 1055.2114 | 112.608
2035 | 3 | 19 | 11 | MW | 13272.7719 | 4540.8291 | 2460.4921 | 17690.3143 | 9728.9297 | 1174.0309 | 2958.6267 | 588.8248 | 4440.7865 | 2495.4339 | 2943.6021 | 1534.8113 | 5350.5016 | 2906.1778 | 16787.1819 | 3130.8072 | 5397.958 | 1988.804 | 4124.288 | 16024.6927 | 3275.6566 | 399.1939 | 1958.5237 | 4939.7321 | 1090.6034 | 110.9612
2035 | 3 | 19 | 12 | MW | 13152.9091 | 4429.6048 | 2472.8935 | 16972.595 | 9641.0703 | 1177.0077 | 2947.6147 | 616.1246 | 4471.0796 | 2557.3911 | 2994.8061 | 1507.6115 | 5338.1528 | 2824.6737 | 16754.5453 | 3081.8008 | 5354.9141 | 1993.8468 | 4231.4582 | 15962.4163 | 3301.5488 | 401.1262 | 1990.4263 | 4970.6839 | 1113.0243 | 108.9945
2035 | 3 | 19 | 13 | MW | 13068.3016 | 4326.7107 | 2461.3629 | 16387.8585 | 9579.0531 | 1186.452 | 2934.3168 | 634.5982 | 4488.4472 | 2599.3175 | 3019.5457 | 1485.1628 | 5341.7545 | 2750.3258 | 16709.7816 | 3021.869 | 5290.1071 | 2009.8453 | 4248.8135 | 16223.991 | 3309.7865 | 403.7262 | 2045.5104 | 4939.0438 | 1108.3922 | 107.3713
2035 | 3 | 19 | 14 | MW | 12963.9493 | 4304.6617 | 2430.0333 | 15959.5752 | 9502.563 | 1201.9527 | 2664.4079 | 644.5192 | 4490.4666 | 2621.8341 | 3006.3136 | 1469.7607 | 5395.7792 | 2676.5991 | 16427.9214 | 2974.0434 | 5271.2457 | 2036.1035 | 4364.6613 | 16089.4675 | 3287.0328 | 399.4399 | 1981.9342 | 4908.7802 | 1087.8237 | 106.2576
2035 | 3 | 19 | 15 | MW | 12858.1899 | 4122.8809 | 2430.0333 | 15636.9026 | 9425.0414 | 1181.935 | 2615.7872 | 626.593 | 4471.483 | 2581.15 | 2980.4227 | 1460.5845 | 5347.4144 | 2609.0945 | 16298.8636 | 2916.4745 | 5217.079 | 2002.1936 | 4255.7554 | 15877.7117 | 3238.3883 | 396.4535 | 1993.8686 | 4907.4036 | 1094.3093 | 105.5941
2035 | 3 | 19 | 16 | MW | 12880.7489 | 4275.7532 | 2364.7634 | 15593.8756 | 9441.5772 | 1170.1299 | 2607.0603 | 608.051 | 4408.8791 | 2539.0687 | 2861.3292 | 1458.29 | 5288.7589 | 2591.3627 | 16347.0967 | 2901.1228 | 5207.4059 | 1982.1958 | 4191.9744 | 15040.6475 | 3177.5808 | 395.7508 | 1989.7378 | 4955.5522 | 1105.7971 | 105.4282
2035 | 3 | 19 | 17 | MW | 13085.2256 | 4379.6266 | 2467.8897 | 16016.2943 | 9591.4584 | 1140.5658 | 2663.1615 | 563.3038 | 4328.0983 | 2437.5134 | 3563.8141 | 1485.1628 | 5400.41 | 2593.8513 | 16070.445 | 2927.103 | 5214.6605 | 1932.1143 | 4257.4912 | 14759.1316 | 3178.7585 | 390.2699 | 1978.0325 | 5048.41 | 1072.9068 | 107.3713
2035 | 3 | 19 | 18 | MW | 13159.964 | 4628.5336 | 2422.8534 | 16694.9003 | 9646.2416 | 1135.5356 | 2896.0845 | 597.2405 | 4248.5301 | 2514.5338 | 3844.0022 | 1541.5291 | 5544.4754 | 2594.7843 | 16005.3914 | 2993.5285 | 5301.7147 | 1923.5932 | 4366.3971 | 14694.3568 | 3166.9889 | 388.3024 | 1996.8528 | 5289.8389 | 1082.2643 | 111.4469
2035 | 3 | 19 | 19 | MW | 13243.158 | 4868.6199 | 2557.9615 | 17283.5385 | 9707.2227 | 1199.4887 | 2878.4235 | 625.4298 | 4469.0603 | 2578.5106 | 3981.5072 | 1584.7878 | 5451.3475 | 2709.2625 | 16691.3583 | 3076.4866 | 5572.0655 | 2031.9296 | 4470.5297 | 16375.9574 | 3512.2139 | 403.7613 | 2038.6244 | 5280.2092 | 1133.1292 | 114.5748
2035 | 3 | 19 | 20 | MW | 13282.6411 | 4776.9956 | 2544.6902 | 17322.6517 | 9736.1638 | 1236.4442 | 2875.7218 | 632.4087 | 4465.0215 | 2594.3485 | 4015.452 | 1522.3578 | 5372.6259 | 2747.5265 | 16878.5783 | 3093.6088 | 5628.6514 | 2094.5319 | 4347.74 | 16684.8754 | 3481.6147 | 410.5421 | 1961.2775 | 5108.9393 | 1092.2712 | 110.0607
2035 | 3 | 19 | 21 | MW | 12994.9704 | 4559.9375 | 2459.8399 | 16466.0851 | 9525.3014 | 1205.1349 | 2832.9186 | 607.4352 | 4280.4384 | 2537.6702 | 3875.0701 | 1412.5747 | 5035.6143 | 2631.1811 | 15944.8047 | 2985.5572 | 5491.7827 | 2041.4941 | 4166.8084 | 15807.9516 | 3223.8724 | 395.821 | 1849.9614 | 4767.0878 | 1016.1135 | 102.1227
2035 | 3 | 19 | 22 | MW | 12299.7724 | 4214.0166 | 2316.0287 | 15333.7746 | 9015.7219 | 1132.2507 | 2661.4985 | 537.0302 | 3998.5153 | 2377.8844 | 3540.2245 | 1301.4799 | 4777.3244 | 2408.1362 | 14487.5895 | 2740.2256 | 5172.5847 | 1918.0285 | 3866.9934 | 13951.9679 | 2838.6339 | 370.56 | 1689.5296 | 4436.2404 | 931.8024 | 94.0899
2035 | 3 | 19 | 23 | MW | 11438.1674 | 3968.5398 | 2138.0605 | 13884.644 | 8384.1662 | 1042.7369 | 2559.6861 | 471.2095 | 3663.6809 | 2228.5014 | 3100.6686 | 1248.0622 | 4637.3746 | 2207.1768 | 12782.1755 | 2439.3924 | 4835.0085 | 1766.3925 | 3541.1436 | 11904.1468 | 2445.9408 | 346.7042 | 1565.1312 | 4242.9578 | 853.8846 | 90.2274
2035 | 3 | 19 | 24 | MW | 10554.0096 | 3694.6451 | 1982.5021 | 12697.5773 | 7736.0794 | 977.3465 | 2515.2206 | 413.6677 | 3376.5081 | 2097.9083 | 2743.3846 | 1222.992 | 4565.3419 | 2009.6401 | 11431.368 | 2239.2306 | 4595.1259 | 1655.6214 | 3331.1425 | 10446.7596 | 2055.2097 | 330.7183 | 1515.5561 | 3996.7151 | 803.2981 | 88.4147
2035 | 3 | 20 | 1 | MW | 10322.7397 | 3474.6465 | 1881.1166 | 12302.5427 | 7566.5587 | 941.0071 | 2428.1597 | 393.1416 | 3182.6348 | 2051.3229 | 2295.198 | 1209.3916 | 4547.3332 | 1881.786 | 10686.8602 | 2168.3762 | 4435.0429 | 1594.0625 | 3211.8242 | 9308.2532 | 1873.1817 | 323.305 | 1453.1279 | 4051.7401 | 781.155 | 87.4313
2035 | 3 | 20 | 2 | MW | 10166.2144 | 3326.6751 | 1832.5996 | 11932.9293 | 7451.8259 | 920.8869 | 2390.551 | 374.3259 | 3063.4843 | 2008.6205 | 2193.9392 | 1219.2237 | 4591.5824 | 1868.7196 | 10269.585 | 2096.0467 | 4343.1526 | 1559.979 | 3180.1502 | 8822.4582 | 1768.0458 | 317.0161 | 1419.618 | 4063.4348 | 770.0371 | 88.1422
2035 | 3 | 20 | 3 | MW | 10267.746 | 3310.0157 | 1819.3283 | 12136.3112 | 7526.2484 | 912.0589 | 2399.0701 | 365.6364 | 2987.1473 | 1988.8995 | 2130.6521 | 1232.3321 | 4700.6609 | 1851.9219 | 10031.1788 | 2053.8295 | 4371.2039 | 1545.0244 | 3199.6751 | 8535.9627 | 1728.8155 | 314.2757 | 1398.0438 | 4160.418 | 773.1872 | 89.09
2035 | 3 | 20 | 4 | MW | 10329.7945 | 3368.8127 | 1839.1264 | 12713.2202 | 7571.7299 | 920.1684 | 2486.7546 | 363.8575 | 3002.4946 | 1984.8616 | 2128.9264 | 1297.2197 | 5007.8302 | 1901.384 | 10107.4802 | 2127.3398 | 4465.0287 | 1558.7618 | 3232.217 | 8752.7015 | 1758.6304 | 320.5998 | 1431.7827 | 4383.9642 | 798.1098 | 93.7818
2035 | 3 | 20 | 5 | MW | 10693.6108 | 3597.6302 | 1947.9086 | 14224.9345 | 7838.4069 | 959.8953 | 2646.3312 | 380.7574 | 3141.4373 | 2023.2175 | 2241.1161 | 1428.9596 | 5281.0409 | 2119.7635 | 10839.0529 | 2343.4443 | 4686.533 | 1626.0591 | 3407.9414 | 9649.5563 | 1948.8961 | 333.4587 | 1528.4093 | 4736.822 | 850.0864 | 103.3074
2035 | 3 | 20 | 6 | MW | 11648.2791 | 4030.766 | 2131.316 | 16624.4891 | 8538.1779 | 1042.3262 | 2835.8281 | 414.7625 | 3455.2678 | 2100.3928 | 2435.5799 | 1571.8432 | 5379.3141 | 2512.0376 | 12416.9996 | 2739.3403 | 5073.9238 | 1765.6968 | 3657.8593 | 11373.5137 | 2323.9348 | 359.9144 | 1664.0536 | 5036.0292 | 932.1726 | 113.6388
2035 | 3 | 20 | 7 | MW | 12838.4452 | 4351.6984 | 2300.7998 | 18634.8858 | 9410.5685 | 1101.7627 | 2909.1745 | 456.3623 | 3717.3997 | 2194.8046 | 2567.9067 | 1596.0936 | 5426.6499 | 2876.9361 | 14153.5771 | 3107.7797 | 5366.0385 | 1866.382 | 3766.3312 | 12828.4025 | 2665.6292 | 377.692 | 1709.4978 | 5098.6213 | 978.4054 | 115.3923
2035 | 3 | 20 | 8 | MW | 13284.0546 | 4502.1207 | 2358.8898 | 18771.7824 | 9737.1999 | 1121.3694 | 2904.8114 | 505.2831 | 3977.9156 | 2305.833 | 2698.5089 | 1576.2674 | 5424.0779 | 3010.3899 | 15304.8133 | 3217.8987 | 5467.1171 | 1899.5957 | 3804.9472 | 14228.4985 | 2944.9475 | 386.3701 | 1755.1711 | 5106.1883 | 1000.0847 | 113.9587
2035 | 3 | 20 | 9 | MW | 13299.5652 | 4465.8623 | 2400.879 | 17758.7626 | 9748.5691 | 1135.741 | 2919.7716 | 550.9881 | 4201.2736 | 2409.5616 | 2854.4242 | 1561.6842 | 5409.1564 | 2977.4147 | 16073.3429 | 3176.8623 | 5451.6414 | 1923.9411 | 3940.3199 | 15090.4664 | 3112.0674 | 393.2915 | 1826.3217 | 5121.3223 | 1026.4895 | 112.9043
2035 | 3 | 20 | 10 | MW | 13181.1159 | 4464.3925 | 2440.2585 | 16953.0384 | 9661.7459 | 1151.8577 | 2955.718 | 591.2195 | 4364.4495 | 2500.8678 | 2882.0408 | 1543.9876 | 5397.3228 | 2918.3101 | 16688.6577 | 3100.3994 | 5415.8522 | 1951.2427 | 4062.6757 | 15902.6268 | 3217.2033 | 403.6559 | 1891.2748 | 5081.4268 | 1061.9749 | 111.6247
2035 | 3 | 20 | 11 | MW | 13059.8396 | 4493.7905 | 2455.7061 | 16374.1665 | 9572.8504 | 1158.6327 | 2956.9645 | 616.7404 | 4469.0603 | 2558.7897 | 2909.6573 | 1509.9051 | 5375.1979 | 2854.5378 | 16932.349 | 3054.3443 | 5387.3176 | 1962.7195 | 4156.396 | 16520.4515 | 3290.5635 | 405.6234 | 1907.1122 | 4992.0083 | 1098.2931 | 109.1603
2035 | 3 | 20 | 12 | MW | 12937.1561 | 4400.2068 | 2454.4007 | 15871.5703 | 9482.9236 | 1162.0205 | 2949.6927 | 650.4719 | 4519.548 | 2635.3439 | 2916.5612 | 1487.7843 | 5357.1898 | 2801.654 | 17008.8669 | 3013.0124 | 5349.5947 | 1968.4584 | 4237.9662 | 16512.9792 | 3330.9703 | 406.5369 | 1953.7031 | 4976.8766 | 1131.4614 | 107.5608
2035 | 3 | 20 | 13 | MW | 12811.6519 | 4299.7617 | 2461.7974 | 15527.3782 | 9390.9291 | 1167.3584 | 2945.3288 | 679.9611 | 4545.3972 | 2702.27 | 2941.8753 | 1452.883 | 5369.5387 | 2747.2148 | 16976.7543 | 2993.8228 | 5271.7297 | 1977.5009 | 4287.4295 | 16889.159 | 3343.9164 | 405.5531 | 1983.3112 | 4919.7843 | 1139.429 | 105.0373
2035 | 3 | 20 | 14 | MW | 12677.6921 | 4282.123 | 2441.1294 | 15183.186 | 9292.7367 | 1176.9052 | 2670.849 | 691.7295 | 4559.9379 | 2728.9796 | 2937.8484 | 1442.56 | 5425.107 | 2669.444 | 16820.5187 | 2925.9222 | 5242.2279 | 1993.6731 | 4309.9919 | 16941.4762 | 3309.7865 | 402.7776 | 1951.6377 | 4912.2196 | 1121.2699 | 104.2908
2035 | 3 | 20 | 15 | MW | 12639.6161 | 4051.8349 | 2432.6441 | 14934.8263 | 9264.8271 | 1157.6063 | 2628.8773 | 656.3561 | 4522.7791 | 2648.6986 | 2892.3971 | 1439.2826 | 5281.0409 | 2610.65 | 16611.6787 | 2870.715 | 5204.9882 | 1960.9809 | 4167.2423 | 16682.3884 | 3264.6714 | 405.6585 | 1976.4265 | 4882.6421 | 1122.9378 | 104.0539
2035 | 3 | 20 | 16 | MW | 12624.1056 | 4183.6384 | 2468.3242 | 14811.6218 | 9253.4578 | 1143.2347 | 2625.7607 | 632.6825 | 4563.5724 | 2594.9697 | 2901.0267 | 1439.7745 | 5231.6463 | 2559.3218 | 16342.9713 | 2813.4416 | 5193.3806 | 1936.6355 | 4106.4988 | 15785.5348 | 3234.4643 | 398.8074 | 2003.0491 | 4857.8806 | 1140.6332 | 104.0894
2035 | 3 | 20 | 17 | MW | 12762.2996 | 4274.2834 | 2457.6636 | 15300.5259 | 9354.7539 | 1126.297 | 2696.6141 | 590.6721 | 4466.6367 | 2499.6255 | 3615.018 | 1467.6302 | 5367.4805 | 2568.9654 | 16097.7447 | 2866.286 | 5195.3151 | 1907.943 | 4144.2469 | 15384.4399 | 3203.8651 | 390.6213 | 1974.3598 | 4913.5962 | 1086.0636 | 106.1036
2035 | 3 | 20 | 18 | MW | 13013.3079 | 4544.2583 | 2459.6221 | 16413.2798 | 9538.7428 | 1127.5287 | 2916.2392 | 600.4564 | 4337.7926 | 2521.831 | 3879.0982 | 1509.2493 | 5512.0611 | 2613.1386 | 15906.5301 | 2969.0247 | 5200.1513 | 1910.0295 | 4321.7061 | 15107.9093 | 3159.9276 | 384.6837 | 1989.0493 | 5126.8221 | 1075.8722 | 109.1129
2035 | 3 | 20 | 19 | MW | 13150.0885 | 4771.605 | 2556.4384 | 17177.9398 | 9639.0028 | 1192.0978 | 2872.3974 | 656.0139 | 4516.7201 | 2647.9212 | 3938.9328 | 1546.937 | 5433.8534 | 2755.9253 | 16706.0067 | 3112.2087 | 5426.4917 | 2019.4093 | 4429.7441 | 16428.2746 | 3484.3598 | 403.2694 | 2031.5093 | 5180.475 | 1128.8674 | 111.8379
2035 | 3 | 20 | 20 | MW | 13159.964 | 4716.7287 | 2570.3629 | 16775.0777 | 9646.2416 | 1228.3347 | 2860.7617 | 647.9402 | 4518.3362 | 2629.5975 | 4005.0967 | 1488.1123 | 5347.9282 | 2803.5202 | 16780.4316 | 3086.8182 | 5486.4626 | 2080.7945 | 4382.0166 | 16831.8564 | 3452.9763 | 406.326 | 1940.8499 | 5029.1505 | 1085.5077 | 107.5845
2035 | 3 | 20 | 21 | MW | 12944.2109 | 4512.4103 | 2498.1307 | 16086.6934 | 9488.0948 | 1200.2075 | 2812.5567 | 627.5508 | 4315.9821 | 2583.3233 | 3890.6046 | 1377.8364 | 5024.2946 | 2681.8881 | 15857.3062 | 3023.9364 | 5327.3476 | 2033.1472 | 4170.2798 | 15822.8961 | 3211.3185 | 392.5185 | 1817.3703 | 4723.0646 | 1010.7398 | 99.6109
2035 | 3 | 20 | 22 | MW | 12181.3168 | 4195.8874 | 2356.0614 | 14950.4692 | 8928.8941 | 1128.8632 | 2660.4598 | 568.4355 | 4019.114 | 2449.1584 | 3567.2655 | 1264.7759 | 4759.8309 | 2490.2617 | 14416.7154 | 2812.2608 | 5016.8546 | 1912.2901 | 3863.088 | 14029.1888 | 2846.8716 | 369.26 | 1681.0376 | 4381.9015 | 927.9108 | 91.4359
2035 | 3 | 20 | 23 | MW | 11304.2075 | 3929.8313 | 2170.0423 | 13442.6807 | 8285.9738 | 1041.4024 | 2558.0238 | 494.6778 | 3686.2999 | 2281.7642 | 3118.5033 | 1197.4308 | 4595.6987 | 2283.7026 | 12785.8759 | 2484.561 | 4723.7727 | 1764.1319 | 3533.7677 | 11941.5195 | 2450.6479 | 344.6664 | 1537.8189 | 4096.4494 | 849.1591 | 86.5665
2035 | 3 | 20 | 24 | MW | 10446.8367 | 3562.8416 | 2006.6517 | 12429.6609 | 7657.5217 | 974.9853 | 2527.8949 | 431.0466 | 3389.8361 | 2137.3502 | 2777.3294 | 1161.8736 | 4489.1922 | 2088.6546 | 11451.6974 | 2300.0464 | 4512.9087 | 1651.6216 | 3375.8335 | 10401.9147 | 2058.7403 | 328.3643 | 1492.834 | 3905.2317 | 801.4452 | 83.9955
2035 | 3 | 21 | 1 | MW | 10248.0077 | 3355.5835 | 1900.2625 | 12067.8629 | 7511.7802 | 940.186 | 2434.8086 | 368.3732 | 3189.5014 | 1995.1107 | 2410.8402 | 1153.1893 | 4509.259 | 1948.6682 | 10426.2942 | 2238.9351 | 4367.8182 | 1592.6717 | 3252.1759 | 9280.8488 | 1883.3815 | 320.3539 | 1431.7827 | 3833.01 | 778.2829 | 83.3675
2035 | 3 | 21 | 2 | MW | 10121.09 | 3282.5771 | 1842.6071 | 12054.1709 | 7418.7497 | 922.4267 | 2395.5378 | 349.3522 | 3069.9466 | 1951.9421 | 2316.4852 | 1169.7391 | 4555.0512 | 1939.0245 | 10099.4448 | 2158.6342 | 4298.1751 | 1562.5874 | 3206.1841 | 8732.7717 | 1770.7921 | 312.9055 | 1403.3225 | 3837.1376 | 768.0915 | 84.5642
2035 | 3 | 21 | 3 | MW | 10295.9464 | 3245.3394 | 1826.5073 | 12496.1462 | 7546.9193 | 912.7774 | 2404.2647 | 344.8365 | 2996.8399 | 1941.693 | 2242.8429 | 1179.2423 | 4713.0097 | 1967.3331 | 9919.0768 | 2144.4633 | 4311.7171 | 1546.2416 | 3232.217 | 8493.6104 | 1726.4613 | 311.1839 | 1391.1578 | 3905.2317 | 772.168 | 85.2513
2035 | 3 | 21 | 4 | MW | 10431.3261 | 3282.0874 | 1845.4355 | 13348.7991 | 7646.1525 | 920.1684 | 2490.287 | 345.5891 | 3017.0353 | 1943.4014 | 2247.4455 | 1230.3656 | 5021.7219 | 2085.8553 | 10010.7492 | 2239.5262 | 4386.6797 | 1558.7618 | 3249.1384 | 8755.193 | 1760.9845 | 316.2432 | 1428.3391 | 4093.6983 | 793.9406 | 88.9478
2035 | 3 | 21 | 5 | MW | 10827.577 | 3546.6727 | 1954.8709 | 14991.5333 | 7936.604 | 958.8689 | 2640.9287 | 360.7102 | 3166.479 | 1977.7193 | 2365.9646 | 1361.9424 | 5278.4682 | 2409.6906 | 10834.3571 | 2488.6944 | 4610.6025 | 1624.3205 | 3431.8047 | 9554.8868 | 1945.3654 | 329.7345 | 1534.8359 | 4490.5771 | 839.895 | 98.4617
2035 | 3 | 21 | 6 | MW | 11806.2178 | 4026.8462 | 2155.2479 | 17612.0877 | 8653.9469 | 1040.6839 | 2846.4244 | 393.0731 | 3477.4826 | 2051.1679 | 2567.9067 | 1499.4181 | 5402.982 | 2951.2841 | 12367.6258 | 2927.9883 | 4978.1637 | 1762.9147 | 3658.7271 | 11224.0343 | 2311.7743 | 354.9255 | 1672.7747 | 4749.2028 | 921.2407 | 108.402
2035 | 3 | 21 | 7 | MW | 13016.1286 | 4316.4211 | 2346.053 | 19649.8565 | 9540.8104 | 1098.8884 | 2940.3421 | 432.5518 | 3742.4423 | 2140.767 | 2704.2616 | 1543.6596 | 5461.6375 | 3335.7817 | 13930.6997 | 3312.666 | 5293.0096 | 1861.5129 | 3793.232 | 12619.145 | 2645.6219 | 371.2275 | 1724.8758 | 4888.8325 | 973.2163 | 111.601
2035 | 3 | 21 | 8 | MW | 13446.2212 | 4476.6415 | 2423.0711 | 19755.4672 | 9856.0678 | 1120.8562 | 2913.5384 | 472.099 | 4019.5183 | 2230.5197 | 2891.2459 | 1532.6817 | 5453.4056 | 3358.8014 | 15033.4108 | 3400.6427 | 5370.8738 | 1898.7264 | 3837.489 | 13991.8275 | 2925.3323 | 380.6784 | 1775.5988 | 4950.7384 | 1003.2346 | 110.8072
2035 | 3 | 21 | 9 | MW | 13506.8562 | 4499.6707 | 2455.4883 | 18861.7381 | 9900.5132 | 1130.0952 | 2933.6931 | 514.0409 | 4246.5108 | 2325.7089 | 3098.3673 | 1512.3627 | 5444.144 | 3279.4752 | 15748.979 | 3360.7872 | 5368.4562 | 1914.3771 | 3981.5394 | 14836.364 | 3116.3823 | 386.335 | 1847.4366 | 4974.8116 | 1034.1803 | 109.338
2035 | 3 | 21 | 10 | MW | 13437.7592 | 4471.7425 | 2451.1368 | 18032.5556 | 9849.8652 | 1147.8542 | 2947.4068 | 572.7459 | 4444.0185 | 2458.9414 | 3188.6942 | 1499.4181 | 5402.4681 | 3160.3317 | 16212.8066 | 3280.7818 | 5364.5872 | 1944.4609 | 4119.5148 | 15451.7016 | 3237.9949 | 393.5726 | 1919.7351 | 4952.8011 | 1078.2805 | 108.402
2035 | 3 | 21 | 11 | MW | 13299.5652 | 4454.1029 | 2435.907 | 17162.2969 | 9748.5691 | 1155.1427 | 2944.4981 | 617.7667 | 4565.5918 | 2561.1179 | 3230.6941 | 1480.2468 | 5347.4144 | 3038.6984 | 16506.0162 | 3206.9747 | 5346.209 | 1956.8075 | 4237.5323 | 16012.2352 | 3313.3171 | 397.9291 | 1934.6537 | 4945.2364 | 1102.1847 | 107.0158
2035 | 3 | 21 | 12 | MW | 13182.523 | 4402.1653 | 2419.155 | 16516.9276 | 9662.7773 | 1158.838 | 2929.745 | 639.0455 | 4662.5284 | 2609.4117 | 3290.5287 | 1454.8496 | 5298.0198 | 2932.6191 | 16390.7908 | 3136.7112 | 5310.4206 | 1963.0673 | 4329.0819 | 16057.0801 | 3339.9936 | 397.2967 | 1981.9342 | 4900.5272 | 1110.4303 | 105.1794
2035 | 3 | 21 | 13 | MW | 13040.1012 | 4360.0285 | 2385.6501 | 16014.3314 | 9558.3822 | 1160.3778 | 2905.2272 | 670.0401 | 4702.5151 | 2679.7547 | 3283.6248 | 1436.3332 | 5260.9747 | 2831.8288 | 16317.5891 | 3075.6 | 5268.828 | 1965.6758 | 4377.6773 | 16266.349 | 3352.9396 | 394.0995 | 1994.099 | 4847.5626 | 1099.7752 | 103.8406
2035 | 3 | 21 | 14 | MW | 12934.3354 | 4225.2854 | 2346.2707 | 15625.1614 | 9480.856 | 1172.2857 | 2623.6827 | 661.6244 | 4740.8857 | 2660.6549 | 3238.1736 | 1426.9939 | 5298.5343 | 2738.8159 | 15950.3572 | 3001.7941 | 5224.8169 | 1985.8478 | 4382.8845 | 16311.1826 | 3337.6394 | 391.4645 | 1948.8838 | 4884.0188 | 1074.7603 | 103.1653
2035 | 3 | 21 | 15 | MW | 12804.6034 | 3814.1986 | 2336.6977 | 15277.0555 | 9385.7626 | 1168.5901 | 2569.6595 | 638.2245 | 4690.8013 | 2607.5483 | 3146.6955 | 1426.3381 | 5229.5882 | 2656.6905 | 15615.4239 | 2956.0346 | 5187.094 | 1979.5874 | 4377.6773 | 16074.523 | 3278.0096 | 387.5997 | 1963.8024 | 4895.7112 | 1074.946 | 103.1179
2035 | 3 | 21 | 16 | MW | 12901.9008 | 3827.4278 | 2356.7136 | 15421.7795 | 9457.0815 | 1154.116 | 2554.0757 | 605.5878 | 4696.8603 | 2533.4773 | 3144.3942 | 1428.6326 | 5235.7626 | 2621.5374 | 15374.9268 | 2945.9971 | 5150.3376 | 1955.0683 | 4409.3513 | 15237.4589 | 3230.1493 | 378.5002 | 1951.4086 | 4864.071 | 1102.2769 | 103.2838
2035 | 3 | 21 | 17 | MW | 13119.0674 | 3950.9011 | 2368.4618 | 15990.8731 | 9616.2644 | 1138.8206 | 2597.7097 | 596.2826 | 4494.9096 | 2512.3592 | 4293.9144 | 1453.3749 | 5404.5256 | 2586.0749 | 15284.2677 | 3014.7842 | 5161.9444 | 1929.158 | 4369.4346 | 14873.7252 | 3175.2278 | 375.7597 | 1934.6537 | 5070.4204 | 1066.1433 | 105.0728
2035 | 3 | 21 | 18 | MW | 13269.9513 | 4114.5517 | 2382.1686 | 16722.2724 | 9726.8621 | 1128.6579 | 2838.7368 | 580.5458 | 4333.753 | 2476.644 | 4441.7768 | 1521.5389 | 5559.9114 | 2626.8264 | 15311.6405 | 3049.03 | 5225.3001 | 1911.9423 | 4433.2156 | 14881.2089 | 3122.2671 | 367.0466 | 1953.2449 | 5285.7135 | 1063.2713 | 110.0015
2035 | 3 | 21 | 19 | MW | 13405.3246 | 4361.0078 | 2517.0589 | 17545.5903 | 9826.0907 | 1192.8163 | 2827.9319 | 602.3037 | 4484.8127 | 2526.0239 | 4338.2156 | 1565.4525 | 5484.277 | 2833.0736 | 16197.2925 | 3177.4521 | 5432.7799 | 2020.6264 | 4486.5832 | 16428.2746 | 3432.1846 | 384.7891 | 2002.591 | 5333.8621 | 1114.2284 | 113.1767
2035 | 3 | 21 | 20 | MW | 13481.4765 | 4332.1003 | 2556.0039 | 17725.5138 | 9881.9099 | 1228.8479 | 2845.1779 | 596.9668 | 4481.9849 | 2513.9126 | 4316.9284 | 1514.4932 | 5407.6128 | 2908.9771 | 16333.3173 | 3183.6529 | 5509.677 | 2081.6638 | 4451.8726 | 16545.3666 | 3414.1381 | 390.3402 | 1951.6377 | 5111.0043 | 1077.0763 | 109.4921
2035 | 3 | 21 | 21 | MW | 13250.2129 | 4172.3686 | 2476.8095 | 16638.1812 | 9712.3939 | 1195.1774 | 2815.2576 | 567.5459 | 4278.8224 | 2447.1401 | 4119.0132 | 1411.427 | 5085.0082 | 2794.8107 | 15427.8973 | 3145.2737 | 5377.1621 | 2024.6262 | 4224.9502 | 15633.5684 | 3194.4496 | 382.0135 | 1843.9942 | 4784.9706 | 1009.072 | 102.0397
2035 | 3 | 21 | 22 | MW | 12387.2007 | 3947.9606 | 2332.1285 | 15259.4618 | 9079.8067 | 1122.9092 | 2667.3167 | 516.5724 | 4000.5346 | 2331.4539 | 3791.0715 | 1316.2262 | 4822.6027 | 2580.1635 | 13952.181 | 2926.2178 | 5057.48 | 1902.2041 | 3918.1914 | 13907.1229 | 2849.618 | 362.3738 | 1681.497 | 4458.2509 | 924.3906 | 95.1561
2035 | 3 | 21 | 23 | MW | 11511.4986 | 3661.3263 | 2140.2367 | 13734.0675 | 8437.9179 | 1034.5246 | 2563.8413 | 446.236 | 3670.1441 | 2171.8231 | 3329.0761 | 1247.2433 | 4674.4203 | 2356.1855 | 12295.9874 | 2610.6227 | 4794.3831 | 1752.4809 | 3595.38 | 11884.217 | 2446.3329 | 339.7125 | 1538.9667 | 4210.6316 | 845.1753 | 90.1682
2035 | 3 | 21 | 24 | MW | 10675.2796 | 3313.9355 | 1986.2005 | 12981.1487 | 7824.9702 | 970.8793 | 2530.5965 | 399.231 | 3397.1069 | 2065.1438 | 2936.6983 | 1196.9389 | 4625.541 | 2168.2914 | 11140.3812 | 2309.7896 | 4585.9376 | 1644.6661 | 3385.8129 | 10314.7231 | 2048.5405 | 323.797 | 1463.455 | 4147.349 | 795.9789 | 86.5309
2035 | 3 | 22 | 1 | MW | 10490.5476 | 3209.5716 | 1881.3343 | 12799.2743 | 7689.5618 | 932.1788 | 2450.3924 | 352.4313 | 3191.1174 | 1958.9294 | 2505.7708 | 1203.8206 | 4607.5323 | 2099.5431 | 10465.2136 | 2243.0686 | 4446.6505 | 1579.1075 | 3253.0428 | 9201.1295 | 1868.4746 | 313.0812 | 1415.0278 | 4079.2549 | 773.0946 | 87.0285
2035 | 3 | 22 | 2 | MW | 10346.7122 | 3167.4339 | 1840.2141 | 12672.1561 | 7584.1306 | 915.6517 | 2431.8999 | 333.9576 | 3073.5811 | 1917.0031 | 2388.9785 | 1197.1029 | 4657.4407 | 2061.5908 | 10134.746 | 2195.5372 | 4388.6141 | 1551.1107 | 3194.9029 | 8697.8951 | 1764.5152 | 307.4598 | 1386.3385 | 4068.9369 | 766.3312 | 86.5428
2035 | 3 | 22 | 3 | MW | 10583.6172 | 3154.2047 | 1822.3735 | 13256.8926 | 7757.7817 | 910.5191 | 2446.4443 | 320.5472 | 2980.6841 | 1886.5681 | 2288.8687 | 1217.9129 | 4806.6522 | 2115.4077 | 9962.7539 | 2179.8899 | 4402.6394 | 1542.416 | 3177.9806 | 8423.8571 | 1726.8535 | 305.5626 | 1392.3056 | 4166.6084 | 772.3534 | 88.0474
2035 | 3 | 22 | 4 | MW | 10680.9209 | 3237.9894 | 1846.5231 | 13945.2769 | 7829.1053 | 919.347 | 2524.3625 | 321.7787 | 3004.1107 | 1889.3625 | 2294.6225 | 1274.4431 | 5128.7422 | 2214.6425 | 10012.7172 | 2304.1798 | 4486.3086 | 1557.3705 | 3227.8777 | 8588.2799 | 1768.8301 | 310.3759 | 1438.4384 | 4378.4621 | 802.7422 | 92.1349
2035 | 3 | 22 | 5 | MW | 11044.7372 | 3479.5465 | 1953.5655 | 15546.9348 | 8095.7823 | 963.0777 | 2674.1735 | 334.7787 | 3148.3029 | 1918.8664 | 2388.403 | 1398.9743 | 5401.9529 | 2479.9956 | 10709.2782 | 2550.3967 | 4708.2962 | 1631.4502 | 3397.5271 | 9238.4965 | 1946.1498 | 323.0943 | 1551.8199 | 4720.3136 | 848.6966 | 101.1393
2035 | 3 | 22 | 6 | MW | 11950.0532 | 3856.8258 | 2150.6796 | 17946.5015 | 8759.3781 | 1041.5049 | 2866.5799 | 367.6206 | 3454.0569 | 1993.4023 | 2539.1412 | 1532.6817 | 5501.7705 | 2928.8868 | 12096.2921 | 2996.4799 | 5061.8322 | 1764.3055 | 3627.921 | 10725.7772 | 2305.1052 | 347.7933 | 1693.8908 | 5013.3305 | 926.6144 | 110.8072
2035 | 3 | 22 | 7 | MW | 13004.8459 | 4160.1195 | 2350.1868 | 20160.2801 | 9532.5401 | 1105.1502 | 2967.9773 | 407.6467 | 3747.2886 | 2084.2436 | 2670.8924 | 1570.5325 | 5537.7872 | 3316.805 | 13761.4003 | 3315.0276 | 5377.6453 | 1872.1204 | 3761.125 | 12056.1131 | 2628.3609 | 364.8332 | 1750.3518 | 5070.4204 | 980.6292 | 113.544
2035 | 3 | 22 | 8 | MW | 13561.8562 | 4278.2023 | 2420.2427 | 20236.5438 | 9940.8282 | 1120.959 | 2937.8491 | 450.6833 | 4002.1507 | 2181.916 | 2898.1498 | 1574.9566 | 5516.1768 | 3351.6463 | 14885.7843 | 3407.7275 | 5416.8194 | 1898.9005 | 3786.2901 | 13301.7445 | 2903.363 | 373.2652 | 1766.4183 | 5062.8557 | 999.9002 | 113.8639
2035 | 3 | 22 | 9 | MW | 13687.354 | 4244.8844 | 2450.4846 | 19530.5658 | 10032.818 | 1134.2011 | 2939.9263 | 487.7674 | 4259.8396 | 2266.0799 | 3116.202 | 1557.26 | 5471.9282 | 3286.0079 | 15603.1772 | 3385.5853 | 5430.8455 | 1921.3326 | 3890.4228 | 14193.6128 | 3081.8603 | 377.7624 | 1799.6979 | 5067.6694 | 1022.0431 | 112.5844
2035 | 3 | 22 | 10 | MW | 13605.5671 | 4129.7413 | 2455.9238 | 18709.1987 | 9972.8682 | 1144.0561 | 2939.3035 | 523.8936 | 4479.5613 | 2348.0693 | 3150.7224 | 1533.5006 | 5423.0488 | 3146.0215 | 15949.6414 | 3294.0661 | 5417.3026 | 1938.0268 | 4016.25 | 14751.6593 | 3196.8038 | 379.6947 | 1826.7812 | 5071.7971 | 1051.1353 | 110.8664
2035 | 3 | 22 | 11 | MW | 13465.9596 | 4057.2254 | 2455.2706 | 17788.0975 | 9870.5361 | 1147.0329 | 2929.1222 | 548.9354 | 4578.5173 | 2404.9038 | 3122.5314 | 1506.2998 | 5344.3272 | 2984.5698 | 16099.564 | 3220.8513 | 5386.8344 | 1943.0695 | 4104.7631 | 15053.1051 | 3267.0255 | 378.9569 | 1860.2898 | 5019.5208 | 1078.6519 | 108.8996
2035 | 3 | 22 | 12 | MW | 13327.7719 | 3948.9407 | 2437.2124 | 16954.9892 | 9769.2446 | 1145.0824 | 2911.0446 | 573.1564 | 4627.389 | 2459.8738 | 3122.5314 | 1477.7892 | 5279.4973 | 2847.6945 | 15959.7678 | 3145.5692 | 5345.2418 | 1939.7654 | 4202.3878 | 14950.9576 | 3275.2645 | 376.6732 | 1884.8482 | 4897.7739 | 1100.1466 | 106.8381
2035 | 3 | 22 | 13 | MW | 13186.7509 | 3968.0501 | 2414.1504 | 16356.5727 | 9665.8763 | 1143.6454 | 2892.9679 | 599.909 | 4655.2585 | 2520.5887 | 3159.3531 | 1448.6228 | 5257.373 | 2758.1022 | 15826.1596 | 3056.4104 | 5301.7147 | 1937.3312 | 4197.6146 | 14940.9984 | 3271.3405 | 372.949 | 1890.5863 | 4817.2991 | 1098.1074 | 104.7292
2035 | 3 | 22 | 14 | MW | 13068.3016 | 3873.4852 | 2392.6114 | 15818.7771 | 9579.0531 | 1148.8806 | 2639.0586 | 603.2616 | 4685.955 | 2528.1984 | 3172.5852 | 1430.1073 | 5271.7793 | 2658.246 | 15525.2843 | 2969.3202 | 5245.1296 | 1946.1995 | 4140.7755 | 14913.5849 | 3233.2878 | 370.3491 | 1935.1131 | 4793.912 | 1086.8975 | 103.3904
2035 | 3 | 22 | 15 | MW | 12942.7974 | 3565.2916 | 2390.6539 | 15482.4003 | 9487.0587 | 1133.3801 | 2591.0607 | 606.6825 | 4637.4867 | 2535.9618 | 3155.325 | 1420.1113 | 5207.4639 | 2594.4737 | 15372.0074 | 2919.1317 | 5151.3048 | 1919.9418 | 4168.5451 | 14714.2866 | 3190.1347 | 369.8573 | 1955.3104 | 4801.479 | 1080.5042 | 102.6677
2035 | 3 | 22 | 16 | MW | 12942.7974 | 3617.2292 | 2356.9313 | 15335.7254 | 9487.0587 | 1129.3764 | 2580.2566 | 585.4037 | 4509.046 | 2487.6693 | 3117.9288 | 1418.1456 | 5170.4188 | 2573.3202 | 15142.0267 | 2895.5144 | 5076.3415 | 1913.1594 | 4163.7719 | 14001.7867 | 3128.9362 | 364.6223 | 1916.9812 | 4817.9851 | 1061.2333 | 102.5255
2035 | 3 | 22 | 17 | MW | 13076.7636 | 3720.1233 | 2350.8399 | 15623.2106 | 9585.2557 | 1111.2066 | 2619.1117 | 554.6144 | 4355.1602 | 2417.7924 | 4094.2725 | 1423.2247 | 5280.5263 | 2545.9447 | 15040.8117 | 2947.7677 | 5082.6289 | 1882.38 | 4191.1066 | 13501.0427 | 3071.2672 | 358.8604 | 1892.8821 | 4987.8807 | 1018.4295 | 102.8928
2035 | 3 | 22 | 18 | MW | 13165.599 | 3907.7833 | 2362.8059 | 16292.0382 | 9650.372 | 1102.6865 | 2830.6335 | 542.7092 | 4234.3937 | 2390.773 | 4200.135 | 1472.8732 | 5421.5052 | 2593.5406 | 15116.2024 | 2939.7976 | 5195.3151 | 1867.9469 | 4211.4994 | 13722.7692 | 3042.63 | 358.8604 | 1938.3264 | 5139.8911 | 1025.749 | 106.4827
2035 | 3 | 22 | 19 | MW | 13226.2403 | 4150.3196 | 2470.7182 | 16986.2871 | 9694.822 | 1157.2982 | 2808.8165 | 566.3144 | 4376.1632 | 2444.3457 | 4083.3416 | 1498.1074 | 5375.1979 | 2721.0841 | 15704.0586 | 3054.6398 | 5411.4992 | 1960.4589 | 4273.5446 | 15050.6067 | 3325.871 | 376.2516 | 1970.458 | 5164.6549 | 1067.9968 | 108.3073
2035 | 3 | 22 | 20 | MW | 13326.3584 | 4098.8725 | 2501.6123 | 17238.5606 | 9768.2085 | 1194.2536 | 2818.7899 | 565.4933 | 4364.0453 | 2442.4824 | 4051.1236 | 1480.5747 | 5333.0074 | 2793.8765 | 15726.5204 | 3090.3619 | 5452.6086 | 2023.0612 | 4251.851 | 15172.6841 | 3307.8245 | 378.9569 | 1901.3741 | 4976.8766 | 1039.1826 | 107.0395
2035 | 3 | 22 | 21 | MW | 13062.6602 | 3948.4511 | 2437.2124 | 16632.3166 | 9574.918 | 1166.2293 | 2802.1675 | 531.2146 | 4195.6188 | 2364.6846 | 3891.1802 | 1409.4613 | 5065.9711 | 2724.8164 | 14959.4517 | 3043.126 | 5332.1837 | 1975.5881 | 4078.2963 | 14477.6156 | 3110.8897 | 371.6139 | 1806.3535 | 4780.1546 | 986.5577 | 101.8976
2035 | 3 | 22 | 22 | MW | 12241.9518 | 3765.2006 | 2338.873 | 15357.245 | 8973.3394 | 1111.0016 | 2677.2901 | 481.9516 | 3963.7801 | 2252.8814 | 3669.6755 | 1336.5452 | 4825.6892 | 2549.9888 | 13716.4337 | 2933.8936 | 5103.4248 | 1882.0327 | 3839.2248 | 13341.6041 | 2828.4342 | 354.7146 | 1687.6932 | 4552.483 | 915.4968 | 96.6253
2035 | 3 | 22 | 23 | MW | 11500.2159 | 3545.6925 | 2176.7868 | 14023.5035 | 8429.6477 | 1045.919 | 2595.8396 | 437.4782 | 3674.587 | 2151.9472 | 3230.1185 | 1265.4309 | 4677.5075 | 2347.1632 | 12330.1581 | 2631.2874 | 4884.823 | 1771.7831 | 3555.0284 | 11734.7375 | 2477.3243 | 336.1288 | 1541.7206 | 4389.4662 | 844.6193 | 91.4833
2035 | 3 | 22 | 24 | MW | 10721.8175 | 3312.4657 | 2020.3576 | 13211.9147 | 7859.0824 | 987.8171 | 2548.4654 | 387.3942 | 3404.3768 | 2038.2793 | 2917.7113 | 1232.1682 | 4634.2874 | 2153.3599 | 11187.0488 | 2332.2261 | 4659.4497 | 1673.3585 | 3357.1764 | 10277.3504 | 2093.6545 | 319.1593 | 1472.1773 | 4215.4453 | 800.1481 | 89.0782
2035 | 3 | 23 | 1 | MW | 10448.2438 | 3214.4706 | 1915.7091 | 12816.868 | 7658.5532 | 948.7062 | 2460.7816 | 358.1785 | 3197.1755 | 1971.973 | 2497.1413 | 1229.5467 | 4600.3295 | 2092.388 | 10395.6864 | 2306.5414 | 4493.0793 | 1607.1048 | 3209.2206 | 9113.9356 | 1897.8974 | 308.6895 | 1423.9779 | 4161.1063 | 775.3181 | 88.8886
2035 | 3 | 23 | 2 | MW | 10269.1532 | 3155.1839 | 1841.7371 | 12500.06 | 7527.2799 | 926.0198 | 2426.7053 | 337.8576 | 3073.1777 | 1925.855 | 2375.1697 | 1220.5344 | 4643.549 | 2006.2185 | 9812.216 | 2226.5361 | 4406.5091 | 1568.6742 | 3115.9353 | 8496.1019 | 1774.7149 | 303.4546 | 1387.7154 | 4132.2172 | 765.868 | 88.237
2035 | 3 | 23 | 3 | MW | 10459.5265 | 3157.6339 | 1814.3236 | 12644.7719 | 7666.8234 | 913.4959 | 2429.6141 | 316.2367 | 2981.8958 | 1876.7851 | 2286.5685 | 1241.0165 | 4704.7772 | 2037.3263 | 9556.3175 | 2166.8998 | 4406.9924 | 1547.4587 | 3074.7157 | 8144.835 | 1719.7922 | 299.2737 | 1394.142 | 4162.483 | 781.0624 | 89.718
2035 | 3 | 23 | 4 | MW | 10524.3957 | 3196.832 | 1817.1521 | 13303.8213 | 7714.3724 | 914.0094 | 2474.7032 | 312.1998 | 2968.567 | 1867.6233 | 2287.7186 | 1259.532 | 4840.0962 | 2094.8766 | 9514.6929 | 2209.117 | 4455.8396 | 1548.3285 | 3071.6782 | 8020.2707 | 1720.5765 | 299.9763 | 1421.224 | 4204.4389 | 801.7232 | 91.0568
2035 | 3 | 23 | 5 | MW | 10687.9695 | 3347.2533 | 1868.2798 | 14172.1291 | 7834.2718 | 927.2515 | 2564.0492 | 316.6472 | 3003.7064 | 1877.7162 | 2300.3762 | 1306.7229 | 4981.5889 | 2276.8593 | 9723.4978 | 2350.2349 | 4554.9846 | 1570.7606 | 3115.9353 | 8072.5879 | 1799.0372 | 305.1058 | 1486.4074 | 4290.418 | 825.3487 | 94.469
2035 | 3 | 23 | 6 | MW | 11116.6549 | 3501.1049 | 1979.6737 | 15458.9299 | 8148.4979 | 961.4351 | 2679.3681 | 331.2208 | 3101.0473 | 1910.7919 | 2292.8968 | 1380.9498 | 5085.0082 | 2470.9743 | 10431.337 | 2541.8356 | 4715.0676 | 1628.6675 | 3207.051 | 8563.367 | 1955.5652 | 315.4 | 1537.1304 | 4447.2445 | 874.1751 | 99.836
2035 | 3 | 23 | 7 | MW | 11660.9753 | 3753.4412 | 2091.502 | 16990.2009 | 8547.4842 | 986.2773 | 2781.3891 | 354.7575 | 3183.8466 | 1964.2096 | 2317.6364 | 1428.9596 | 5225.9871 | 2764.0135 | 11279.4177 | 2741.7019 | 4889.1751 | 1670.7501 | 3350.6675 | 9046.6705 | 2123.0772 | 320.389 | 1583.2631 | 4600.6316 | 947.7377 | 103.3074
2035 | 3 | 23 | 8 | MW | 12071.3232 | 3942.0813 | 2167.6493 | 17821.3463 | 8848.2688 | 1017.2787 | 2800.9203 | 403.952 | 3382.5662 | 2075.8578 | 2540.2913 | 1463.8619 | 5274.3519 | 2923.5979 | 12082.6332 | 2920.9035 | 5017.3379 | 1723.2665 | 3512.941 | 9926.0858 | 2408.2803 | 327.5563 | 1699.858 | 4724.4413 | 982.2959 | 105.8311
2035 | 3 | 23 | 9 | MW | 12467.5804 | 3976.8699 | 2230.9607 | 17991.4794 | 9138.725 | 1048.6908 | 2839.7762 | 456.7044 | 3651.5647 | 2195.582 | 2796.8909 | 1476.8064 | 5235.7626 | 2977.7265 | 13069.1417 | 3048.4403 | 5134.3778 | 1776.4785 | 3656.9914 | 11002.3078 | 2646.7984 | 336.3397 | 1754.713 | 4784.2823 | 1014.6314 | 106.7671
2035 | 3 | 23 | 10 | MW | 12655.1267 | 3906.8031 | 2262.2903 | 17764.6271 | 9276.1963 | 1069.6321 | 2855.1513 | 490.5042 | 3875.7293 | 2272.2911 | 2903.3279 | 1453.2109 | 5201.2901 | 2909.5995 | 13529.8866 | 3050.5064 | 5172.5847 | 1811.9528 | 3738.1286 | 11714.8077 | 2786.4575 | 340.1342 | 1779.0411 | 4738.8847 | 1036.3106 | 105.061
2035 | 3 | 23 | 11 | MW | 12643.844 | 3873.4852 | 2265.1187 | 17056.6862 | 9267.9261 | 1078.6657 | 2849.9567 | 524.9199 | 3982.3595 | 2350.3988 | 2960.8623 | 1425.1913 | 5126.1696 | 2747.5265 | 13720.1792 | 2998.5473 | 5167.2645 | 1827.2557 | 3784.5544 | 12160.7476 | 2852.7564 | 338.6936 | 1844.4536 | 4676.2927 | 1067.9045 | 103.035
2035 | 3 | 23 | 12 | MW | 12546.5466 | 3810.2788 | 2242.2745 | 16274.4324 | 9196.6071 | 1080.308 | 2828.7634 | 551.3302 | 4032.0387 | 2410.3377 | 2960.8623 | 1397.4996 | 5054.6514 | 2621.8492 | 13644.2836 | 2925.0357 | 5119.3845 | 1830.0378 | 3784.9883 | 12419.8353 | 2873.1559 | 336.4451 | 1823.3375 | 4539.414 | 1076.3347 | 101.0327
2035 | 3 | 23 | 13 | MW | 12351.9454 | 3823.9976 | 2207.0288 | 15521.5136 | 9053.9647 | 1078.6657 | 2806.9464 | 578.1511 | 4006.997 | 2471.2089 | 2970.0675 | 1358.829 | 4992.9087 | 2511.1034 | 13425.1876 | 2815.2122 | 5051.1926 | 1827.2557 | 3784.5544 | 12305.2417 | 2844.9109 | 332.9317 | 1810.2553 | 4456.8742 | 1069.1087 | 98.2366
2035 | 3 | 23 | 14 | MW | 12195.4202 | 3710.8139 | 2175.2647 | 15044.3386 | 8939.2318 | 1079.2816 | 2560.9325 | 557.2144 | 3975.0887 | 2423.6924 | 2954.533 | 1364.4 | 5015.5475 | 2404.7134 | 13266.4678 | 2712.1793 | 4968.4914 | 1828.2992 | 3754.1821 | 12153.2753 | 2789.9881 | 333.1074 | 1805.665 | 4453.4349 | 1069.2932 | 98.6394
2035 | 3 | 23 | 15 | MW | 12136.1923 | 3421.7296 | 2161.7757 | 14690.3682 | 8895.8179 | 1070.4534 | 2511.6882 | 550.3723 | 3920.9656 | 2408.1644 | 2978.6971 | 1368.825 | 5051.0497 | 2341.2529 | 13081.8797 | 2652.5443 | 4888.2079 | 1813.3441 | 3588.0042 | 11939.0211 | 2765.6659 | 330.4724 | 1802.2227 | 4511.2132 | 1054.2852 | 98.9593
2035 | 3 | 23 | 16 | MW | 12179.9096 | 3424.1796 | 2187.6652 | 14709.9248 | 8927.8626 | 1060.7013 | 2511.2725 | 521.7725 | 3870.4788 | 2343.2552 | 2934.9715 | 1359.4848 | 5122.0533 | 2321.0325 | 13143.6804 | 2643.9832 | 4901.2659 | 1796.8241 | 3558.9338 | 11664.9889 | 2764.096 | 330.5075 | 1675.9879 | 4645.3409 | 1007.7744 | 98.284
2035 | 3 | 23 | 17 | MW | 12384.38 | 3572.6415 | 2207.6819 | 14970.0258 | 9077.7392 | 1060.7013 | 2569.2437 | 478.0516 | 3778.3893 | 2244.0294 | 3719.1548 | 1398.6464 | 5281.5554 | 2282.7696 | 13323.7587 | 2704.799 | 5042.4867 | 1796.8241 | 3676.9503 | 11717.3061 | 2747.2272 | 328.7508 | 1696.1853 | 4923.912 | 982.0179 | 101.1156
2035 | 3 | 23 | 18 | MW | 12550.7744 | 3793.1288 | 2230.7439 | 15410.0383 | 9199.7062 | 1078.6657 | 2769.7535 | 481.541 | 3811.1052 | 2251.9491 | 3688.0858 | 1471.2354 | 5442.6004 | 2342.186 | 13673.3935 | 2744.0635 | 5353.4637 | 1827.2557 | 3858.7487 | 12071.0577 | 2848.0493 | 332.4399 | 1735.8927 | 5145.3955 | 1004.2542 | 106.3642
2035 | 3 | 23 | 19 | MW | 12670.6372 | 3960.2105 | 2340.3961 | 16278.3461 | 9287.5655 | 1161.3016 | 2760.6108 | 502.2726 | 4028 | 2299.0007 | 3592.0051 | 1510.397 | 5409.6709 | 2494.3057 | 14442.5069 | 2928.5794 | 5662.9886 | 1967.2408 | 4013.6464 | 13481.1129 | 3166.2046 | 348.2501 | 1838.4865 | 5190.1047 | 1051.7835 | 109.1959
2035 | 3 | 23 | 20 | MW | 12769.3481 | 3903.3729 | 2383.2562 | 16565.8192 | 9359.9205 | 1211.9098 | 2774.1166 | 499.0568 | 4066.3706 | 2291.7022 | 3640.3333 | 1450.4254 | 5348.9573 | 2564.9214 | 14616.2991 | 2914.7027 | 5684.7525 | 2052.9708 | 4003.667 | 13770.1011 | 3161.1041 | 352.6417 | 1830.4526 | 5100.6862 | 1026.7674 | 104.8596
2035 | 3 | 23 | 21 | MW | 12502.8293 | 3736.7827 | 2326.9071 | 15771.8363 | 9164.5624 | 1196.5119 | 2761.4423 | 476.2727 | 3937.5256 | 2239.9928 | 3562.0873 | 1379.639 | 5103.5314 | 2495.2388 | 14034.0776 | 2847.0964 | 5578.3529 | 2026.8868 | 3899.1004 | 13127.3613 | 2993.9842 | 344.5258 | 1761.8281 | 4900.5272 | 973.7722 | 99.7413
2035 | 3 | 23 | 22 | MW | 11824.549 | 3579.501 | 2228.1332 | 14772.5085 | 8667.3836 | 1155.553 | 2648.2005 | 441.9256 | 3771.5228 | 2162.0401 | 3363.5965 | 1312.4579 | 4873.025 | 2334.4096 | 12927.9783 | 2713.0646 | 5358.2998 | 1957.5026 | 3719.9055 | 12076.043 | 2737.8117 | 329.3832 | 1648.9047 | 4637.0855 | 912.3457 | 94.8836
2035 | 3 | 23 | 23 | MW | 11187.1654 | 3402.6202 | 2091.502 | 13736.0183 | 8200.182 | 1092.2159 | 2571.3217 | 399.0258 | 3527.5669 | 2064.6777 | 3014.3676 | 1243.638 | 4709.9225 | 2162.3812 | 11716.6592 | 2520.2844 | 5123.7375 | 1850.2098 | 3492.5492 | 10606.1983 | 2410.2411 | 312.765 | 1537.8189 | 4397.7216 | 847.7693 | 89.9075
2035 | 3 | 23 | 24 | MW | 10538.4927 | 3198.7923 | 1962.9208 | 13035.9049 | 7724.7055 | 1035.1406 | 2531.0122 | 353.9365 | 3292.4961 | 1962.3462 | 2744.5358 | 1216.2742 | 4754.1711 | 1987.8642 | 10621.1269 | 2241.0012 | 4917.7097 | 1753.5244 | 3342.8577 | 9387.9736 | 2044.2244 | 296.8494 | 1459.7835 | 4315.1818 | 813.397 | 87.929
2035 | 3 | 24 | 1 | MW | 10331.2017 | 3101.2869 | 1884.3795 | 12505.9246 | 7572.7614 | 995.9269 | 2437.5103 | 329.9893 | 3115.9913 | 1907.9975 | 2351.0057 | 1194.1535 | 4618.3375 | 1898.8954 | 9966.0588 | 2218.5647 | 4765.8485 | 1687.0965 | 3197.5055 | 8356.5919 | 1853.9599 | 287.2579 | 1421.6834 | 4234.0164 | 790.142 | 86.3295
2035 | 3 | 24 | 2 | MW | 10160.5731 | 3064.5389 | 1815.4113 | 12140.225 | 7447.6908 | 979.1941 | 2413.6153 | 310.2841 | 2989.9742 | 1863.2754 | 2248.0211 | 1184.4863 | 4606.5032 | 1818.6362 | 9515.1133 | 2114.0555 | 4719.9038 | 1658.7513 | 3116.8031 | 7716.338 | 1733.1304 | 282.0933 | 1419.8471 | 4260.1545 | 790.5126 | 85.6305
2035 | 3 | 24 | 3 | MW | 10350.9464 | 3069.4388 | 1781.6887 | 12281.0231 | 7587.2342 | 979.297 | 2416.9398 | 298.7894 | 2900.3083 | 1837.1883 | 2181.2815 | 1186.124 | 4629.6566 | 1822.6802 | 9249.4378 | 2076.5615 | 4700.0743 | 1658.9255 | 3108.9924 | 7342.6486 | 1677.8168 | 278.8258 | 1430.4045 | 4281.4766 | 806.0776 | 85.7489
2035 | 3 | 24 | 4 | MW | 10393.2502 | 3153.2245 | 1779.5134 | 12902.9221 | 7618.2429 | 977.1411 | 2458.7036 | 295.7789 | 2876.8817 | 1830.356 | 2181.2815 | 1210.0474 | 4707.8644 | 1883.3404 | 9148.2174 | 2154.7963 | 4706.8457 | 1655.2736 | 3118.9728 | 7193.1737 | 1671.5398 | 278.7906 | 1460.472 | 4338.5666 | 820.4383 | 87.4787
2035 | 3 | 24 | 5 | MW | 10530.0307 | 3265.428 | 1815.4113 | 13741.8829 | 7718.5029 | 992.0259 | 2525.8176 | 299.1999 | 2892.23 | 1838.1193 | 2200.2674 | 1247.0793 | 4863.7641 | 2024.5716 | 9361.239 | 2228.8977 | 4783.7435 | 1680.4883 | 3159.3235 | 7250.4728 | 1727.639 | 283.077 | 1516.9331 | 4377.0855 | 844.7127 | 90.1564
2035 | 3 | 24 | 6 | MW | 10886.7985 | 3368.8127 | 1899.3916 | 14745.1244 | 7980.0133 | 1030.3158 | 2622.6441 | 308.2314 | 2947.5649 | 1858.6176 | 2223.2814 | 1332.9399 | 4934.2538 | 2179.4906 | 9890.0267 | 2385.0718 | 4865.9607 | 1745.3512 | 3256.5142 | 7616.6877 | 1843.759 | 289.647 | 1570.8693 | 4409.414 | 895.5765 | 96.3646
2035 | 3 | 24 | 7 | MW | 11270.3594 | 3579.0113 | 1976.8452 | 15990.8731 | 8261.1632 | 1032.882 | 2720.3012 | 327.184 | 2966.1443 | 1901.63 | 2214.6508 | 1394.8781 | 5028.9254 | 2484.6621 | 10517.6949 | 2587.5952 | 4982.9999 | 1749.6983 | 3337.2175 | 7828.4447 | 1973.2183 | 292.1766 | 1627.3304 | 4505.0228 | 958.7631 | 100.8431
2035 | 3 | 24 | 8 | MW | 11615.8509 | 3736.2921 | 2058.2139 | 16917.8388 | 8514.408 | 1059.4693 | 2740.0403 | 360.5049 | 3125.2806 | 1977.2532 | 2330.293 | 1439.4466 | 5058.2531 | 2668.2003 | 11312.6879 | 2754.3965 | 5077.7927 | 1794.7371 | 3463.9127 | 8540.9445 | 2209.3835 | 300.0817 | 1668.1844 | 4563.4894 | 995.1747 | 104.0657
2035 | 3 | 24 | 9 | MW | 12045.9435 | 3770.1006 | 2115.434 | 17375.4571 | 8829.6655 | 1077.1258 | 2774.3244 | 395.1942 | 3349.4461 | 2055.982 | 2513.8259 | 1453.8658 | 5044.3607 | 2737.8828 | 12192.1777 | 2895.8086 | 5142.5989 | 1824.6472 | 3578.4587 | 9500.0792 | 2433.779 | 309.357 | 1710.4154 | 4587.5626 | 1006.0143 | 105.1083
2035 | 3 | 24 | 10 | MW | 12246.186 | 3714.2441 | 2159.8172 | 17097.7624 | 8976.4431 | 1086.7751 | 2784.7136 | 426.0519 | 3550.5884 | 2126.015 | 2596.0989 | 1443.5428 | 5051.0497 | 2700.553 | 12679.5358 | 2917.3598 | 5170.1662 | 1840.9931 | 3624.0165 | 10202.6164 | 2578.9308 | 315.2595 | 1701.4652 | 4572.4308 | 1015.9278 | 104.3619
2035 | 3 | 24 | 11 | MW | 12332.2007 | 3685.3356 | 2180.4861 | 16554.09 | 9039.4918 | 1088.1096 | 2790.5318 | 443.7044 | 3679.8367 | 2166.078 | 2640.9745 | 1428.7956 | 5034.5852 | 2593.2288 | 13013.0546 | 2869.8297 | 5190.4789 | 1843.2537 | 3653.5209 | 10790.552 | 2676.2211 | 317.8243 | 1725.1049 | 4556.6107 | 1006.5703 | 103.2956
2035 | 3 | 24 | 12 | MW | 12302.5931 | 3657.897 | 2179.1808 | 15926.3265 | 9017.7895 | 1082.4638 | 2786.3759 | 461.8359 | 3752.5391 | 2207.2283 | 2650.1808 | 1408.8054 | 5013.4894 | 2473.1522 | 13097.9055 | 2823.4791 | 5161.9444 | 1833.6897 | 3620.1112 | 10994.8356 | 2707.998 | 317.7188 | 1722.8091 | 4469.9433 | 1006.0143 | 101.8502
2035 | 3 | 24 | 13 | MW | 12195.4202 | 3689.7451 | 2178.9631 | 15349.4175 | 8939.2318 | 1068.8107 | 2776.8182 | 475.8622 | 3818.376 | 2239.0605 | 2619.6873 | 1379.4751 | 4992.3942 | 2409.6906 | 13090.0358 | 2762.9589 | 5112.1307 | 1810.5615 | 3585.8345 | 11089.5108 | 2717.8044 | 317.9648 | 1714.0881 | 4410.7906 | 1003.2346 | 99.7294
2035 | 3 | 24 | 14 | MW | 12100.9371 | 3634.3782 | 2163.081 | 14985.6687 | 8869.9758 | 1078.4603 | 2532.2587 | 486.0569 | 3860.7853 | 2262.1982 | 2662.2628 | 1366.3666 | 4982.1041 | 2322.2773 | 13019.8525 | 2683.2477 | 5016.3714 | 1826.9079 | 3558.0659 | 11139.3297 | 2703.2897 | 317.5782 | 1709.4978 | 4452.0605 | 988.9671 | 98.7816
2035 | 3 | 24 | 15 | MW | 12067.0953 | 3454.5578 | 2178.9631 | 14678.639 | 8845.1698 | 1055.6711 | 2480.9364 | 486.3306 | 3850.6876 | 2262.8194 | 2642.7013 | 1375.3788 | 4979.5315 | 2271.2597 | 13000.8915 | 2649.8872 | 4954.4653 | 1788.3031 | 3616.2068 | 11134.3444 | 2687.2052 | 317.9999 | 1681.0376 | 4522.2173 | 967.5647 | 99.4332
2035 | 3 | 24 | 16 | MW | 12147.475 | 3491.7955 | 2175.4815 | 14398.9814 | 8904.0881 | 1035.4484 | 2483.8451 | 458.6885 | 3828.4728 | 2200.0848 | 2694.4808 | 1411.5909 | 5086.5518 | 2296.4573 | 13074.9871 | 2681.1817 | 4949.6292 | 1754.0459 | 3665.2361 | 11159.2595 | 2704.074 | 317.1566 | 1679.8897 | 4738.1987 | 955.4286 | 102.0516
2035 | 3 | 24 | 17 | MW | 12418.2217 | 3637.8074 | 2200.2843 | 14719.7031 | 9102.5452 | 1039.1441 | 2545.7645 | 442.7466 | 3812.317 | 2163.9035 | 3665.0729 | 1444.0347 | 5225.9871 | 2274.9932 | 13462.5799 | 2762.0723 | 5101.0071 | 1760.3063 | 3772.4053 | 11418.3473 | 2725.259 | 326.4671 | 1697.3331 | 5029.8389 | 950.8877 | 104.3975
2035 | 3 | 24 | 18 | MW | 12604.3609 | 3843.107 | 2299.929 | 15386.58 | 9238.985 | 1061.5223 | 2754.1697 | 450.8202 | 3842.2059 | 2182.2272 | 3957.3431 | 1519.9002 | 5419.4471 | 2329.7431 | 13761.4849 | 2834.1076 | 5314.2895 | 1798.2149 | 3868.2952 | 11934.0472 | 2859.8177 | 328.9968 | 1792.5828 | 5304.9729 | 981.0917 | 109.883
2035 | 3 | 24 | 19 | MW | 12815.8861 | 4074.3735 | 2423.941 | 16374.1665 | 9394.0328 | 1131.9428 | 2759.5721 | 483.3884 | 4057.0813 | 2256.142 | 3781.8663 | 1555.2934 | 5350.5016 | 2497.105 | 14567.2274 | 2958.102 | 5603.5017 | 1917.507 | 4045.3204 | 13523.4709 | 3189.3504 | 349.304 | 1892.6518 | 5340.0525 | 1034.8285 | 112.4422
2035 | 3 | 24 | 20 | MW | 12939.9767 | 4009.2076 | 2449.396 | 16632.3166 | 9484.9911 | 1162.8415 | 2774.3244 | 479.0779 | 4158.0558 | 2246.359 | 3798.5509 | 1494.339 | 5267.1485 | 2564.6096 | 14861.7928 | 2979.6532 | 5690.5559 | 1969.8492 | 3998.4608 | 13852.3188 | 3203.0807 | 357.5253 | 1857.5359 | 5248.569 | 1017.4099 | 108.0348
2035 | 3 | 24 | 21 | MW | 12663.5887 | 3791.1694 | 2364.1112 | 15781.6146 | 9282.3989 | 1142.1056 | 2742.7419 | 456.8412 | 4007.4012 | 2195.8919 | 3665.6485 | 1406.02 | 4996.5104 | 2472.8405 | 14172.4885 | 2874.8484 | 5593.8294 | 1934.7227 | 3860.0505 | 13217.0398 | 2988.4928 | 347.4419 | 1747.598 | 5007.1401 | 967.4724 | 101.6488
2035 | 3 | 24 | 22 | MW | 11773.7833 | 3543.2425 | 2244.0153 | 14254.2695 | 8630.1723 | 1101.1467 | 2601.6578 | 418.7309 | 3788.8904 | 2109.3997 | 3383.7336 | 1295.581 | 4763.432 | 2262.5491 | 12744.7044 | 2665.5344 | 5330.2493 | 1865.3385 | 3629.2227 | 11921.5897 | 2663.2751 | 327.4859 | 1637.6588 | 4658.4099 | 904.1935 | 93.6633
2035 | 3 | 24 | 23 | MW | 10961.5368 | 3310.9959 | 2064.524 | 12924.4296 | 8034.7965 | 1036.7829 | 2508.9874 | 364.1996 | 3493.2351 | 1985.639 | 2968.9163 | 1220.3705 | 4627.0839 | 2051.9471 | 11244.1458 | 2416.3649 | 5042.4867 | 1756.3065 | 3358.9121 | 10225.0332 | 2303.5353 | 308.303 | 1503.3914 | 4525.6566 | 839.5236 | 88.2251
2035 | 3 | 24 | 24 | MW | 10270.5667 | 3075.3181 | 1922.0182 | 12232.1315 | 7528.316 | 984.8403 | 2477.1962 | 325.7471 | 3241.6042 | 1898.3694 | 2662.8384 | 1196.1201 | 4643.549 | 1855.966 | 10184.8864 | 2132.9496 | 4828.2378 | 1668.3158 | 3206.1841 | 9039.1971 | 1940.6571 | 295.3035 | 1420.0774 | 4297.2967 | 810.8027 | 86.4717
2035 | 3 | 25 | 1 | MW | 10071.7377 | 2985.1635 | 1829.9889 | 11762.7841 | 7382.5745 | 948.9115 | 2390.136 | 305.2894 | 3063.4843 | 1851.9403 | 2284.2672 | 1169.7391 | 4610.105 | 1733.3997 | 9512.3552 | 2108.7412 | 4697.1726 | 1607.4526 | 3119.8397 | 8124.904 | 1781.7762 | 288.8389 | 1379.4525 | 4196.8742 | 793.2921 | 84.5642
2035 | 3 | 25 | 2 | MW | 9985.7166 | 2968.0145 | 1783.4295 | 11539.8456 | 7319.5212 | 937.7221 | 2369.3577 | 290.921 | 2964.5282 | 1819.3307 | 2178.9803 | 1181.8638 | 4667.7314 | 1722.5112 | 9243.039 | 2038.7733 | 4688.9507 | 1588.4978 | 3062.5667 | 7661.5304 | 1697.8241 | 284.412 | 1383.5833 | 4272.5353 | 794.1259 | 85.4409
2035 | 3 | 25 | 3 | MW | 10181.725 | 3023.871 | 1773.422 | 11692.385 | 7463.1951 | 943.7789 | 2395.1228 | 286.9525 | 2913.233 | 1810.3238 | 2147.9123 | 1195.4642 | 4824.1456 | 1746.1544 | 9154.9475 | 2028.1448 | 4717.4853 | 1598.7579 | 3070.8113 | 7489.633 | 1668.4013 | 284.7985 | 1404.4704 | 4350.9474 | 801.8158 | 86.4243
2035 | 3 | 25 | 4 | MW | 10357.9949 | 3214.4706 | 1811.4952 | 12961.592 | 7592.4008 | 958.3557 | 2468.2621 | 291.2631 | 2963.3164 | 1820.1068 | 2200.843 | 1260.3518 | 5128.2277 | 1822.3685 | 9393.4339 | 2124.3884 | 4797.7688 | 1623.4512 | 3161.4931 | 7748.7242 | 1720.5765 | 291.0172 | 1468.2755 | 4560.0501 | 831.9268 | 91.116
2035 | 3 | 25 | 5 | MW | 10776.8112 | 3527.5633 | 1922.2359 | 14471.3434 | 7899.3927 | 1017.0734 | 2632.6175 | 311.1735 | 3132.5514 | 1865.2937 | 2329.1429 | 1377.0175 | 5478.6165 | 2092.6987 | 10201.8805 | 2367.3572 | 5011.5345 | 1722.9186 | 3380.6058 | 8640.596 | 1912.0199 | 307.776 | 1598.412 | 4912.2196 | 885.8487 | 99.5517
2035 | 3 | 25 | 6 | MW | 11763.9141 | 3915.1323 | 2130.6638 | 17080.1566 | 8622.9382 | 1124.6544 | 2842.2692 | 345.3839 | 3448.8064 | 1942.9352 | 2498.867 | 1539.5634 | 5602.6164 | 2571.1423 | 11806.109 | 2783.0338 | 5311.871 | 1905.1604 | 3703.852 | 10431.8151 | 2283.9202 | 336.9018 | 1757.2366 | 5199.7344 | 972.8461 | 111.3048
2035 | 3 | 25 | 7 | MW | 12827.1688 | 4115.0413 | 2311.2427 | 19237.216 | 9402.303 | 1170.4381 | 2964.445 | 386.3679 | 3724.2663 | 2035.9498 | 2653.0566 | 1586.0985 | 5692.6578 | 3095.3156 | 13507.791 | 3166.8249 | 5656.7019 | 1982.7178 | 3803.2114 | 11924.0766 | 2634.6366 | 359.8091 | 1770.5491 | 5333.1738 | 995.5449 | 114.6696
2035 | 3 | 25 | 8 | MW | 13334.8204 | 4108.1819 | 2395.2231 | 19620.5215 | 9774.4112 | 1184.1936 | 2926.2127 | 420.1677 | 4009.8248 | 2112.6603 | 2849.8216 | 1586.2625 | 5677.7363 | 3228.4576 | 14724.7548 | 3299.3804 | 5719.5745 | 2006.0197 | 3761.125 | 13264.3717 | 2902.9708 | 373.9679 | 1781.3369 | 5342.8035 | 999.4365 | 114.6814
2035 | 3 | 25 | 9 | MW | 13509.6769 | 4015.0868 | 2418.7196 | 18953.6568 | 9902.5808 | 1180.0874 | 2947.8226 | 455.5412 | 4284.0738 | 2192.9412 | 3042.5597 | 1571.5153 | 5644.293 | 3179.3072 | 15458.1162 | 3301.1522 | 5697.8105 | 1999.0637 | 3785.4222 | 14223.5132 | 3081.4669 | 383.0324 | 1778.5817 | 5329.7344 | 1004.5322 | 113.6151
2035 | 3 | 25 | 10 | MW | 13559.0355 | 3927.3823 | 2439.6063 | 18693.5558 | 9938.7606 | 1191.6871 | 2957.796 | 488.2463 | 4496.5256 | 2267.1672 | 3039.1072 | 1567.583 | 5612.3925 | 3083.494 | 15875.4454 | 3221.7366 | 5700.229 | 2018.7136 | 3778.9142 | 14938.5 | 3194.0575 | 388.97 | 1775.8279 | 5235.5 | 1015.7432 | 113.3308
2035 | 3 | 25 | 11 | MW | 13491.3457 | 3919.5427 | 2441.5639 | 17801.7896 | 9889.144 | 1186.6573 | 2962.9906 | 507.2672 | 4610.8299 | 2310.3358 | 3052.915 | 1542.3489 | 5572.2596 | 2974.6155 | 16151.7589 | 3162.987 | 5662.9886 | 2010.1931 | 3777.1785 | 15359.5248 | 3275.2645 | 391.8158 | 1804.2881 | 5159.8389 | 1010.9255 | 111.5062
2035 | 3 | 25 | 12 | MW | 13409.5588 | 3882.3041 | 2447.8739 | 17029.3141 | 9829.1943 | 1173.2096 | 2955.3023 | 525.7409 | 4703.7269 | 2352.2622 | 3006.3136 | 1517.6066 | 5544.99 | 2893.1125 | 16152.6179 | 3078.8482 | 5598.1824 | 1987.4127 | 3795.4017 | 15496.5466 | 3303.9017 | 391.851 | 1799.9269 | 5058.0397 | 1010.6464 | 109.7172
2035 | 3 | 25 | 13 | MW | 13241.7509 | 3942.0813 | 2407.8413 | 16319.4103 | 9706.1913 | 1158.9408 | 2941.7965 | 546.8145 | 4747.348 | 2400.0898 | 2967.1906 | 1491.3896 | 5471.9282 | 2830.8957 | 16156.6169 | 3007.9937 | 5549.8183 | 1963.2415 | 3779.7821 | 15481.6021 | 3310.5708 | 393.8536 | 1779.7296 | 5014.7071 | 1006.1066 | 107.8215
2035 | 3 | 25 | 14 | MW | 13057.0189 | 3860.256 | 2390.2184 | 15705.3388 | 9570.7829 | 1157.8116 | 2675.005 | 552.2197 | 4776.8327 | 2412.3573 | 2934.9715 | 1488.9311 | 5396.8083 | 2738.5042 | 16003.6693 | 2956.0346 | 5444.3867 | 1961.3287 | 3768.5009 | 15563.8083 | 3283.1101 | 392.6239 | 1792.1234 | 5022.2719 | 986.0017 | 107.6438
2035 | 3 | 25 | 15 | MW | 12994.9704 | 3736.7827 | 2376.2949 | 15357.245 | 9525.3014 | 1169.1036 | 2610.8005 | 553.5197 | 4722.3063 | 2415.3067 | 3040.2584 | 1474.184 | 5341.7545 | 2677.844 | 15812.742 | 2920.9035 | 5382.9655 | 1980.4572 | 3926.4361 | 15229.9752 | 3263.1027 | 391.324 | 1854.0935 | 4952.1128 | 997.861 | 106.5774
2035 | 3 | 25 | 16 | MW | 13004.8459 | 3676.0253 | 2369.9849 | 15275.1047 | 9532.5401 | 1147.9567 | 2605.8138 | 576.0985 | 4648.7962 | 2466.5511 | 3128.8597 | 1474.0209 | 5418.9326 | 2661.3559 | 15599.2661 | 2909.3897 | 5316.7072 | 1944.6345 | 3882.179 | 14841.3378 | 3223.0881 | 385.9134 | 1862.1261 | 5091.7426 | 979.5173 | 106.5657
2035 | 3 | 25 | 17 | MW | 13196.6264 | 3800.4788 | 2379.5578 | 15609.5185 | 9673.1151 | 1142.4134 | 2645.7076 | 537.2355 | 4573.2668 | 2378.3493 | 4013.7263 | 1493.3553 | 5575.3468 | 2581.0977 | 15510.9775 | 2925.0357 | 5457.9288 | 1935.2442 | 4008.8742 | 14828.8917 | 3157.1813 | 378.6407 | 1882.0943 | 5194.2301 | 984.4273 | 107.9637
2035 | 3 | 25 | 18 | MW | 13302.3859 | 3992.5482 | 2416.9797 | 16350.7082 | 9750.6366 | 1178.445 | 2861.8011 | 532.6514 | 4418.5726 | 2367.9465 | 4235.8055 | 1557.0961 | 5727.6454 | 2589.4965 | 15508.3016 | 2965.7765 | 5608.3387 | 1996.2816 | 4118.647 | 14794.0059 | 3176.7965 | 378.1488 | 1972.9828 | 5392.3264 | 1017.5033 | 112.5725
2035 | 3 | 25 | 19 | MW | 13465.9596 | 4258.1137 | 2541.2086 | 16986.2871 | 9870.5361 | 1250.5076 | 2862.0082 | 552.7671 | 4526.4136 | 2413.5995 | 4103.4787 | 1580.5276 | 5617.0227 | 2771.1686 | 16129.5023 | 3078.8482 | 5836.6136 | 2118.3553 | 4272.6768 | 16189.1166 | 3463.5682 | 398.7021 | 2044.1334 | 5489.3119 | 1073.1848 | 114.2668
2035 | 3 | 25 | 20 | MW | 13528.0081 | 4148.8497 | 2559.0491 | 17222.9177 | 9916.0175 | 1269.1908 | 2863.6704 | 549.2092 | 4545.3972 | 2405.525 | 4082.766 | 1507.9385 | 5454.4347 | 2809.1198 | 16249.8054 | 3067.3344 | 5908.6745 | 2150.0046 | 4230.5904 | 16483.0901 | 3471.8059 | 403.164 | 1995.4759 | 5294.6549 | 1051.1353 | 109.0181
2035 | 3 | 25 | 21 | MW | 13143.0399 | 3942.0813 | 2476.1573 | 16329.1886 | 9633.8362 | 1226.4867 | 2817.9584 | 521.6356 | 4340.6196 | 2342.9453 | 3929.152 | 1390.126 | 5121.0242 | 2666.333 | 15280.5333 | 2942.7503 | 5813.3993 | 2077.6641 | 4078.2963 | 15414.3289 | 3213.6726 | 391.2537 | 1874.2908 | 5010.5794 | 989.9867 | 100.4995
2035 | 3 | 25 | 22 | MW | 12110.8126 | 3636.3376 | 2321.4679 | 14664.947 | 8877.2146 | 1153.8082 | 2659.4212 | 465.1886 | 4039.3095 | 2214.8367 | 3619.6217 | 1271.6576 | 4846.7851 | 2443.2881 | 13658.9591 | 2669.9621 | 5537.7275 | 1954.5468 | 3782.8186 | 13648.0352 | 2826.8643 | 369.1897 | 1684.7103 | 4619.2027 | 913.0873 | 91.9335
2035 | 3 | 25 | 23 | MW | 11156.138 | 3387.9212 | 2127.6176 | 12928.3433 | 8177.4389 | 1073.4302 | 2545.1409 | 395.81 | 3686.2999 | 2057.3792 | 3158.2019 | 1197.4308 | 4689.3412 | 2194.1115 | 11957.6997 | 2379.7575 | 5199.1848 | 1818.3869 | 3467.3831 | 11630.1031 | 2414.1639 | 344.4556 | 1549.066 | 4401.847 | 840.6355 | 86.5665
2035 | 3 | 25 | 24 | MW | 10325.5603 | 3101.7774 | 1979.8904 | 11907.496 | 7568.6263 | 1016.9709 | 2507.3244 | 350.5154 | 3390.2403 | 1954.5816 | 2807.2472 | 1159.0882 | 4698.0882 | 1986.3087 | 10766.9287 | 2095.7511 | 4951.5644 | 1722.745 | 3294.6962 | 10175.2143 | 2021.0786 | 325.8698 | 1434.996 | 4205.1272 | 801.2599 | 83.794
2035 | 3 | 26 | 1 | MW | 10023.7926 | 3005.7427 | 1878.7227 | 11234.7667 | 7347.4308 | 972.3164 | 2418.1862 | 328.9629 | 3187.0778 | 1905.6679 | 2410.8402 | 1138.1142 | 4599.8143 | 1878.9857 | 9975.5087 | 2069.1812 | 4800.6705 | 1647.1004 | 3200.543 | 9016.7757 | 1846.5053 | 318.3513 | 1395.5189 | 4090.9473 | 780.9697 | 82.2775
2035 | 3 | 26 | 2 | MW | 9872.9024 | 2978.3041 | 1826.0728 | 11142.8481 | 7236.8284 | 950.9645 | 2393.0448 | 310.3525 | 3068.3305 | 1863.4304 | 2288.2942 | 1142.3744 | 4648.1798 | 1844.7668 | 9607.3031 | 1976.1857 | 4798.252 | 1610.9304 | 3114.1995 | 8398.9442 | 1745.6843 | 313.5379 | 1378.9931 | 4117.7738 | 777.5417 | 82.5855
2035 | 3 | 26 | 3 | MW | 10012.5099 | 3017.0116 | 1804.9684 | 11082.2273 | 7339.1606 | 953.0175 | 2417.9784 | 302.4157 | 2994.4172 | 1845.4178 | 2230.7609 | 1153.3532 | 4782.4697 | 1818.3255 | 9456.4179 | 1936.9212 | 4801.1545 | 1614.4081 | 3126.7826 | 8199.6425 | 1708.0238 | 312.4487 | 1388.6329 | 4191.3699 | 792.1802 | 83.3794
2035 | 3 | 26 | 4 | MW | 10106.9866 | 3163.5141 | 1833.0341 | 11717.8062 | 7408.4119 | 966.0546 | 2474.2874 | 305.2894 | 3039.6543 | 1851.9403 | 2227.884 | 1213.8167 | 5092.2117 | 1869.0313 | 9729.0569 | 1988.8803 | 4863.059 | 1636.4929 | 3220.9358 | 8388.977 | 1750.3914 | 316.8756 | 1436.602 | 4391.5312 | 817.7514 | 87.7513
2035 | 3 | 26 | 5 | MW | 10548.3683 | 3449.1682 | 1933.1142 | 13112.1685 | 7731.9443 | 1012.2489 | 2636.1499 | 323.9682 | 3196.7712 | 1894.3328 | 2349.8556 | 1344.2458 | 5408.1273 | 2112.2967 | 10536.5161 | 2202.3277 | 5018.3059 | 1714.746 | 3430.069 | 9089.0228 | 1939.8728 | 331.8074 | 1565.8197 | 4767.0878 | 873.2478 | 97.1821
2035 | 3 | 26 | 6 | MW | 11545.3403 | 3866.6249 | 2124.1361 | 15382.6662 | 8462.7239 | 1112.1308 | 2854.3206 | 359.2732 | 3496.062 | 1974.4588 | 2555.8247 | 1496.6326 | 5525.4384 | 2603.1843 | 12231.6799 | 2564.8631 | 5324.9291 | 1883.9455 | 3727.7153 | 10897.6734 | 2318.0512 | 358.2982 | 1705.8251 | 5034.6526 | 954.8726 | 108.2006
2035 | 3 | 26 | 7 | MW | 12687.5613 | 4030.2764 | 2297.3183 | 17320.7009 | 9299.9708 | 1160.2753 | 2964.6528 | 397.1099 | 3751.7316 | 2060.3298 | 2714.6179 | 1546.773 | 5582.5503 | 3022.2114 | 13987.808 | 2963.7104 | 5646.5456 | 1965.5021 | 3782.3857 | 12335.1307 | 2662.0986 | 377.9029 | 1733.1375 | 5128.1987 | 991.0974 | 111.8261
2035 | 3 | 26 | 8 | MW | 13103.5568 | 4040.566 | 2366.9397 | 17678.573 | 9604.8952 | 1167.2556 | 2926.8363 | 431.7308 | 4040.9246 | 2138.9036 | 2885.4932 | 1545.4623 | 5592.3264 | 3120.2015 | 15142.4246 | 3073.5339 | 5701.6795 | 1977.3267 | 3752.4474 | 13550.873 | 2924.9402 | 386.862 | 1739.7931 | 5127.5127 | 998.6949 | 111.7313
2035 | 3 | 26 | 9 | MW | 13199.4471 | 4006.7576 | 2408.9289 | 17209.2256 | 9675.1826 | 1163.4575 | 2935.5632 | 465.7359 | 4293.363 | 2216.079 | 3064.4225 | 1522.5217 | 5571.7457 | 3055.1854 | 15613.3386 | 3107.7797 | 5663.9566 | 1970.8927 | 3788.4597 | 14377.9665 | 3088.5294 | 390.8321 | 1753.3361 | 5126.136 | 1003.0501 | 110.0726
2035 | 3 | 26 | 10 | MW | 13178.2952 | 3921.0125 | 2443.3047 | 16859.1689 | 9659.6783 | 1172.2857 | 2940.55 | 495.9779 | 4495.7171 | 2284.7136 | 3127.7085 | 1513.0185 | 5548.5917 | 2989.547 | 15980.7294 | 3061.4291 | 5653.8002 | 1985.8478 | 3801.9097 | 14965.9021 | 3201.5109 | 395.7157 | 1776.5163 | 5050.4727 | 1010.1839 | 109.3854
2035 | 3 | 26 | 11 | MW | 13150.0885 | 3905.8229 | 2460.4921 | 16444.5777 | 9639.0028 | 1166.8449 | 2942.628 | 527.2461 | 4601.943 | 2355.679 | 3161.6533 | 1498.7632 | 5519.264 | 2925.7758 | 16118.7819 | 3035.7457 | 5572.0655 | 1976.6311 | 3822.3024 | 15404.3697 | 3275.2645 | 393.959 | 1808.4189 | 5006.4518 | 1019.0777 | 108.3547
2035 | 3 | 26 | 12 | MW | 13052.791 | 3879.3645 | 2451.1368 | 15936.1048 | 9567.6839 | 1154.6292 | 2932.4466 | 548.3197 | 4690.8013 | 2403.5053 | 3193.2979 | 1480.5747 | 5496.1106 | 2880.0471 | 16096.0765 | 2956.9199 | 5538.6955 | 1955.9376 | 3821.4346 | 15675.915 | 3313.7093 | 394.6968 | 1802.6821 | 4932.1673 | 1026.4895 | 107.0395
2035 | 3 | 26 | 13 | MW | 12896.2658 | 3942.5709 | 2422.6357 | 15505.8707 | 9452.951 | 1144.5692 | 2928.4985 | 566.4513 | 4710.1892 | 2444.6556 | 3202.5031 | 1450.9164 | 5426.6499 | 2823.1193 | 16097.206 | 2909.684 | 5475.823 | 1938.8961 | 3798.8731 | 15755.6344 | 3330.186 | 400.8452 | 1824.4854 | 4842.7489 | 1020.283 | 104.8951
2035 | 3 | 26 | 14 | MW | 12811.6519 | 3788.2298 | 2416.9797 | 15063.8953 | 9390.9291 | 1140.9764 | 2657.9669 | 553.1092 | 4753.0028 | 2414.3756 | 3234.1466 | 1428.1407 | 5337.1237 | 2755.9253 | 16042.5673 | 2853.2972 | 5423.5908 | 1932.8099 | 3783.2526 | 15740.6898 | 3306.648 | 401.1614 | 1799.9269 | 4835.8702 | 1014.8159 | 103.2482
2035 | 3 | 26 | 15 | MW | 12773.5823 | 3741.1921 | 2393.2646 | 14844.8705 | 9363.0241 | 1147.2382 | 2608.5146 | 567.4091 | 4702.5151 | 2446.8302 | 3248.5299 | 1417.8177 | 5313.4558 | 2680.955 | 15778.3492 | 2811.3756 | 5341.3728 | 1943.4174 | 4070.4865 | 15389.4252 | 3267.0255 | 392.5185 | 1837.798 | 4855.1296 | 1004.9025 | 102.5018
2035 | 3 | 26 | 16 | MW | 12760.8861 | 3770.5902 | 2324.0786 | 14837.043 | 9353.7178 | 1130.7108 | 2603.32 | 562.9617 | 4608.002 | 2436.736 | 3269.8171 | 1429.1236 | 5370.5677 | 2648.6023 | 15549.8101 | 2845.6214 | 5318.1585 | 1915.4201 | 4115.6104 | 15023.2046 | 3190.919 | 383.5243 | 1920.1945 | 4932.1673 | 1038.6267 | 103.3193
2035 | 3 | 26 | 17 | MW | 12938.5696 | 3846.0466 | 2322.7733 | 15292.7105 | 9483.9597 | 1117.5713 | 2629.708 | 604.8352 | 4488.8515 | 2531.7702 | 4188.053 | 1455.8324 | 5473.4718 | 2618.1158 | 15364.2211 | 2925.6267 | 5343.3073 | 1893.1616 | 4056.1677 | 14529.9329 | 3125.4056 | 375.5489 | 1890.1269 | 5124.071 | 1032.8827 | 105.2505
2035 | 3 | 26 | 18 | MW | 12999.2046 | 3986.669 | 2374.3364 | 15752.2796 | 9528.405 | 1138.3074 | 2852.6584 | 581.1616 | 4327.2907 | 2478.0412 | 4277.2298 | 1492.7004 | 5622.6832 | 2641.4472 | 15443.5027 | 2994.1183 | 5524.6695 | 1928.2887 | 4279.6187 | 14756.6446 | 3169.343 | 372.422 | 1953.474 | 5267.1401 | 1047.7996 | 107.9163
2035 | 3 | 26 | 19 | MW | 13128.9366 | 4223.8156 | 2479.8557 | 16452.393 | 9623.4985 | 1214.6816 | 2870.3194 | 584.3774 | 4473.9066 | 2485.3397 | 4114.9852 | 1511.2159 | 5515.1477 | 2832.4512 | 16088.8921 | 3140.5492 | 5784.3815 | 2057.6663 | 4377.6773 | 16209.0465 | 3478.8684 | 396.4535 | 2028.296 | 5315.977 | 1102.3692 | 109.2551
2035 | 3 | 26 | 20 | MW | 13229.0547 | 4125.8206 | 2525.5443 | 16642.0949 | 9696.8849 | 1241.3715 | 2873.8517 | 572.7459 | 4494.102 | 2458.9414 | 4177.1221 | 1449.7696 | 5343.8126 | 2861.6929 | 16195.2039 | 3152.3585 | 5791.6353 | 2102.8787 | 4326.9133 | 16480.5918 | 3477.6907 | 404.1478 | 1979.4094 | 5144.0188 | 1072.6288 | 104.8121
2035 | 3 | 26 | 21 | MW | 12818.7068 | 3922.4823 | 2458.3168 | 15728.8092 | 9396.1003 | 1210.8835 | 2825.6468 | 537.5776 | 4291.3437 | 2379.1266 | 4013.1507 | 1339.9856 | 5021.2074 | 2754.6805 | 15307.5061 | 2982.309 | 5652.833 | 2051.2322 | 4191.9744 | 15439.2441 | 3226.2265 | 392.4483 | 1843.9942 | 4798.728 | 998.6026 | 96.8741
2035 | 3 | 26 | 22 | MW | 11935.9498 | 3611.8386 | 2310.8073 | 14297.2844 | 8749.0403 | 1147.1357 | 2663.5764 | 478.2569 | 3999.3228 | 2244.4956 | 3690.3871 | 1222.337 | 4764.9763 | 2491.8172 | 13732.8462 | 2698.5994 | 5400.8597 | 1943.2437 | 3873.9353 | 13687.8834 | 2839.4182 | 369.4708 | 1696.4156 | 4430.7361 | 918.6467 | 88.3673
2035 | 3 | 26 | 23 | MW | 11006.6613 | 3372.242 | 2132.8391 | 12701.4911 | 8067.8726 | 1059.7774 | 2549.089 | 406.0046 | 3660.8539 | 2080.5169 | 3212.8583 | 1147.2904 | 4623.4828 | 2265.9719 | 12074.5245 | 2411.0507 | 5056.0288 | 1795.2591 | 3558.0659 | 11697.3762 | 2426.3256 | 344.1394 | 1534.6056 | 4198.2486 | 842.767 | 82.941
2035 | 3 | 26 | 24 | MW | 10161.9866 | 3068.4587 | 1975.1044 | 11510.5106 | 7448.7269 | 997.4667 | 2516.0513 | 361.1891 | 3372.0642 | 1978.8066 | 2875.1369 | 1128.2831 | 4607.0178 | 2043.5483 | 10911.7452 | 2127.9308 | 4828.2378 | 1689.7049 | 3358.4782 | 10215.074 | 2033.2403 | 328.8562 | 1443.488 | 4024.916 | 795.8863 | 81.5666
2035 | 3 | 27 | 1 | MW | 9860.2125 | 2970.4645 | 1887.4257 | 10972.7028 | 7227.5267 | 957.2263 | 2442.0812 | 333.7523 | 3176.5767 | 1916.5369 | 2491.3875 | 1113.5359 | 4531.3833 | 1947.1127 | 10143.6822 | 2080.3994 | 4644.9404 | 1621.5378 | 3247.4027 | 9136.357 | 1858.667 | 318.5972 | 1400.1092 | 3929.9954 | 773.0946 | 80.5003
2035 | 3 | 27 | 2 | MW | 9703.6873 | 2922.4467 | 1831.7287 | 10724.3431 | 7112.7939 | 936.4904 | 2421.7186 | 319.3156 | 3061.4649 | 1883.7724 | 2387.8274 | 1113.208 | 4584.379 | 1870.2751 | 9663.1365 | 1975.596 | 4569.9771 | 1586.4113 | 3120.7075 | 8595.7521 | 1752.7456 | 313.7487 | 1381.7469 | 3938.9368 | 770.4077 | 80.4766
2035 | 3 | 27 | 3 | MW | 9791.1155 | 2930.2863 | 1811.0607 | 10612.8677 | 7176.8787 | 927.7649 | 2437.3024 | 305.2894 | 2981.8958 | 1851.9403 | 2323.3902 | 1135.4927 | 4718.6689 | 1861.2538 | 9443.6822 | 1916.2553 | 4542.4097 | 1571.6304 | 3112.4638 | 8319.2238 | 1718.2236 | 312.2028 | 1380.8294 | 4019.4139 | 782.5447 | 82.0879
2035 | 3 | 27 | 4 | MW | 9906.7504 | 3046.4106 | 1834.3395 | 11162.4047 | 7261.639 | 938.4409 | 2491.5334 | 306.3157 | 3001.6871 | 1854.2685 | 2258.3763 | 1198.5776 | 5004.2284 | 1924.093 | 9786.6792 | 1958.1769 | 4582.0679 | 1589.7154 | 3200.9769 | 8513.5413 | 1754.3154 | 317.2621 | 1422.3719 | 4244.3344 | 813.2116 | 86.6494
2035 | 3 | 27 | 5 | MW | 10341.0772 | 3312.4657 | 1930.5035 | 12492.2325 | 7580.0001 | 983.0951 | 2644.6689 | 323.7629 | 3159.6124 | 1893.8666 | 2406.2377 | 1340.1496 | 5289.7879 | 2169.8469 | 10617.8808 | 2193.1756 | 4737.798 | 1665.3595 | 3396.6602 | 9288.3222 | 1943.7956 | 331.5615 | 1529.7863 | 4649.4685 | 867.8741 | 96.8859
2035 | 3 | 27 | 6 | MW | 11388.8151 | 3694.6451 | 2118.4801 | 14792.0652 | 8347.991 | 1072.6089 | 2835.8281 | 363.3101 | 3463.3461 | 1983.6193 | 2595.5233 | 1484.8349 | 5404.5256 | 2617.8051 | 12173.165 | 2535.3405 | 5063.2834 | 1816.9955 | 3642.2397 | 11062.0973 | 2316.4814 | 359.0361 | 1658.3155 | 4904.6526 | 946.4413 | 107.3476
2035 | 3 | 27 | 7 | MW | 12532.4432 | 3865.1551 | 2283.8292 | 16784.856 | 9186.2694 | 1124.8597 | 2931.4073 | 397.5205 | 3731.1328 | 2061.2621 | 2738.782 | 1524.4883 | 5477.0735 | 2962.4832 | 13976.5962 | 2926.512 | 5385.3831 | 1905.5082 | 3789.7615 | 12482.1232 | 2658.1758 | 378.992 | 1699.6289 | 4999.5731 | 978.4977 | 110.2148
2035 | 3 | 27 | 8 | MW | 13023.1771 | 3939.1417 | 2356.7136 | 17277.6739 | 9545.9769 | 1139.1288 | 2938.6799 | 432.2098 | 3996.8992 | 2139.9896 | 2934.9715 | 1507.4475 | 5484.7909 | 3055.8079 | 15216.9722 | 3041.06 | 5457.4448 | 1929.68 | 3797.1374 | 13625.607 | 2930.4316 | 385.6674 | 1726.2528 | 5064.2301 | 986.4654 | 108.9826
2035 | 3 | 27 | 9 | MW | 13100.7362 | 3931.7917 | 2410.0175 | 16749.6565 | 9602.8276 | 1152.1655 | 2939.0956 | 466.078 | 4245.299 | 2216.8551 | 3129.4353 | 1489.9149 | 5501.2559 | 3024.0776 | 15795.9508 | 3067.0389 | 5464.2154 | 1951.7642 | 3873.5014 | 14470.1434 | 3103.4363 | 389.9186 | 1743.9253 | 5097.9352 | 992.395 | 107.7149
2035 | 3 | 27 | 10 | MW | 13068.3016 | 3885.2437 | 2444.61 | 16180.5629 | 9579.0531 | 1157.0928 | 2936.8097 | 484.4148 | 4397.5696 | 2258.4715 | 3162.8045 | 1469.2689 | 5498.1687 | 2960.3053 | 16201.5002 | 3011.2418 | 5492.75 | 1960.1111 | 3930.7744 | 15170.1857 | 3214.0648 | 395.0833 | 1774.9103 | 5051.8493 | 1014.1677 | 106.2221
2035 | 3 | 27 | 11 | MW | 13009.0738 | 3882.7947 | 2477.4627 | 15783.5654 | 9535.6392 | 1151.8577 | 2944.2902 | 508.1568 | 4499.7568 | 2312.3541 | 3253.7081 | 1456.8153 | 5478.1026 | 2900.5782 | 16310.4541 | 2983.7853 | 5490.3315 | 1951.2427 | 3952.9029 | 15603.668 | 3287.425 | 394.8725 | 1815.0759 | 5007.8284 | 1036.3106 | 105.3216
2035 | 3 | 27 | 12 | MW | 12939.9767 | 3862.2155 | 2489.6464 | 15400.2721 | 9484.9911 | 1144.1586 | 2934.5239 | 535.2514 | 4561.5531 | 2373.8465 | 3301.4606 | 1441.2492 | 5471.4137 | 2867.9149 | 16217.4776 | 2919.4272 | 5455.0263 | 1938.2005 | 3992.3867 | 15812.9369 | 3328.6173 | 394.1698 | 1806.3535 | 4963.8075 | 1048.3556 | 104.1961
2035 | 3 | 27 | 13 | MW | 12798.9621 | 3897.0031 | 2478.7681 | 15112.7869 | 9381.6275 | 1135.4331 | 2910.6296 | 551.2618 | 4565.5918 | 2410.1827 | 3271.5428 | 1415.6871 | 5418.418 | 2815.3418 | 16088.8628 | 2887.2475 | 5406.6631 | 1923.4196 | 4030.5687 | 15910.0991 | 3342.3477 | 394.8374 | 1773.303 | 4909.4686 | 1058.9172 | 102.3478
2035 | 3 | 27 | 14 | MW | 12673.4579 | 3727.4733 | 2449.396 | 14782.2869 | 9289.633 | 1136.7676 | 2622.4362 | 566.588 | 4575.2862 | 2444.9668 | 3309.5157 | 1409.7883 | 5324.2604 | 2743.4813 | 16019.1552 | 2817.5751 | 5347.6595 | 1925.6802 | 4132.5318 | 15885.1839 | 3324.3012 | 395.1887 | 1810.9437 | 4881.2677 | 1041.6843 | 101.9212
2035 | 3 | 27 | 15 | MW | 12533.8567 | 3704.4441 | 2410.0175 | 14547.6071 | 9187.3055 | 1154.116 | 2587.7363 | 590.5353 | 4509.4502 | 2499.3156 | 3297.4337 | 1403.3984 | 5275.381 | 2680.955 | 15864.5291 | 2793.0712 | 5284.3037 | 1955.0683 | 4047.4901 | 15593.7088 | 3268.9875 | 392.0969 | 1780.8775 | 4886.7698 | 1017.5033 | 101.4592
2035 | 3 | 27 | 16 | MW | 12641.0233 | 3802.4392 | 2428.9448 | 14709.9248 | 9265.8585 | 1144.8771 | 2603.7358 | 564.1934 | 4493.6978 | 2439.5317 | 3456.2258 | 1397.8275 | 5265.0903 | 2624.3378 | 15572.1143 | 2781.2619 | 5217.5622 | 1939.4176 | 4114.7425 | 14978.3597 | 3197.196 | 383.0675 | 1881.8653 | 4954.1778 | 1046.5943 | 101.0564
2035 | 3 | 27 | 17 | MW | 12800.3756 | 3858.7862 | 2420.025 | 15001.3116 | 9382.6636 | 1141.5921 | 2631.5781 | 597.1721 | 4381.4129 | 2514.3775 | 4162.7377 | 1412.4107 | 5356.1608 | 2591.9851 | 15364.6686 | 2795.7283 | 5257.2204 | 1933.8529 | 4025.3616 | 14649.5118 | 3140.3124 | 374.4949 | 1824.026 | 4978.9393 | 1021.2092 | 102.1109
2035 | 3 | 27 | 18 | MW | 12851.1414 | 3985.6888 | 2387.6077 | 15535.2057 | 9419.8748 | 1145.2877 | 2847.8795 | 561.5249 | 4259.0312 | 2433.4754 | 4239.8336 | 1449.6056 | 5487.8781 | 2564.2989 | 15420.3634 | 2814.0314 | 5413.9177 | 1940.1133 | 4127.3256 | 14756.6446 | 3160.7119 | 372.949 | 1880.7174 | 5160.5272 | 1045.2979 | 104.8003
2035 | 3 | 27 | 19 | MW | 13045.7362 | 4168.4488 | 2491.1694 | 16442.6147 | 9562.5127 | 1210.4728 | 2851.619 | 573.2932 | 4455.7314 | 2460.1837 | 4103.4787 | 1479.7558 | 5407.6128 | 2714.5514 | 16070.9816 | 2893.7425 | 5649.4473 | 2050.5366 | 4260.9626 | 16306.2087 | 3483.9676 | 394.1698 | 1941.9978 | 5192.8557 | 1098.1074 | 106.9803
2035 | 3 | 27 | 20 | MW | 13144.4471 | 4081.7235 | 2548.1708 | 16464.1343 | 9634.8677 | 1243.8351 | 2863.8783 | 560.9091 | 4471.8872 | 2432.0782 | 4170.7928 | 1410.936 | 5274.3519 | 2761.8356 | 16089.9798 | 2939.2066 | 5685.2365 | 2107.0522 | 4230.5904 | 16488.0641 | 3464.7446 | 400.7749 | 1922.7193 | 5031.9016 | 1066.329 | 102.0042
2035 | 3 | 27 | 21 | MW | 12767.941 | 3901.9031 | 2465.4958 | 15400.2721 | 9358.889 | 1210.2675 | 2829.3862 | 527.7935 | 4289.3234 | 2356.9212 | 3997.6162 | 1308.6895 | 4945.5729 | 2694.0192 | 15254.4049 | 2813.7372 | 5568.1965 | 2050.1887 | 4075.2587 | 15506.5058 | 3217.5954 | 391.6753 | 1794.4191 | 4714.1232 | 997.4907 | 94.6112
2035 | 3 | 27 | 22 | MW | 11934.5427 | 3590.2802 | 2317.5518 | 13939.4002 | 8748.0088 | 1138.1021 | 2673.5499 | 465.9412 | 4004.17 | 2216.5451 | 3687.5102 | 1192.5148 | 4689.3412 | 2446.0874 | 13687.0127 | 2579.3283 | 5301.2315 | 1927.9408 | 3782.3857 | 13757.6435 | 2835.4954 | 367.8898 | 1625.4941 | 4333.7529 | 915.5891 | 86.211
2035 | 3 | 27 | 23 | MW | 11012.3026 | 3377.142 | 2124.5715 | 12400.326 | 8072.0077 | 1052.3862 | 2566.9579 | 397.6573 | 3664.0851 | 2061.572 | 3210.5581 | 1126.1525 | 4549.9059 | 2222.4201 | 11977.8565 | 2307.1325 | 4970.4259 | 1782.7384 | 3474.326 | 11792.0401 | 2431.0327 | 345.088 | 1472.8658 | 3922.4284 | 839.3391 | 81.4126
2035 | 3 | 27 | 24 | MW | 10169.0351 | 3169.3933 | 1967.0545 | 11236.7175 | 7453.8934 | 986.2773 | 2515.2206 | 346.8891 | 3376.5081 | 1946.352 | 2886.6433 | 1097.314 | 4501.0265 | 1993.7756 | 10819.2297 | 2011.0226 | 4730.0601 | 1670.7501 | 3290.3579 | 10230.0185 | 2052.4633 | 329.3129 | 1438.4384 | 3915.5497 | 796.4421 | 79.3274
2035 | 3 | 28 | 1 | MW | 9882.7779 | 3036.6106 | 1883.0742 | 10747.8135 | 7244.0671 | 947.7823 | 2445.1978 | 321.1629 | 3173.7489 | 1887.9653 | 2502.3194 | 1085.8442 | 4490.2213 | 1871.8306 | 10040.488 | 1989.7656 | 4561.7552 | 1605.5398 | 3198.3733 | 9148.8123 | 1873.1817 | 319.7918 | 1398.9613 | 3817.8782 | 773.002 | 78.498
2035 | 3 | 28 | 2 | MW | 9695.2252 | 2983.2032 | 1826.0728 | 10468.1558 | 7106.5912 | 929.202 | 2416.3161 | 309.942 | 3054.1941 | 1862.4993 | 2389.5531 | 1080.1093 | 4550.4204 | 1858.1439 | 9653.4442 | 1889.6853 | 4505.1701 | 1574.0647 | 3097.7121 | 8630.6299 | 1762.5532 | 315.8918 | 1384.0427 | 3825.443 | 765.6826 | 78.0834
2035 | 3 | 28 | 3 | MW | 9705.0944 | 2965.5645 | 1809.3199 | 10237.3898 | 7113.8253 | 923.9665 | 2430.0298 | 299.0631 | 2971.3948 | 1837.8094 | 2325.1159 | 1097.4779 | 4692.4284 | 1846.3223 | 9528.0902 | 1826.8022 | 4489.6936 | 1565.1959 | 3088.1666 | 8374.0314 | 1723.3228 | 314.6973 | 1383.3542 | 3907.985 | 778.4683 | 79.3392
2035 | 3 | 28 | 4 | MW | 9884.1851 | 3063.5596 | 1836.7334 | 11125.2422 | 7245.0986 | 931.6656 | 2475.326 | 299.4052 | 2996.4365 | 1838.5855 | 2281.3903 | 1162.8565 | 4977.4733 | 1906.3612 | 9853.6861 | 1860.4582 | 4512.4247 | 1578.2381 | 3174.0761 | 8603.2255 | 1761.7689 | 319.7918 | 1420.3065 | 4178.3031 | 801.5378 | 84.0665
2035 | 3 | 28 | 5 | MW | 10305.822 | 3346.2741 | 1941.8173 | 12431.6117 | 7554.1581 | 974.0615 | 2623.0591 | 317.263 | 3160.42 | 1879.1147 | 2419.4709 | 1295.745 | 5241.4224 | 2120.3848 | 10654.8965 | 2084.8284 | 4672.0237 | 1650.0566 | 3378.4371 | 9400.4312 | 1940.265 | 332.6506 | 1532.3111 | 4549.732 | 854.9964 | 93.6752
2035 | 3 | 28 | 6 | MW | 11377.5324 | 3702.9743 | 2124.1361 | 14635.612 | 8339.7208 | 1062.2411 | 2815.4654 | 357.9049 | 3475.8675 | 1971.3532 | 2584.0168 | 1438.9556 | 5371.5968 | 2535.3679 | 12201.2964 | 2443.5259 | 5025.5597 | 1799.4326 | 3656.5575 | 11144.315 | 2307.8503 | 358.6496 | 1658.3155 | 4873.7007 | 932.3583 | 104.0302
2035 | 3 | 28 | 7 | MW | 12550.7744 | 3873.9749 | 2272.5164 | 16628.4029 | 9199.7062 | 1106.8953 | 2915.4085 | 388.6942 | 3742.8457 | 2041.23 | 2737.0563 | 1497.9434 | 5443.115 | 2886.8905 | 13958.413 | 2823.1836 | 5328.798 | 1875.0766 | 3760.6911 | 12521.9828 | 2641.6991 | 379.1677 | 1721.8916 | 4979.6276 | 968.492 | 108.2954
2035 | 3 | 28 | 8 | MW | 13068.3016 | 3920.5229 | 2351.9276 | 17027.3512 | 9579.0531 | 1120.0349 | 2916.8629 | 420.373 | 4009.0163 | 2113.1264 | 3012.6419 | 1502.0396 | 5469.3555 | 2984.2592 | 15126.2205 | 2901.7139 | 5400.3764 | 1897.3351 | 3748.1081 | 13657.9944 | 2915.1326 | 387.9511 | 1744.1543 | 5060.7907 | 991.2831 | 108.5916
2035 | 3 | 28 | 9 | MW | 13058.4324 | 3870.0551 | 2409.7998 | 16569.7329 | 9571.819 | 1136.357 | 2930.1608 | 449.5886 | 4229.5465 | 2179.4328 | 3236.4468 | 1490.4059 | 5472.9573 | 2961.8608 | 15831.8348 | 2954.2627 | 5416.3362 | 1924.9846 | 3824.0382 | 14542.3904 | 3101.0821 | 394.2401 | 1757.2366 | 5111.0043 | 999.5288 | 107.7504
2035 | 3 | 28 | 10 | MW | 12999.2046 | 3774.51 | 2446.7853 | 16010.4177 | 9528.405 | 1154.4239 | 2939.3035 | 462.1096 | 4422.6113 | 2207.8494 | 3319.871 | 1471.3985 | 5476.0445 | 2910.2219 | 16334.3543 | 2943.0445 | 5435.6808 | 1955.5898 | 3861.3523 | 15334.6096 | 3223.4802 | 400.5641 | 1786.3853 | 5139.2051 | 1018.9854 | 106.376
2035 | 3 | 28 | 11 | MW | 12956.9008 | 3713.7535 | 2479.8557 | 15599.7402 | 9497.3964 | 1154.116 | 2943.6666 | 476.3412 | 4532.4726 | 2240.1478 | 3299.7339 | 1447.476 | 5475.0154 | 2866.67 | 16440.4113 | 2919.7227 | 5480.1752 | 1955.0683 | 3902.5718 | 15852.7965 | 3295.664 | 398.4561 | 1824.9448 | 5099.3096 | 1033.6244 | 104.6463
2035 | 3 | 28 | 12 | MW | 12866.6519 | 3677.9857 | 2499.2193 | 15265.3263 | 9431.2441 | 1148.8806 | 2939.5114 | 492.2147 | 4595.0774 | 2276.1728 | 3226.6671 | 1436.0062 | 5482.2189 | 2815.3418 | 16401.1098 | 2881.6377 | 5475.823 | 1946.1995 | 3944.6592 | 16014.7335 | 3323.909 | 398.2453 | 1823.3375 | 5039.4686 | 1044.0938 | 103.817
2035 | 3 | 28 | 13 | MW | 12784.8587 | 3677.0055 | 2505.093 | 15081.5011 | 9371.2897 | 1144.7746 | 2919.7716 | 506.5147 | 4598.3085 | 2308.6274 | 3237.0224 | 1408.9694 | 5426.6499 | 2765.569 | 16298.2144 | 2846.2111 | 5426.9757 | 1939.244 | 3977.6341 | 16189.1166 | 3332.5401 | 400.5992 | 1778.3527 | 4980.3136 | 1039.0903 | 101.862
2035 | 3 | 28 | 14 | MW | 12666.4094 | 3581.951 | 2479.2025 | 14715.7894 | 9284.4665 | 1138.3074 | 2653.3951 | 518.2145 | 4600.3279 | 2335.1807 | 3237.598 | 1397.4996 | 5282.5845 | 2683.1318 | 16180.0427 | 2772.9963 | 5352.9796 | 1928.2887 | 3974.5966 | 16336.0977 | 3315.6713 | 400.529 | 1758.6148 | 4901.9015 | 1019.9116 | 101.0327
2035 | 3 | 28 | 15 | MW | 12528.2154 | 3667.6961 | 2468.1075 | 14375.511 | 9183.1704 | 1130.0952 | 2652.9801 | 519.3093 | 4572.055 | 2337.6652 | 3255.4338 | 1391.4368 | 5291.3309 | 2610.9607 | 16042.6405 | 2735.7979 | 5253.3515 | 1914.3771 | 4048.358 | 16124.3419 | 3245.0562 | 399.1237 | 1825.6333 | 4868.8847 | 1025.471 | 100.5943
2035 | 3 | 28 | 16 | MW | 12539.4981 | 3809.2986 | 2463.5382 | 14348.139 | 9191.4406 | 1146.5197 | 2654.0188 | 556.5986 | 4480.7731 | 2422.2953 | 3307.7889 | 1384.2271 | 5227.5307 | 2554.0328 | 15789.996 | 2728.7118 | 5190.4789 | 1942.2002 | 4170.2798 | 15683.3873 | 3168.9509 | 393.151 | 1859.8316 | 4886.0815 | 1027.4168 | 100.073
2035 | 3 | 28 | 17 | MW | 12617.0571 | 3889.1635 | 2471.1527 | 14520.235 | 9248.2913 | 1161.7123 | 2672.3034 | 545.8566 | 4324.4638 | 2397.9153 | 4121.3134 | 1388.6513 | 5305.2233 | 2547.5002 | 15602.1663 | 2780.0811 | 5200.6353 | 1967.9364 | 4159.4325 | 14888.6812 | 3141.0968 | 380.2217 | 1831.3714 | 4907.4036 | 1009.072 | 100.3929
2035 | 3 | 28 | 18 | MW | 12612.8229 | 3996.468 | 2440.2585 | 14803.7943 | 9245.1876 | 1152.7815 | 2859.9302 | 530.7356 | 4275.1879 | 2363.5986 | 4177.6966 | 1425.1913 | 5462.6666 | 2522.6132 | 15385.4139 | 2828.7933 | 5318.6417 | 1952.8077 | 4244.9081 | 14873.7252 | 3126.1899 | 380.5027 | 1902.0626 | 5032.5899 | 1042.9819 | 103.035
2035 | 3 | 28 | 19 | MW | 12784.8587 | 4152.7696 | 2502.2645 | 15390.4937 | 9371.2897 | 1208.4198 | 2881.5401 | 560.3618 | 4462.1937 | 2430.836 | 4063.7801 | 1456.8153 | 5393.7211 | 2677.844 | 15927.9121 | 2950.1306 | 5546.4334 | 2047.0588 | 4366.3971 | 16378.4557 | 3430.2226 | 394.9428 | 1984.2287 | 5066.9834 | 1086.6195 | 105.3216
2035 | 3 | 28 | 20 | MW | 12845.5 | 4025.8661 | 2545.9955 | 15429.5949 | 9415.7397 | 1244.8618 | 2879.8778 | 550.167 | 4455.3272 | 2407.6982 | 4156.4095 | 1408.8054 | 5245.5387 | 2745.0368 | 16010.7195 | 2961.6444 | 5587.0588 | 2108.7913 | 4300.0115 | 16610.1414 | 3425.5155 | 399.3696 | 1933.7361 | 4911.5313 | 1055.2114 | 101.8502
2035 | 3 | 28 | 21 | MW | 12550.7744 | 3847.0268 | 2472.458 | 14764.681 | 9199.7062 | 1205.032 | 2843.7235 | 521.0198 | 4279.2266 | 2341.5481 | 4053.9994 | 1312.6218 | 4916.7597 | 2641.1354 | 15206.0004 | 2783.6235 | 5462.765 | 2041.3199 | 4126.0238 | 15591.2104 | 3186.6041 | 389.497 | 1835.2732 | 4597.1923 | 989.3373 | 94.8955
2035 | 3 | 28 | 22 | MW | 11806.2178 | 3586.3604 | 2338.4385 | 13550.2302 | 8653.9469 | 1132.2507 | 2690.173 | 464.0254 | 3989.2251 | 2212.1973 | 3734.6883 | 1191.368 | 4664.6442 | 2412.8016 | 13673.5365 | 2513.4938 | 5173.552 | 1918.0285 | 3816.2284 | 13854.8057 | 2813.9183 | 365.7818 | 1655.5616 | 4220.9473 | 909.4738 | 86.1281
2035 | 3 | 28 | 23 | MW | 10896.674 | 3392.3315 | 2150.2442 | 12003.3284 | 7987.2521 | 1047.6642 | 2577.1392 | 396.8363 | 3660.8539 | 2059.7087 | 3288.803 | 1148.4372 | 4525.7235 | 2197.5331 | 12003.3415 | 2244.2494 | 4839.3614 | 1774.7393 | 3510.7723 | 11864.2871 | 2421.2263 | 342.4881 | 1508.2107 | 3867.4012 | 836.6517 | 83.0239
2035 | 3 | 28 | 24 | MW | 10112.628 | 3212.5112 | 1999.6895 | 11066.5844 | 7412.547 | 985.1481 | 2554.6993 | 352.4313 | 3370.0449 | 1958.9294 | 2928.0676 | 1120.4176 | 4476.3296 | 1976.665 | 10852.218 | 1992.7182 | 4591.741 | 1668.8373 | 3345.4613 | 10384.4832 | 2037.1631 | 326.8887 | 1467.1277 | 3874.2799 | 803.3909 | 80.9979
2035 | 3 | 29 | 1 | MW | 9829.1914 | 3073.3586 | 1925.2821 | 10657.8456 | 7204.7883 | 949.9378 | 2478.0277 | 332.4524 | 3218.986 | 1913.5875 | 2581.7155 | 1102.5579 | 4432.081 | 1846.633 | 10302.251 | 2009.8418 | 4451.9707 | 1609.1912 | 3234.8206 | 9482.642 | 1886.5199 | 317.0864 | 1426.7331 | 3726.3971 | 775.874 | 79.7066
2035 | 3 | 29 | 2 | MW | 9623.3075 | 3011.1324 | 1855.4439 | 10290.1952 | 7053.8756 | 928.2781 | 2437.7181 | 317.1261 | 3090.1411 | 1878.8034 | 2456.8671 | 1095.5114 | 4454.2053 | 1834.5007 | 9920.5274 | 1907.6941 | 4373.1384 | 1572.4998 | 3146.7414 | 8807.5091 | 1768.0458 | 310.3407 | 1399.4207 | 3705.761 | 763.6443 | 79.197
2035 | 3 | 29 | 3 | MW | 9596.5143 | 2980.2636 | 1816.2821 | 10231.5252 | 7034.2362 | 915.6517 | 2446.2372 | 301.5261 | 3003.7064 | 1843.3995 | 2386.1017 | 1103.7047 | 4561.2256 | 1807.437 | 9734.5608 | 1851.3061 | 4333.4803 | 1551.1107 | 3122.8772 | 8431.3294 | 1714.3008 | 308.303 | 1387.256 | 3791.7401 | 771.1489 | 79.7895
2035 | 3 | 29 | 4 | MW | 9713.5564 | 3032.6908 | 1831.7287 | 10841.6829 | 7120.028 | 919.8605 | 2479.0663 | 301.2525 | 2999.2635 | 1842.7784 | 2339.4992 | 1143.0302 | 4751.5984 | 1832.9463 | 9752.1399 | 1844.22 | 4343.6366 | 1558.2404 | 3164.0967 | 8416.3814 | 1722.5385 | 310.4812 | 1412.9624 | 3939.6252 | 788.0111 | 82.633
2035 | 3 | 29 | 5 | MW | 10033.6618 | 3219.3706 | 1900.4793 | 11725.6337 | 7354.6649 | 945.524 | 2578.5936 | 311.3788 | 3087.3142 | 1865.7599 | 2422.3478 | 1230.6935 | 4898.7517 | 1984.4425 | 10239.6919 | 1976.4812 | 4470.3481 | 1601.7142 | 3257.3821 | 8730.2802 | 1852.7822 | 317.8945 | 1495.1285 | 4176.2381 | 829.7959 | 88.9716
2035 | 3 | 29 | 6 | MW | 10781.039 | 3433.489 | 2013.3963 | 13084.7965 | 7902.4917 | 1000.2382 | 2702.8473 | 339.4997 | 3277.9554 | 1929.5818 | 2464.3476 | 1338.3469 | 5024.2946 | 2276.8593 | 11239.3667 | 2152.1392 | 4682.6641 | 1694.3998 | 3378.0031 | 9719.3152 | 2079.9241 | 331.2804 | 1559.3931 | 4376.3971 | 880.753 | 96.7556
2035 | 3 | 29 | 7 | MW | 11579.1821 | 3617.2292 | 2100.8573 | 14655.1686 | 8487.5299 | 1019.9477 | 2786.168 | 359.4101 | 3397.1069 | 1974.7687 | 2534.5375 | 1394.2222 | 5121.0242 | 2512.9707 | 12299.6844 | 2363.8148 | 4896.913 | 1727.7877 | 3486.9081 | 10384.4832 | 2283.528 | 338.4829 | 1631.9206 | 4497.4558 | 936.0642 | 100.7957
2035 | 3 | 29 | 8 | MW | 11990.9498 | 3755.4015 | 2165.2563 | 15036.5112 | 8789.3552 | 1044.0714 | 2843.0999 | 387.5994 | 3621.2715 | 2038.7455 | 2790.5626 | 1422.0779 | 5186.8832 | 2630.8705 | 13169.2565 | 2484.561 | 5022.1748 | 1768.6531 | 3612.7353 | 11301.2667 | 2542.8389 | 344.9826 | 1684.0205 | 4624.7048 | 975.4401 | 102.8099
2035 | 3 | 29 | 9 | MW | 12282.8484 | 3752.461 | 2261.8549 | 15433.5087 | 9003.3166 | 1071.0691 | 2893.3836 | 423.7256 | 3863.6122 | 2120.7349 | 3060.97 | 1429.2875 | 5225.9871 | 2717.04 | 14087.0819 | 2638.0779 | 5149.3703 | 1814.3871 | 3765.0294 | 12382.474 | 2769.9808 | 354.6795 | 1718.9074 | 4731.32 | 1005.3661 | 103.3312
2035 | 3 | 29 | 10 | MW | 12385.7872 | 3659.8565 | 2337.3509 | 15544.984 | 9078.7706 | 1095.7062 | 2917.2786 | 439.1203 | 4069.6017 | 2155.6739 | 3179.4891 | 1414.3764 | 5254.8003 | 2736.0156 | 14697.0393 | 2681.7714 | 5217.5622 | 1856.1223 | 3850.0711 | 13239.4566 | 2955.1472 | 363.0062 | 1743.4658 | 4786.345 | 1034.0869 | 102.253
2035 | 3 | 29 | 11 | MW | 12357.5868 | 3592.7302 | 2369.7672 | 15128.4298 | 9058.0998 | 1101.2495 | 2916.0314 | 455.9518 | 4191.9843 | 2193.8736 | 3251.4057 | 1394.5501 | 5227.5307 | 2717.3506 | 15024.8749 | 2719.8551 | 5263.9918 | 1865.5127 | 3874.3693 | 13832.3889 | 3037.1373 | 368.4168 | 1780.4181 | 4790.4726 | 1050.9496 | 100.8194
2035 | 3 | 29 | 12 | MW | 12272.9792 | 3542.7529 | 2386.0846 | 14684.5036 | 8996.0825 | 1096.1169 | 2894.2144 | 470.9359 | 4274.7836 | 2227.8803 | 3242.7762 | 1377.6724 | 5202.3192 | 2666.6448 | 15108.0576 | 2696.5321 | 5253.8347 | 1856.818 | 3893.4603 | 13984.3553 | 3047.3371 | 368.2762 | 1764.3516 | 4730.6316 | 1056.6012 | 99.5991
2035 | 3 | 29 | 13 | MW | 12174.2683 | 3523.1539 | 2390.4362 | 14314.8902 | 8923.7275 | 1088.8284 | 2853.0741 | 482.8411 | 4304.6726 | 2254.8997 | 3261.1865 | 1344.4098 | 5113.8214 | 2573.9426 | 14955.4649 | 2655.2015 | 5153.7225 | 1844.4714 | 3890.4228 | 14116.3918 | 3058.7145 | 368.9789 | 1725.7934 | 4663.2236 | 1047.5217 | 97.194
2035 | 3 | 29 | 14 | MW | 12044.5299 | 3419.7702 | 2384.5616 | 13927.671 | 8828.6294 | 1081.4372 | 2585.6583 | 497.3462 | 4309.5188 | 2287.8192 | 3243.3518 | 1324.7475 | 5010.9174 | 2487.4613 | 14790.6392 | 2595.8608 | 5101.0071 | 1831.9506 | 3902.1379 | 14173.6829 | 3034.7844 | 368.1357 | 1769.6316 | 4587.5626 | 1027.6013 | 95.7723
2035 | 3 | 29 | 15 | MW | 11957.1017 | 3536.8728 | 2358.4544 | 13505.2523 | 8764.5446 | 1083.6958 | 2590.0221 | 520.3357 | 4296.5942 | 2339.9947 | 3290.5287 | 1313.6046 | 5019.1492 | 2410.0024 | 14655.9197 | 2558.0726 | 4969.4586 | 1835.7767 | 4157.2639 | 13879.7208 | 2970.8384 | 369.1546 | 1776.7454 | 4543.5417 | 1028.7132 | 94.9666
2035 | 3 | 29 | 16 | MW | 11944.4119 | 3670.6357 | 2379.9933 | 13405.5182 | 8755.2429 | 1094.9874 | 2595.2167 | 537.0302 | 4216.2176 | 2377.8844 | 3518.9373 | 1302.1348 | 4941.4566 | 2342.8084 | 14875.8316 | 2532.3879 | 4876.1171 | 1854.9047 | 4296.975 | 13376.4785 | 2943.3776 | 367.5033 | 1905.9643 | 4558.6734 | 1101.6287 | 94.1372
2035 | 3 | 29 | 17 | MW | 11976.8464 | 3742.1723 | 2556.4384 | 13411.3828 | 8779.0175 | 1111.0016 | 2586.9055 | 628.8509 | 4080.9112 | 2586.274 | 4250.7645 | 1304.4293 | 5001.6558 | 2319.477 | 14784.7948 | 2577.8532 | 4905.6189 | 1882.0327 | 4134.2675 | 13124.863 | 2895.9096 | 361.7766 | 1825.1739 | 4500.8951 | 1042.7962 | 94.3031
2035 | 3 | 29 | 18 | MW | 11975.4393 | 3806.359 | 2500.7415 | 13444.6315 | 8777.986 | 1093.1397 | 2761.0265 | 577.467 | 4032.0387 | 2469.6567 | 4411.2834 | 1339.8216 | 5152.4108 | 2238.5964 | 14537.5811 | 2584.6425 | 4996.5419 | 1851.7747 | 4149.887 | 12972.8966 | 2875.1179 | 361.8468 | 1822.42 | 4627.4558 | 1040.8504 | 96.8622
2035 | 3 | 29 | 19 | MW | 12103.7578 | 3946.0011 | 2526.6319 | 13892.4715 | 8872.0434 | 1149.8044 | 2789.7003 | 566.8618 | 4223.4884 | 2445.588 | 4192.0811 | 1371.7745 | 5100.9581 | 2358.9848 | 14826.4487 | 2618.2986 | 5195.3151 | 1947.7645 | 4257.4912 | 14462.6711 | 3145.4129 | 382.154 | 1913.3085 | 4707.2445 | 1079.0221 | 99.1726
2035 | 3 | 29 | 20 | MW | 12186.9582 | 3864.6654 | 2478.3326 | 14031.3188 | 8933.0292 | 1173.6202 | 2791.5705 | 551.4671 | 4233.9894 | 2410.6489 | 4169.6416 | 1325.4024 | 5040.2444 | 2389.7819 | 14877.3757 | 2625.3834 | 5245.1296 | 1988.1084 | 4183.7307 | 14562.3203 | 3156.0048 | 383.5594 | 1886.2252 | 4601.3199 | 1038.2564 | 95.8196
2035 | 3 | 29 | 21 | MW | 11937.3633 | 3718.6535 | 2393.4823 | 13556.1069 | 8750.0764 | 1154.116 | 2786.9995 | 510.8936 | 4079.6994 | 2318.5653 | 4082.766 | 1252.4863 | 4799.4487 | 2312.6337 | 14254.0673 | 2526.4839 | 5158.0754 | 1955.0683 | 3979.8037 | 13832.3889 | 2981.4303 | 373.6868 | 1799.4688 | 4392.2172 | 974.2359 | 90.5473
2035 | 3 | 29 | 22 | MW | 11395.8636 | 3535.8935 | 2257.2866 | 12588.0649 | 8353.1576 | 1100.12 | 2666.2781 | 464.2991 | 3863.6122 | 2212.8184 | 3861.2624 | 1168.7553 | 4566.8855 | 2156.4709 | 13008.9528 | 2324.5502 | 4939.4736 | 1863.5993 | 3731.6207 | 12776.0853 | 2707.6047 | 351.0958 | 1708.35 | 4093.01 | 910.4934 | 84.493
2035 | 3 | 29 | 23 | MW | 10654.1277 | 3361.9533 | 2092.8074 | 11442.0623 | 7809.4658 | 1034.2168 | 2562.179 | 402.9941 | 3594.2104 | 2073.6846 | 3455.0757 | 1116.4853 | 4436.1973 | 1998.1303 | 11662.3846 | 2094.8659 | 4669.6061 | 1751.9594 | 3475.6268 | 11156.7726 | 2373.7571 | 333.0372 | 1544.9339 | 3791.0518 | 839.2457 | 80.7136
2035 | 3 | 29 | 24 | MW | 9941.9994 | 3209.081 | 1950.5194 | 10605.0523 | 7287.4764 | 977.1411 | 2539.1155 | 360.6417 | 3318.3454 | 1977.5644 | 3108.7237 | 1102.0661 | 4397.0934 | 1805.259 | 10592.8558 | 1896.7701 | 4448.585 | 1655.2736 | 3344.5934 | 9816.466 | 2026.5712 | 322.4268 | 1476.3081 | 3797.2421 | 801.5378 | 79.671
2035 | 3 | 30 | 1 | MW | 9775.6049 | 3068.9492 | 1884.3795 | 10356.6805 | 7165.5095 | 945.3187 | 2460.9895 | 338.5418 | 3212.928 | 1927.4072 | 2719.2205 | 1081.42 | 4394.0062 | 1718.7789 | 10072.2748 | 1910.6455 | 4327.6769 | 1601.3664 | 3225.2741 | 9273.3765 | 1893.9746 | 320.8106 | 1432.9293 | 3703.6983 | 774.8549 | 78.1782
2035 | 3 | 30 | 2 | MW | 9540.1072 | 3008.1927 | 1828.6835 | 9996.8455 | 6992.8898 | 919.4498 | 2414.2381 | 320.7524 | 3075.1971 | 1887.0343 | 2546.6195 | 1076.8319 | 4403.2678 | 1697.3147 | 9703.2316 | 1831.5254 | 4255.6152 | 1557.5447 | 3134.1584 | 8667.9992 | 1771.5764 | 313.9244 | 1399.8788 | 3674.8091 | 759.7531 | 77.8464
2035 | 3 | 30 | 3 | MW | 9468.1895 | 2957.7249 | 1797.3539 | 9871.6902 | 6940.1742 | 908.3633 | 2403.8497 | 302.8946 | 2982.7034 | 1846.5051 | 2449.9632 | 1086.0081 | 4475.815 | 1669.6274 | 9531.9507 | 1763.9191 | 4208.2192 | 1538.764 | 3101.1826 | 8341.6451 | 1717.438 | 309.5678 | 1378.3046 | 3733.9618 | 764.015 | 78.5099
2035 | 3 | 30 | 4 | MW | 9588.0523 | 2976.8343 | 1791.0439 | 10378.2001 | 7028.0335 | 909.5952 | 2427.7439 | 300.7051 | 2952.8154 | 1841.5361 | 2404.512 | 1109.6036 | 4620.3956 | 1702.2919 | 9476.1172 | 1758.9004 | 4215.4739 | 1540.851 | 3101.1826 | 8256.9405 | 1715.8694 | 310.411 | 1389.0924 | 3830.2589 | 773.2798 | 80.216
2035 | 3 | 30 | 5 | MW | 9786.8876 | 3087.568 | 1828.4658 | 11002.0378 | 7173.7797 | 922.8373 | 2507.3244 | 307.2051 | 3013.8041 | 1856.2881 | 2423.4979 | 1176.7848 | 4742.3368 | 1826.1019 | 9872.558 | 1846.2874 | 4297.2078 | 1563.2831 | 3144.1378 | 8458.7337 | 1798.2529 | 315.4352 | 1440.2747 | 3988.4598 | 803.2981 | 85.0736
2035 | 3 | 30 | 6 | MW | 10342.4844 | 3224.7602 | 1893.5171 | 12106.9762 | 7581.0316 | 959.9981 | 2606.2288 | 326.0893 | 3115.9913 | 1899.1455 | 2368.8415 | 1268.8722 | 4865.3077 | 2018.3507 | 10602.077 | 1947.5484 | 4449.5522 | 1626.2333 | 3215.7286 | 9118.9175 | 1955.9573 | 326.0455 | 1480.8984 | 4165.9223 | 849.715 | 91.7321
2035 | 3 | 30 | 7 | MW | 10913.5917 | 3439.8588 | 1962.0508 | 13464.1882 | 7999.6527 | 979.3995 | 2687.0557 | 340.526 | 3206.869 | 1931.91 | 2409.1145 | 1331.3013 | 5002.6848 | 2234.2405 | 11384.3082 | 2138.2638 | 4640.1043 | 1659.0991 | 3348.4988 | 9564.854 | 2123.8615 | 331.175 | 1562.6064 | 4326.8742 | 917.6271 | 96.2461
2035 | 3 | 30 | 8 | MW | 11229.4692 | 3651.5272 | 2044.7249 | 14246.442 | 8231.1906 | 1011.1194 | 2762.6887 | 372.068 | 3442.7474 | 2003.4965 | 2700.8102 | 1368.0052 | 5065.9711 | 2433.6445 | 12382.5121 | 2351.1202 | 4810.8268 | 1712.8326 | 3532.4659 | 10583.7815 | 2416.1259 | 341.3638 | 1648.9047 | 4483.7007 | 977.0156 | 98.9001
2035 | 3 | 30 | 9 | MW | 11662.3825 | 3706.8941 | 2148.2866 | 14751.0011 | 8548.5157 | 1044.5846 | 2822.738 | 413.1203 | 3709.7265 | 2096.6661 | 3011.4918 | 1378.3283 | 5098.3861 | 2523.2357 | 13444.1046 | 2538.883 | 4972.3603 | 1769.5224 | 3726.4135 | 11714.8077 | 2672.6905 | 353.5552 | 1715.6941 | 4573.1169 | 1010.4618 | 99.6465
2035 | 3 | 30 | 10 | MW | 11882.3697 | 3653.4867 | 2227.6978 | 14911.3559 | 8709.7661 | 1071.0691 | 2848.7102 | 435.3571 | 3891.8851 | 2147.1332 | 3202.5031 | 1363.0892 | 5124.1114 | 2551.2336 | 14148.0203 | 2600.5853 | 5064.2506 | 1814.3871 | 3827.9435 | 12564.3294 | 2827.6486 | 363.0062 | 1760.9093 | 4609.573 | 1042.148 | 98.5446
2035 | 3 | 30 | 11 | MW | 11883.7769 | 3617.7188 | 2269.2525 | 14424.4026 | 8710.7976 | 1077.8443 | 2855.3592 | 461.9043 | 4008.2088 | 2207.3833 | 3298.0093 | 1345.2296 | 5092.2117 | 2538.1683 | 14469.4921 | 2617.7075 | 5061.8322 | 1825.8644 | 3911.6834 | 13057.6012 | 2916.7012 | 369.1897 | 1795.1076 | 4594.4413 | 1071.517 | 97.2532
2035 | 3 | 30 | 12 | MW | 11786.4795 | 3604.4896 | 2291.0092 | 13960.9198 | 8639.4786 | 1075.7913 | 2841.2305 | 478.1885 | 4079.6994 | 2244.3407 | 3343.4605 | 1322.6169 | 5071.631 | 2479.0625 | 14543.1334 | 2575.1961 | 5031.8471 | 1822.3866 | 3922.9646 | 13349.0764 | 2942.9855 | 372.422 | 1826.0927 | 4551.1064 | 1082.728 | 95.6182
2035 | 3 | 30 | 13 | MW | 11673.6652 | 3590.2802 | 2318.4217 | 13495.474 | 8556.7859 | 1069.1189 | 2815.6733 | 486.5358 | 4080.1037 | 2263.2855 | 3387.7606 | 1294.5973 | 5034.5852 | 2410.0024 | 14407.7387 | 2535.3405 | 4933.6694 | 1811.0835 | 3939.886 | 13344.0911 | 2929.2551 | 376.5327 | 1776.5163 | 4494.7048 | 1080.0417 | 93.5922
2035 | 3 | 30 | 14 | MW | 11518.5471 | 3549.6123 | 2322.991 | 13063.2769 | 8443.0845 | 1065.4233 | 2566.5429 | 495.0884 | 4093.4317 | 2282.6952 | 3376.2542 | 1289.1903 | 5006.8011 | 2322.2773 | 14288.5176 | 2461.5347 | 4900.7827 | 1804.8231 | 4027.5312 | 13251.9142 | 2868.841 | 377.0245 | 1836.6501 | 4426.6084 | 1069.8503 | 93.2012
2035 | 3 | 30 | 15 | MW | 11425.4775 | 3651.5272 | 2333.2171 | 12783.6314 | 8374.8646 | 1073.3277 | 2592.9309 | 507.1305 | 4059.5049 | 2310.0259 | 3429.1849 | 1282.1446 | 5045.3898 | 2244.5066 | 14074.0645 | 2424.0408 | 4867.412 | 1818.2132 | 4176.7878 | 13042.6567 | 2813.5261 | 372.2112 | 1821.5024 | 4450.6839 | 1074.0187 | 92.6918
2035 | 3 | 30 | 16 | MW | 11376.1252 | 3665.7366 | 2379.1233 | 12541.1241 | 8338.6894 | 1101.5574 | 2611.6313 | 534.0882 | 4012.6517 | 2371.207 | 3527.568 | 1279.6871 | 4959.4647 | 2209.3547 | 14168.7949 | 2398.0606 | 4853.3867 | 1866.0341 | 4235.3626 | 13025.2138 | 2805.2884 | 380.0109 | 1831.8295 | 4480.9474 | 1118.4903 | 92.5141
2035 | 3 | 30 | 17 | MW | 11493.1674 | 3715.2233 | 2520.7582 | 12484.4171 | 8424.4811 | 1116.8528 | 2625.3449 | 570.2143 | 3901.1753 | 2453.1964 | 4244.4362 | 1280.0141 | 5021.2074 | 2220.8645 | 14065.4655 | 2407.8038 | 4859.1901 | 1891.9445 | 4168.978 | 12865.7752 | 2837.8484 | 367.8898 | 1812.551 | 4485.7634 | 1080.8745 | 92.5377
2035 | 3 | 30 | 18 | MW | 11490.3467 | 3838.207 | 2538.1634 | 12603.7078 | 8422.4136 | 1108.1273 | 2807.1542 | 558.5143 | 3930.2557 | 2426.6431 | 4457.8859 | 1320.1594 | 5174.5351 | 2194.1115 | 14212.6839 | 2449.1344 | 4872.2481 | 1877.1636 | 4202.8217 | 12718.7941 | 2840.9868 | 368.733 | 1829.0756 | 4621.9538 | 1051.69 | 95.4405
2035 | 3 | 30 | 19 | MW | 11675.0723 | 3971.4794 | 2571.886 | 13329.2425 | 8557.8173 | 1168.5901 | 2806.7385 | 535.5934 | 4112.4153 | 2374.6225 | 4347.9963 | 1344.4098 | 5134.4021 | 2309.5227 | 14764.8036 | 2529.7308 | 5099.5558 | 1979.5874 | 4308.6891 | 14106.4212 | 3109.3211 | 381.4514 | 1932.1288 | 4712.7489 | 1091.9932 | 97.194
2035 | 3 | 30 | 20 | MW | 11780.8381 | 3840.1674 | 2510.0967 | 13581.5281 | 8635.3435 | 1187.7865 | 2795.1028 | 523.8251 | 4151.9977 | 2347.9143 | 4228.3272 | 1303.1177 | 5074.203 | 2341.2529 | 14827.7675 | 2549.8057 | 5145.0174 | 2012.1059 | 4153.3585 | 14427.7968 | 3136.3897 | 383.2432 | 1883.0119 | 4649.4685 | 1052.246 | 94.2083
2035 | 3 | 30 | 21 | MW | 11486.1125 | 3677.9857 | 2419.5905 | 13082.8336 | 8419.3099 | 1151.447 | 2777.6489 | 491.8042 | 4017.4989 | 2275.2418 | 4076.4378 | 1239.8697 | 4820.0294 | 2265.3495 | 14173.415 | 2464.7816 | 5048.2909 | 1950.5471 | 4004.9688 | 13720.2822 | 2955.1472 | 372.1058 | 1804.7475 | 4452.0605 | 987.1136 | 89.6351
2035 | 3 | 30 | 22 | MW | 11187.1654 | 3492.286 | 2268.3826 | 12277.1215 | 8200.182 | 1089.2388 | 2661.0835 | 451.436 | 3817.5675 | 2183.6244 | 3848.6048 | 1153.8451 | 4576.661 | 2102.0317 | 12970.3716 | 2289.4179 | 4846.6153 | 1845.1665 | 3775.4428 | 12601.7021 | 2681.7138 | 345.7555 | 1677.8243 | 4097.826 | 914.9409 | 83.4149
2035 | 3 | 30 | 23 | MW | 10531.4442 | 3348.2335 | 2097.3757 | 11224.9884 | 7719.539 | 1024.7725 | 2552.4135 | 395.3311 | 3577.6504 | 2056.2919 | 3456.2258 | 1101.4102 | 4432.5949 | 1939.3352 | 11663.5141 | 2087.4855 | 4638.653 | 1735.9609 | 3520.3178 | 10969.9204 | 2366.6958 | 323.6916 | 1547.4587 | 3810.9995 | 844.8973 | 79.6236
2035 | 3 | 30 | 24 | MW | 9865.8538 | 3154.6943 | 1958.787 | 10249.119 | 7231.6618 | 972.1113 | 2508.1559 | 348.4628 | 3326.4237 | 1949.9238 | 3167.4071 | 1077.4877 | 4378.0556 | 1749.2643 | 10656.1577 | 1891.7514 | 4416.6647 | 1646.7531 | 3333.7461 | 9614.6785 | 2015.195 | 310.0948 | 1457.2587 | 3769.7296 | 793.9406 | 77.8938
2035 | 3 | 31 | 1 | MW | 9586.6451 | 3058.17 | 1855.0085 | 9809.1065 | 7027.0021 | 932.6923 | 2432.9385 | 324.7892 | 3141.8406 | 1896.1948 | 2684.1256 | 1055.367 | 4320.9437 | 1649.7188 | 9927.9092 | 1850.1253 | 4271.575 | 1579.9773 | 3222.6715 | 8530.9808 | 1841.406 | 300.9601 | 1419.8471 | 3685.8132 | 765.9606 | 76.2944
2035 | 3 | 31 | 2 | MW | 9372.2992 | 2964.0947 | 1796.4831 | 9498.1631 | 6869.8868 | 906.0021 | 2384.9414 | 310.4209 | 3015.0159 | 1863.5853 | 2542.017 | 1058.4804 | 4325.5752 | 1628.5652 | 9531.2034 | 1766.5762 | 4199.9973 | 1534.7643 | 3123.3111 | 7977.9207 | 1723.3228 | 292.2117 | 1387.256 | 3672.7442 | 753.2677 | 76.5195
2035 | 3 | 31 | 3 | MW | 9248.2086 | 2918.0373 | 1769.2882 | 9316.2887 | 6778.9284 | 892.6572 | 2366.4489 | 296.6683 | 2913.6372 | 1832.3743 | 2451.1144 | 1070.2781 | 4388.8608 | 1595.5901 | 9352.9273 | 1671.2192 | 4158.4047 | 1512.158 | 3077.7533 | 7584.3014 | 1674.2861 | 290.6658 | 1369.8126 | 3702.3216 | 753.8236 | 77.3725
2035 | 3 | 31 | 4 | MW | 9337.0503 | 2934.2061 | 1769.0705 | 9607.6754 | 6844.0493 | 892.4519 | 2385.5643 | 295.2315 | 2882.9407 | 1829.1137 | 2379.1967 | 1097.4779 | 4485.0766 | 1609.2779 | 9315.2512 | 1652.6206 | 4180.6519 | 1511.8102 | 3060.8319 | 7467.2117 | 1665.2629 | 289.1551 | 1377.8452 | 3738.0895 | 761.2354 | 79.3392
2035 | 3 | 31 | 5 | MW | 9530.238 | 3010.1522 | 1806.9269 | 10223.6977 | 6985.6557 | 902.1015 | 2453.7169 | 297.6946 | 2911.617 | 1834.7038 | 2380.9235 | 1147.4544 | 4594.1551 | 1691.4033 | 9603.1157 | 1696.9038 | 4262.3859 | 1528.1566 | 3073.414 | 7591.7748 | 1729.2076 | 291.2983 | 1429.0275 | 3858.4598 | 786.6214 | 82.9529
2035 | 3 | 31 | 6 | MW | 9999.82 | 3120.8859 | 1852.8332 | 11359.922 | 7329.8589 | 930.5364 | 2538.284 | 309.5315 | 2970.9906 | 1861.567 | 2294.6225 | 1228.8908 | 4709.4073 | 1851.2995 | 10090.6981 | 1781.6324 | 4380.393 | 1576.3254 | 3116.3692 | 8102.4849 | 1845.721 | 297.798 | 1457.2587 | 4025.6043 | 836.0957 | 88.8412
2035 | 3 | 31 | 7 | MW | 10469.3957 | 3310.0157 | 1893.5171 | 12374.9047 | 7674.0575 | 940.2885 | 2614.9557 | 322.1208 | 3002.4946 | 1890.1399 | 2311.3082 | 1283.1275 | 4805.6231 | 2055.0582 | 10703.8059 | 1943.1207 | 4548.6972 | 1592.8454 | 3240.4607 | 8246.9767 | 1974.0027 | 301.733 | 1515.5561 | 4202.3762 | 906.6941 | 92.7629
2035 | 3 | 31 | 8 | MW | 10781.039 | 3525.1143 | 1982.5021 | 13121.9469 | 7902.4917 | 963.6934 | 2685.6013 | 355.8523 | 3155.9779 | 1966.6941 | 2577.6875 | 1328.5158 | 4849.8717 | 2260.9936 | 11571.9318 | 2171.3288 | 4680.7296 | 1632.4931 | 3450.8957 | 9151.3038 | 2211.7376 | 312.6245 | 1596.1163 | 4350.9474 | 970.808 | 96.0447
2035 | 3 | 31 | 9 | MW | 11147.676 | 3572.6415 | 2118.9146 | 13784.9099 | 8171.2363 | 998.493 | 2739.6253 | 394.1679 | 3362.3708 | 2053.6524 | 2887.2189 | 1345.0656 | 4876.6274 | 2385.1154 | 12573.8417 | 2379.7575 | 4806.9579 | 1691.4435 | 3656.9914 | 10319.7084 | 2436.9175 | 325.5536 | 1663.1348 | 4454.8115 | 1008.4238 | 97.2414
2035 | 3 | 31 | 10 | MW | 11359.2012 | 3512.8643 | 2227.6978 | 13974.6118 | 8326.2841 | 1027.3387 | 2766.2211 | 415.5151 | 3546.9539 | 2102.1012 | 3034.5047 | 1343.099 | 4954.8345 | 2421.5122 | 13250.0609 | 2471.5722 | 4882.4045 | 1740.308 | 3751.1456 | 11243.9641 | 2592.6612 | 330.4724 | 1716.6129 | 4527.7216 | 1043.4444 | 97.0992
2035 | 3 | 31 | 11 | MW | 11435.3467 | 3481.0163 | 2297.9714 | 13716.4617 | 8382.0987 | 1039.7598 | 2780.9734 | 441.1045 | 3677.8173 | 2160.1767 | 3162.2289 | 1330.4824 | 4968.7263 | 2411.2472 | 13672.9899 | 2501.98 | 4911.4223 | 1761.3492 | 3806.6829 | 11941.5195 | 2694.6586 | 335.7775 | 1838.9446 | 4543.5417 | 1066.8849 | 96.1869
2035 | 3 | 31 | 12 | MW | 11397.2771 | 3506.9851 | 2333.2171 | 13370.3187 | 8354.1937 | 1058.443 | 2782.6356 | 463.8885 | 3749.7122 | 2211.8861 | 3209.4069 | 1319.0126 | 4989.8215 | 2380.1383 | 13805.118 | 2480.1333 | 4920.6114 | 1792.9985 | 3860.9184 | 12332.6438 | 2729.1818 | 341.399 | 1856.388 | 4545.6044 | 1087.5457 | 95.3576
2035 | 3 | 31 | 13 | MW | 11263.3109 | 3509.9247 | 2335.3924 | 13043.7203 | 8255.9966 | 1058.1348 | 2758.9485 | 467.5832 | 3789.698 | 2220.2719 | 3281.3236 | 1293.7784 | 4986.2204 | 2328.81 | 14005.0659 | 2447.9536 | 4854.3539 | 1792.4765 | 3863.522 | 12634.0895 | 2749.1892 | 348.4608 | 1956.9164 | 4520.1546 | 1102.1847 | 93.533
2035 | 3 | 31 | 14 | MW | 11167.4207 | 3514.8247 | 2332.9994 | 12767.9764 | 8185.7091 | 1061.1119 | 2524.1554 | 497.7568 | 3827.261 | 2288.7515 | 3279.0223 | 1293.4505 | 4987.2488 | 2250.418 | 14032.4534 | 2394.5182 | 4842.7463 | 1797.5198 | 3939.886 | 12823.4286 | 2738.5973 | 355.4876 | 1961.966 | 4462.3763 | 1090.8814 | 93.5093
2035 | 3 | 31 | 15 | MW | 11137.8068 | 3771.0807 | 2357.149 | 12574.3728 | 8164.0022 | 1075.2782 | 2593.9695 | 500.6305 | 3854.7263 | 2295.2739 | 3342.8849 | 1295.2531 | 5008.8592 | 2219.9315 | 13948.3104 | 2383.0044 | 4838.8774 | 1821.5173 | 4251.4161 | 12898.1626 | 2692.6978 | 357.174 | 2163.4822 | 4479.573 | 1146.1926 | 93.6396
2035 | 3 | 31 | 16 | MW | 11194.2139 | 3942.5709 | 2348.8814 | 12492.2325 | 8205.3486 | 1087.9043 | 2595.8396 | 604.9037 | 3911.273 | 2531.9252 | 3613.8679 | 1299.1854 | 4925.5068 | 2184.7795 | 13807.2653 | 2370.9009 | 4876.6011 | 1842.9059 | 4303.049 | 12716.2958 | 2727.2198 | 345.4744 | 2022.7883 | 4511.9015 | 1130.5352 | 93.924
2035 | 3 | 31 | 17 | MW | 11364.8425 | 3984.7086 | 2328.8656 | 12621.3136 | 8330.4192 | 1094.0636 | 2617.4487 | 550.9881 | 3836.5512 | 2409.5616 | 4372.736 | 1308.6895 | 5000.6267 | 2212.7764 | 13927.0804 | 2413.7078 | 4886.7574 | 1853.3397 | 4240.1359 | 12611.6614 | 2774.2958 | 348.8824 | 2046.6583 | 4487.8261 | 1116.3599 | 94.6112
2035 | 3 | 31 | 18 | MW | 11419.8362 | 4107.6923 | 2295.7952 | 12955.7275 | 8370.7295 | 1088.8284 | 2812.9717 | 570.009 | 3851.4952 | 2452.7302 | 4402.6538 | 1352.7662 | 5180.1949 | 2259.4392 | 14024.7786 | 2468.0285 | 4911.9063 | 1844.4714 | 4256.1894 | 12604.1891 | 2852.3643 | 346.5285 | 2021.6404 | 4688.6734 | 1084.0256 | 97.7982
2035 | 3 | 31 | 19 | MW | 11653.9204 | 4263.5033 | 2440.4762 | 13689.0896 | 8542.313 | 1154.6292 | 2828.9712 | 544.1461 | 4071.6211 | 2394.0336 | 4221.4222 | 1378.4922 | 5130.8004 | 2444.2212 | 14653.8321 | 2593.7947 | 5150.3376 | 1955.9376 | 4427.5754 | 14223.5132 | 3169.343 | 362.4792 | 2060.429 | 4741.638 | 1122.5675 | 99.6583
2035 | 3 | 31 | 20 | MW | 11794.9351 | 4105.7319 | 2499.0016 | 14019.5897 | 8645.6767 | 1193.2269 | 2829.802 | 534.6356 | 4153.2095 | 2372.4493 | 4158.7107 | 1325.4024 | 5058.2531 | 2518.5691 | 15086.3633 | 2633.6503 | 5201.6025 | 2021.3221 | 4307.8222 | 14497.5455 | 3197.196 | 368.8032 | 1961.7369 | 4646.0292 | 1080.0417 | 95.8196
2035 | 3 | 31 | 21 | MW | 11560.8509 | 3878.3843 | 2446.1331 | 13532.6364 | 8474.0931 | 1161.1991 | 2808.6086 | 509.32 | 4035.6741 | 2314.9949 | 3998.7674 | 1238.0671 | 4769.6064 | 2429.911 | 14288.3947 | 2542.7209 | 5060.3817 | 1967.0671 | 4152.9246 | 13710.3116 | 2990.0614 | 353.4147 | 1886.9136 | 4390.1545 | 1004.2542 | 89.5047
2035 | 3 | 31 | 22 | MW | 11236.5177 | 3620.6584 | 2296.0129 | 12408.1413 | 8236.3572 | 1091.1893 | 2652.9801 | 458.9622 | 3817.1642 | 2200.7059 | 3721.455 | 1131.8874 | 4532.9269 | 2223.9756 | 12889.7949 | 2336.9493 | 4787.1284 | 1848.4706 | 3865.2577 | 12382.474 | 2638.9528 | 328.6805 | 1692.0544 | 3993.9641 | 913.1796 | 81.8273
2035 | 3 | 31 | 23 | MW | 10436.9611 | 3397.7212 | 2130.2284 | 11037.2494 | 7650.283 | 1013.1727 | 2534.7517 | 392.8678 | 3532.8175 | 2050.7018 | 3340.008 | 1072.7357 | 4408.4124 | 2019.5945 | 11324.141 | 2082.4668 | 4513.876 | 1716.3109 | 3535.9374 | 10583.7815 | 2278.4287 | 308.1273 | 1553.655 | 3685.8132 | 835.6332 | 77.5502
2035 | 3 | 31 | 24 | MW | 9700.8666 | 3320.7949 | 1973.1459 | 9924.4834 | 7110.7263 | 953.6335 | 2441.4576 | 349.6944 | 3281.9951 | 1952.7182 | 2992.5048 | 1021.6124 | 4207.7496 | 1819.8799 | 10240.8404 | 1881.7139 | 4276.4111 | 1615.4516 | 3335.0479 | 9255.9371 | 1923.7883 | 292.5279 | 1433.3887 | 3574.3866 | 794.0332 | 73.8537
2035 | 4 | 1 | 1 | MW | 9452.6789 | 3164.0037 | 1838.2555 | 9349.5253 | 6928.805 | 907.0288 | 2385.7722 | 340.8682 | 3087.3142 | 1932.6874 | 2495.4145 | 1008.0121 | 4297.2758 | 1547.9953 | 9654.1058 | 1770.7097 | 4081.5069 | 1536.5034 | 3194.035 | 8501.086 | 1762.161 | 287.7497 | 1382.8948 | 3531.74 | 769.018 | 72.8703
2035 | 4 | 1 | 2 | MW | 9248.2086 | 3089.5275 | 1784.5171 | 9226.3208 | 6778.9284 | 887.2167 | 2347.9564 | 320.3419 | 2984.7237 | 1886.1019 | 2357.9095 | 1011.6173 | 4336.8943 | 1570.3925 | 9412.0578 | 1729.6733 | 4029.2747 | 1502.9419 | 3110.7281 | 8047.675 | 1688.0165 | 284.3418 | 1348.6978 | 3556.5015 | 754.8426 | 73.131
2035 | 4 | 1 | 3 | MW | 8988.7446 | 3053.7596 | 1778.6435 | 9296.732 | 6588.7415 | 879.9283 | 2356.8905 | 312.884 | 2934.236 | 1869.1767 | 2284.8417 | 1042.0945 | 4496.9102 | 1575.9921 | 9443.9629 | 1655.8675 | 4013.315 | 1490.5953 | 3108.9924 | 7948.0259 | 1668.0092 | 286.8363 | 1342.7293 | 3677.5602 | 759.5678 | 75.3347
2035 | 4 | 1 | 4 | MW | 9149.4977 | 3151.7547 | 1809.3199 | 9955.7813 | 6706.5734 | 893.4785 | 2422.9651 | 315.963 | 3005.7267 | 1876.164 | 2248.5956 | 1110.5864 | 4793.7895 | 1658.4293 | 9772.1355 | 1727.3117 | 4094.5658 | 1513.5494 | 3168.0011 | 8182.2042 | 1746.8608 | 296.2521 | 1371.4186 | 3947.8782 | 780.3212 | 80.2871
2035 | 4 | 1 | 5 | MW | 9558.4384 | 3345.2939 | 1925.2821 | 11498.7693 | 7006.3266 | 938.6462 | 2583.996 | 333.3418 | 3202.0218 | 1915.6059 | 2355.6082 | 1246.5874 | 5048.9915 | 1958.6225 | 10549.75 | 1960.834 | 4313.1676 | 1590.0633 | 3347.197 | 9340.6394 | 1969.2956 | 309.603 | 1462.7678 | 4294.5457 | 823.7736 | 90.1208
2035 | 4 | 1 | 6 | MW | 10444.016 | 3633.8876 | 2106.7309 | 13912.0282 | 7655.4542 | 1018.1 | 2752.7153 | 364.9523 | 3464.1537 | 1987.3474 | 2433.8542 | 1368.6611 | 5210.5511 | 2422.4453 | 12011.8199 | 2290.8942 | 4637.6858 | 1724.6578 | 3574.5533 | 11027.223 | 2334.5279 | 337.464 | 1577.2959 | 4544.23 | 902.7102 | 98.9475
2035 | 4 | 1 | 7 | MW | 11411.3741 | 3893.5739 | 2262.0726 | 15335.7254 | 8364.5268 | 1063.1649 | 2837.4903 | 401.5572 | 3759.4057 | 2070.4227 | 2624.2899 | 1396.3528 | 5306.7669 | 2685.9322 | 13672.2302 | 2552.7583 | 4932.7022 | 1800.9975 | 3702.9842 | 12581.7723 | 2673.4748 | 360.8982 | 1640.1836 | 4710.6839 | 978.1275 | 100.9498
2035 | 4 | 1 | 8 | MW | 11818.9077 | 4011.6576 | 2332.7816 | 15412.0012 | 8663.2485 | 1096.1169 | 2903.1492 | 451.5044 | 4029.2118 | 2183.7807 | 2944.1766 | 1411.427 | 5372.6259 | 2723.262 | 14773.0274 | 2676.1616 | 5079.2432 | 1856.818 | 3803.2114 | 14046.6317 | 2934.3544 | 375.6191 | 1716.842 | 4800.1023 | 1029.0846 | 102.0397
2035 | 4 | 1 | 9 | MW | 11930.3085 | 4055.265 | 2399.1392 | 15335.7254 | 8744.9052 | 1129.6845 | 2994.1574 | 490.0937 | 4272.36 | 2271.3601 | 3213.4339 | 1411.263 | 5420.4762 | 2707.707 | 15592.8041 | 2726.9412 | 5183.7083 | 1913.6814 | 3964.1842 | 15135.3113 | 3119.5208 | 387.6349 | 1797.6324 | 4883.3304 | 1079.7637 | 102.0279
2035 | 4 | 1 | 10 | MW | 11943.0047 | 4077.8037 | 2436.7779 | 15044.3386 | 8754.2115 | 1155.1427 | 3035.5063 | 528.2724 | 4467.8485 | 2358.0072 | 3295.7069 | 1407.0028 | 5464.7247 | 2696.5089 | 16182.2202 | 2752.3304 | 5244.1623 | 1956.8075 | 4093.048 | 15977.3608 | 3261.5329 | 390.6213 | 1889.8979 | 4888.8325 | 1119.5099 | 101.7198
2035 | 4 | 1 | 11 | MW | 11928.9013 | 4099.3621 | 2436.7779 | 14752.9519 | 8743.8737 | 1177.4184 | 3053.9988 | 564.467 | 4552.2638 | 2440.1528 | 3393.5144 | 1389.4702 | 5445.1731 | 2674.1106 | 16331.7561 | 2747.3116 | 5290.5911 | 1994.5424 | 4215.4038 | 16288.7658 | 3359.6087 | 387.389 | 2006.0333 | 4879.2028 | 1148.4163 | 100.4521
2035 | 4 | 1 | 12 | MW | 11820.3212 | 4181.1884 | 2425.6818 | 14479.1588 | 8664.2846 | 1189.2235 | 3057.1154 | 594.5721 | 4586.1915 | 2508.4775 | 3453.349 | 1383.4082 | 5441.0568 | 2652.3346 | 16331.9591 | 2739.0448 | 5292.5256 | 2014.5402 | 4360.322 | 16428.2746 | 3374.5156 | 388.1619 | 2068.921 | 4903.9665 | 1177.693 | 100.0138
2035 | 4 | 1 | 13 | MW | 11707.5069 | 4259.5835 | 2427.8571 | 14244.4911 | 8581.5918 | 1199.6944 | 3038.2079 | 609.5563 | 4617.2922 | 2542.4842 | 3536.1975 | 1364.7279 | 5421.5052 | 2610.65 | 16408.8636 | 2725.1694 | 5280.918 | 2032.2779 | 4411.0871 | 16473.1195 | 3384.3232 | 391.2888 | 2072.5937 | 4860.6317 | 1174.3585 | 98.6631
2035 | 4 | 1 | 14 | MW | 11637.0027 | 4274.2834 | 2400.4445 | 14097.8163 | 8529.9123 | 1202.5684 | 2757.702 | 621.4614 | 4647.1802 | 2569.5037 | 3628.2512 | 1362.7622 | 5330.9493 | 2542.2123 | 16267.9029 | 2713.6556 | 5241.2606 | 2037.1465 | 4554.2696 | 16480.5918 | 3328.6173 | 394.2401 | 2044.8219 | 4798.0396 | 1139.5213 | 98.521
2035 | 4 | 1 | 15 | MW | 11580.5956 | 4286.5325 | 2395.4408 | 13951.1414 | 8488.566 | 1216.5293 | 2754.5854 | 626.0456 | 4640.7179 | 2579.9078 | 3686.3601 | 1356.6994 | 5289.2727 | 2479.9956 | 15968.3375 | 2708.9324 | 5187.5772 | 2060.7962 | 4512.6161 | 16121.8549 | 3282.7179 | 392.6239 | 2112.5289 | 4769.8388 | 1161.1095 | 98.0826
2035 | 4 | 1 | 16 | MW | 11660.9753 | 4429.6048 | 2392.177 | 13941.3631 | 8547.4842 | 1207.0853 | 2734.0149 | 643.9719 | 4516.7201 | 2620.5919 | 3686.3601 | 1337.692 | 5151.3817 | 2421.5122 | 15856.861 | 2679.1143 | 5176.4537 | 2044.7982 | 4490.9225 | 15312.1928 | 3197.9803 | 395.821 | 2044.1334 | 4731.32 | 1171.7634 | 96.7082
2035 | 4 | 1 | 17 | MW | 11770.9626 | 4422.7454 | 2380.4287 | 14019.5897 | 8628.1048 | 1206.5719 | 2741.2867 | 629.8772 | 4341.0229 | 2588.6035 | 4503.9127 | 1328.6797 | 5145.7218 | 2433.9551 | 15594.6019 | 2687.9709 | 5213.6933 | 2043.9283 | 4463.5878 | 14888.6812 | 3136.3897 | 390.0592 | 2007.6406 | 4585.4999 | 1136.3714 | 96.0566
2035 | 4 | 1 | 18 | MW | 11644.0513 | 4422.7454 | 2388.0432 | 14095.8534 | 8535.0789 | 1188.505 | 2981.4831 | 587.3879 | 4273.1676 | 2492.1721 | 4483.7756 | 1326.7131 | 5318.6012 | 2472.5298 | 15418.6456 | 2681.1817 | 5329.282 | 2013.3231 | 4463.1539 | 14759.1316 | 3116.3823 | 394.6265 | 1998.6892 | 4673.5417 | 1106.909 | 95.9144
2035 | 4 | 1 | 19 | MW | 11696.2242 | 4548.6687 | 2435.2548 | 14455.6884 | 8573.3216 | 1205.1349 | 2985.2233 | 574.1144 | 4379.3935 | 2462.047 | 4284.1337 | 1366.6945 | 5291.8461 | 2585.4524 | 15586.9789 | 2719.2654 | 5485.4953 | 2041.4941 | 4587.6793 | 16089.4675 | 3384.3232 | 396.2778 | 2059.052 | 4857.8806 | 1134.0554 | 98.8053
2035 | 4 | 1 | 20 | MW | 11780.8381 | 4448.7133 | 2531.2011 | 14801.8435 | 8635.3435 | 1254.2032 | 2994.5732 | 571.3775 | 4479.5613 | 2455.8358 | 4287.5862 | 1346.8682 | 5313.4558 | 2674.733 | 16311.0627 | 2778.6048 | 5542.5645 | 2124.6157 | 4511.3143 | 16784.5245 | 3441.2067 | 408.8557 | 2022.3288 | 4694.8638 | 1108.4845 | 97.3717
2035 | 4 | 1 | 21 | MW | 11620.0787 | 4211.5666 | 2485.9471 | 14226.8853 | 8517.507 | 1212.5258 | 2950.5234 | 537.5092 | 4296.9984 | 2378.9704 | 4058.0264 | 1236.2644 | 4979.5315 | 2571.7647 | 15455.6613 | 2660.5157 | 5357.3326 | 2054.0143 | 4310.8588 | 15912.586 | 3188.5661 | 393.8536 | 1900.9147 | 4394.9705 | 1033.1607 | 89.3744
2035 | 4 | 1 | 22 | MW | 11604.5681 | 3854.8664 | 2339.7439 | 12771.8901 | 8506.1378 | 1120.1377 | 2806.7385 | 481.9516 | 3999.3228 | 2252.8814 | 3697.8666 | 1123.531 | 4701.69 | 2326.9439 | 13802.1468 | 2374.4433 | 4997.5092 | 1897.5092 | 3943.7914 | 14151.2662 | 2790.7725 | 369.1897 | 1719.8262 | 4012.5352 | 938.1022 | 81.223
2035 | 4 | 1 | 23 | MW | 10731.6867 | 3531.4831 | 2150.4619 | 11254.3234 | 7866.3165 | 1027.0308 | 2642.3831 | 417.2941 | 3657.2185 | 2106.1378 | 3302.0362 | 1059.2993 | 4559.682 | 2087.4108 | 12059.1175 | 2079.5142 | 4654.1295 | 1739.7865 | 3568.4793 | 11993.8367 | 2383.5646 | 345.369 | 1534.3765 | 3728.4597 | 855.8304 | 76.5787
2035 | 4 | 1 | 24 | MW | 9961.7441 | 3325.2053 | 1984.4597 | 10272.5894 | 7301.9493 | 962.1539 | 2475.326 | 372.6153 | 3409.6273 | 2004.7388 | 2970.642 | 1031.4436 | 4333.8071 | 1851.6113 | 10981.8597 | 1914.7789 | 4412.3125 | 1629.8852 | 3341.9898 | 10533.9512 | 2015.195 | 329.4184 | 1430.1754 | 3651.422 | 802.6496 | 74.5645
2035 | 4 | 2 | 1 | MW | 9613.4384 | 3170.3735 | 1865.0168 | 9711.3233 | 7046.6415 | 922.4267 | 2414.446 | 335.326 | 3184.2499 | 1920.1087 | 2429.2516 | 1021.9404 | 4437.2257 | 1676.1601 | 10139.3223 | 1816.1737 | 4272.5422 | 1562.5874 | 3176.6797 | 9375.5183 | 1837.8754 | 317.7188 | 1378.9931 | 3639.7296 | 780.8771 | 73.8774
2035 | 4 | 2 | 2 | MW | 9335.6368 | 3109.1265 | 1805.4038 | 9490.3356 | 6843.0132 | 902.4093 | 2366.2411 | 320.2051 | 3060.2531 | 1885.792 | 2319.9377 | 1019.6458 | 4488.6777 | 1682.0714 | 9785.2917 | 1748.5674 | 4203.383 | 1528.6781 | 3102.4844 | 8775.124 | 1749.215 | 313.8541 | 1342.5002 | 3678.9368 | 767.8136 | 73.7115
2035 | 4 | 2 | 3 | MW | 9023.9935 | 3091.9775 | 1784.9525 | 9472.7418 | 6614.579 | 896.25 | 2369.5655 | 311.6524 | 2992.3978 | 1866.381 | 2237.6647 | 1043.8972 | 4610.6195 | 1681.7597 | 9682.8471 | 1709.8939 | 4202.4158 | 1518.2443 | 3091.6371 | 8588.2799 | 1718.6157 | 314.5216 | 1344.796 | 3785.5497 | 779.2094 | 75.465
2035 | 4 | 2 | 4 | MW | 9187.5736 | 3190.9527 | 1817.8052 | 10227.6115 | 6734.483 | 911.7507 | 2435.6401 | 313.2945 | 3032.7878 | 1870.1077 | 2230.1853 | 1117.7961 | 4916.2452 | 1764.5075 | 9926.6343 | 1779.8618 | 4293.3389 | 1544.5024 | 3150.2119 | 8717.8249 | 1785.3068 | 320.8457 | 1383.5833 | 4052.4284 | 803.4835 | 80.8084
2035 | 4 | 2 | 5 | MW | 9579.5966 | 3390.3712 | 1932.462 | 11762.7841 | 7021.8355 | 958.8689 | 2594.1773 | 332.8629 | 3214.9473 | 1914.5186 | 2326.266 | 1252.1584 | 5165.788 | 2044.1696 | 10766.0595 | 2038.7733 | 4508.0718 | 1624.3205 | 3332.0104 | 9883.7392 | 1998.7183 | 335.3208 | 1475.85 | 4370.8951 | 855.3667 | 90.5236
2035 | 4 | 2 | 6 | MW | 10469.3957 | 3660.8366 | 2111.3002 | 14035.2326 | 7674.0575 | 1035.1406 | 2764.351 | 362.5575 | 3471.0203 | 1981.9122 | 2404.512 | 1365.8747 | 5289.7879 | 2457.5972 | 12309.8829 | 2425.8126 | 4849.0337 | 1753.5244 | 3575.8551 | 11433.3032 | 2366.3036 | 357.7712 | 1613.5597 | 4639.1505 | 941.6236 | 98.746
2035 | 4 | 2 | 7 | MW | 11439.5809 | 3900.9229 | 2245.9728 | 15302.4888 | 8385.2023 | 1073.9434 | 2837.9053 | 401.0099 | 3776.7733 | 2069.1805 | 2585.168 | 1383.7352 | 5322.7174 | 2733.527 | 14052.8289 | 2698.895 | 5108.2617 | 1819.2562 | 3662.1986 | 12880.7197 | 2714.6659 | 375.2327 | 1658.0864 | 4772.5899 | 998.1389 | 100.0374
2035 | 4 | 2 | 8 | MW | 11746.99 | 4006.7576 | 2316.4642 | 15140.1711 | 8610.5329 | 1096.5272 | 2881.5401 | 444.7992 | 4016.6904 | 2168.5625 | 2928.6432 | 1390.6179 | 5366.966 | 2757.7915 | 15193.063 | 2735.7979 | 5228.2026 | 1857.5131 | 3685.1949 | 14161.2254 | 2966.9156 | 386.1593 | 1704.9076 | 4820.7384 | 1029.2691 | 100.5351
2035 | 4 | 2 | 9 | MW | 11865.4456 | 4033.7057 | 2369.7672 | 14979.8041 | 8697.3608 | 1131.5322 | 2966.5229 | 479.7622 | 4233.5852 | 2247.9124 | 3195.0236 | 1388.3234 | 5369.0235 | 2707.3963 | 15854.8388 | 2730.7792 | 5292.0424 | 1916.8114 | 3773.2731 | 15110.3962 | 3136.7818 | 390.5862 | 1752.4173 | 4840.6839 | 1064.5689 | 100.3692
2035 | 4 | 2 | 10 | MW | 11851.3423 | 4026.3566 | 2409.5821 | 14717.7523 | 8687.023 | 1163.8681 | 2993.7424 | 506.4462 | 4402.8201 | 2308.4724 | 3288.2274 | 1386.3577 | 5408.6419 | 2687.1759 | 16282.6946 | 2738.1595 | 5312.3551 | 1971.5884 | 3870.4639 | 15922.5452 | 3260.7486 | 391.1835 | 1810.9437 | 4844.1233 | 1084.2101 | 100.2271
2035 | 4 | 2 | 11 | MW | 11825.9626 | 4040.0755 | 2435.4725 | 14459.6022 | 8668.4197 | 1186.9651 | 3007.664 | 537.3724 | 4486.0236 | 2378.6605 | 3266.3646 | 1370.9547 | 5401.4391 | 2650.7791 | 16442.3637 | 2737.2729 | 5361.2015 | 2010.7146 | 3988.9153 | 16336.0977 | 3338.0316 | 393.7131 | 1855.9299 | 4839.3095 | 1106.2608 | 99.1133
2035 | 4 | 2 | 12 | MW | 11687.7685 | 4096.4225 | 2448.7438 | 14181.9075 | 8567.1236 | 1194.3561 | 3006.6246 | 564.1934 | 4541.7628 | 2439.5317 | 3249.1044 | 1368.825 | 5391.1484 | 2611.5831 | 16344.0094 | 2717.198 | 5355.8813 | 2023.2349 | 4113.8747 | 16398.3855 | 3358.8244 | 393.9239 | 1867.8642 | 4838.6212 | 1113.9505 | 98.9593
2035 | 4 | 2 | 13 | MW | 11572.1336 | 4158.1592 | 2454.8352 | 14019.5897 | 8482.3633 | 1208.8305 | 3002.2615 | 576.4406 | 4576.9022 | 2467.3272 | 3282.4747 | 1355.5526 | 5401.9529 | 2595.0961 | 16375.5855 | 2706.865 | 5308.9693 | 2047.7544 | 4136.0032 | 16458.175 | 3379.2239 | 396.0319 | 1897.4723 | 4784.2823 | 1109.9666 | 97.9997
2035 | 4 | 2 | 14 | MW | 11497.3952 | 4137.0903 | 2425.4641 | 13780.9962 | 8427.5802 | 1213.655 | 2713.2365 | 592.3827 | 4601.943 | 2503.5085 | 3405.5964 | 1354.2409 | 5338.1528 | 2526.6573 | 16276.4863 | 2665.83 | 5276.5658 | 2055.9271 | 4108.2346 | 16375.9574 | 3342.3477 | 402.0046 | 1888.75 | 4758.8325 | 1080.5965 | 97.9048
2035 | 4 | 2 | 15 | MW | 11442.4016 | 4194.4176 | 2429.8156 | 13675.3976 | 8387.2699 | 1180.8059 | 2729.6518 | 590.809 | 4597.0967 | 2499.9368 | 3496.5 | 1347.3592 | 5264.5758 | 2459.1527 | 16101.3753 | 2650.4783 | 5177.4209 | 2000.2808 | 4122.5523 | 16241.4339 | 3286.2485 | 399.1939 | 2023.7058 | 4745.0751 | 1111.6345 | 97.4072
2035 | 4 | 2 | 16 | MW | 11541.1125 | 4291.9221 | 2493.9969 | 13714.5109 | 8459.6249 | 1171.1566 | 2728.1967 | 655.8771 | 4457.7508 | 2647.6113 | 3676.0038 | 1327.8609 | 5167.8461 | 2414.0465 | 16061.2452 | 2639.5543 | 5095.2037 | 1983.935 | 4208.8958 | 15788.0217 | 3234.8577 | 399.6858 | 2004.8854 | 4774.6525 | 1092.6414 | 95.9974
2035 | 4 | 2 | 17 | MW | 11652.5133 | 4284.0825 | 2497.2608 | 13898.3361 | 8541.2816 | 1170.5406 | 2747.105 | 632.6825 | 4348.697 | 2594.9697 | 4539.0076 | 1315.8992 | 5168.8752 | 2412.8016 | 15803.851 | 2669.9621 | 5175.0024 | 1982.8915 | 4218.4413 | 15254.8903 | 3135.6053 | 389.3917 | 1985.607 | 4712.0605 | 1078.0959 | 95.1325
2035 | 4 | 2 | 18 | MW | 11500.2159 | 4309.5607 | 2471.1527 | 14011.7622 | 8429.6477 | 1173.7227 | 2985.6391 | 600.8669 | 4244.4914 | 2522.7633 | 4552.2409 | 1320.1594 | 5367.9944 | 2445.7767 | 15535.9258 | 2678.8188 | 5255.7691 | 1988.282 | 4292.6366 | 14928.5408 | 3102.652 | 388.2322 | 1975.7367 | 4830.3681 | 1067.0706 | 95.4405
2035 | 4 | 2 | 19 | MW | 11565.085 | 4472.7226 | 2501.3946 | 14420.4889 | 8477.1967 | 1203.595 | 2995.1968 | 586.7722 | 4370.5085 | 2490.7749 | 4299.6682 | 1355.7165 | 5347.9282 | 2547.8119 | 15644.1898 | 2729.5971 | 5418.2707 | 2038.8856 | 4470.5297 | 16116.8696 | 3352.5475 | 391.1131 | 2033.8051 | 4969.9979 | 1104.4073 | 98.0115
2035 | 4 | 2 | 20 | MW | 11714.5554 | 4382.5672 | 2577.9773 | 14823.351 | 8586.7584 | 1250.7132 | 2997.4819 | 582.8037 | 4486.8321 | 2481.768 | 4257.6683 | 1340.1496 | 5336.0946 | 2648.913 | 16362.6514 | 2806.0613 | 5504.8408 | 2118.7036 | 4468.3601 | 16916.561 | 3423.9457 | 404.8856 | 2007.1812 | 4737.5103 | 1088.1017 | 96.8859
2035 | 4 | 2 | 21 | MW | 11607.3888 | 4154.2394 | 2498.5662 | 14406.8089 | 8508.2054 | 1212.0126 | 2954.6794 | 548.5249 | 4297.806 | 2403.9715 | 4075.2877 | 1227.5801 | 5007.8302 | 2533.8124 | 15546.663 | 2688.562 | 5356.3654 | 2053.145 | 4258.359 | 16059.5671 | 3177.9742 | 393.2915 | 1908.0298 | 4375.7088 | 1024.2668 | 88.7464
2035 | 4 | 2 | 22 | MW | 11645.4648 | 3802.9288 | 2328.4301 | 13008.5207 | 8536.115 | 1123.6277 | 2808.4007 | 488.1095 | 3997.7077 | 2266.856 | 3735.8384 | 1111.5693 | 4722.2706 | 2297.7022 | 13914.1948 | 2376.2138 | 5039.5858 | 1903.4213 | 3911.6834 | 14293.2619 | 2789.9881 | 371.7193 | 1705.1367 | 4017.3489 | 931.0619 | 80.3581
2035 | 4 | 2 | 23 | MW | 10796.5496 | 3488.8559 | 2143.0643 | 11598.5155 | 7913.8609 | 1034.4218 | 2647.3698 | 423.6571 | 3648.3326 | 2120.5799 | 3350.3644 | 1046.3547 | 4585.9226 | 2070.3014 | 12135.0131 | 2084.8284 | 4693.3037 | 1752.3067 | 3547.2186 | 12011.2682 | 2381.2117 | 348.2851 | 1534.3765 | 3804.8091 | 852.865 | 75.6427
2035 | 4 | 2 | 24 | MW | 10043.531 | 3293.8468 | 1974.0168 | 10565.9391 | 7361.899 | 970.2634 | 2485.0924 | 377.3364 | 3403.5683 | 2015.4528 | 2996.5329 | 1023.0872 | 4367.2511 | 1829.2129 | 11123.5698 | 1915.9597 | 4466.9632 | 1643.6226 | 3315.523 | 10601.2129 | 2010.8801 | 328.6805 | 1426.2737 | 3705.761 | 801.6306 | 73.9603
2035 | 4 | 3 | 1 | MW | 9682.5354 | 3155.6745 | 1856.7492 | 9914.7051 | 7097.2896 | 930.9471 | 2419.0177 | 339.0892 | 3186.2702 | 1928.6494 | 2451.1144 | 1012.2723 | 4449.0599 | 1660.9179 | 10415.2334 | 1840.0878 | 4352.3417 | 1577.021 | 3177.5466 | 9505.0633 | 1841.406 | 317.7188 | 1377.6161 | 3687.1899 | 780.8771 | 73.1783
2035 | 4 | 3 | 2 | MW | 9427.2992 | 3103.2473 | 1806.4915 | 9795.4144 | 6910.2017 | 916.1649 | 2363.3316 | 323.8313 | 3073.1777 | 1894.0216 | 2319.9377 | 1012.9281 | 4477.3586 | 1659.0507 | 10018.8906 | 1762.4428 | 4281.2481 | 1551.98 | 3091.2032 | 8877.2658 | 1751.9613 | 313.819 | 1341.3523 | 3752.5329 | 767.5355 | 73.2258
2035 | 4 | 3 | 3 | MW | 9033.869 | 3085.6077 | 1785.388 | 9728.9291 | 6621.8177 | 909.6977 | 2366.6568 | 311.584 | 3009.7654 | 1866.2261 | 2239.3904 | 1038.8172 | 4611.6486 | 1659.3624 | 9874.4032 | 1719.6359 | 4280.2801 | 1541.0247 | 3077.7533 | 8680.4545 | 1721.362 | 315.1893 | 1333.5488 | 3844.7024 | 776.43 | 75.0977
2035 | 4 | 3 | 4 | MW | 9179.1116 | 3194.8725 | 1821.0681 | 10403.6213 | 6728.2804 | 920.579 | 2436.4709 | 315.2103 | 3059.8489 | 1874.4556 | 2235.9391 | 1102.8849 | 4888.461 | 1753.9308 | 10048.3724 | 1825.6214 | 4362.498 | 1559.4575 | 3127.6504 | 8839.8954 | 1784.5225 | 320.8457 | 1377.8452 | 4071.6879 | 808.9498 | 79.7302
2035 | 4 | 3 | 5 | MW | 9554.2105 | 3396.2513 | 1932.0266 | 11782.3407 | 7003.2276 | 968.8264 | 2593.9695 | 334.1628 | 3252.1061 | 1917.4692 | 2300.3762 | 1238.5589 | 5136.9748 | 2058.4798 | 10867.2801 | 2102.2462 | 4567.0754 | 1641.1883 | 3302.9399 | 9926.0858 | 1995.5798 | 336.3397 | 1459.3241 | 4430.7361 | 860.4624 | 89.5403
2035 | 4 | 3 | 6 | MW | 10431.3261 | 3657.897 | 2093.4596 | 14193.6366 | 7646.1525 | 1049.6147 | 2762.0651 | 367.6206 | 3508.9875 | 1993.4023 | 2371.1427 | 1345.3935 | 5270.2357 | 2512.6589 | 12387.4817 | 2511.4277 | 4904.6516 | 1778.0434 | 3528.1276 | 11390.9452 | 2364.735 | 357.3848 | 1603.2313 | 4652.9056 | 945.6074 | 97.2651
2035 | 4 | 3 | 7 | MW | 11401.505 | 3887.6946 | 2214.861 | 15513.6861 | 8357.2927 | 1100.0175 | 2831.0492 | 404.0204 | 3798.1805 | 2076.0128 | 2567.3322 | 1374.7239 | 5283.099 | 2786.4108 | 14026.3363 | 2808.7171 | 5157.1082 | 1863.4257 | 3662.6325 | 12960.439 | 2711.5287 | 375.1625 | 1646.6102 | 4779.4685 | 999.5288 | 99.3859
2035 | 4 | 3 | 8 | MW | 11742.7622 | 3995.9784 | 2287.5285 | 15363.1096 | 8607.4339 | 1125.3729 | 2872.8131 | 446.3729 | 4057.4846 | 2172.1343 | 2903.3279 | 1384.0632 | 5324.2604 | 2825.6068 | 15225.7447 | 2835.8781 | 5238.8422 | 1906.3776 | 3738.1286 | 14121.3657 | 2961.0308 | 387.3187 | 1684.9394 | 4826.9288 | 1028.343 | 100.0611
2035 | 4 | 3 | 9 | MW | 11785.066 | 4037.1358 | 2356.9313 | 15222.2993 | 8638.4425 | 1147.8542 | 2955.0944 | 487.8358 | 4286.4965 | 2266.2349 | 3242.7762 | 1375.0509 | 5346.3853 | 2749.0809 | 15984.52 | 2809.3082 | 5292.5256 | 1944.4609 | 3819.2659 | 15058.079 | 3127.7585 | 393.2563 | 1734.2854 | 4853.753 | 1061.141 | 99.4095
2035 | 4 | 3 | 10 | MW | 11785.066 | 4045.4651 | 2411.1051 | 14782.2869 | 8638.4425 | 1162.2255 | 2989.3786 | 527.1777 | 4473.9066 | 2355.5227 | 3345.7618 | 1375.0509 | 5396.2937 | 2698.0633 | 16525.9081 | 2774.7669 | 5341.8561 | 1968.8057 | 3947.6958 | 15860.2688 | 3245.0562 | 397.9291 | 1795.5657 | 4853.0669 | 1083.3762 | 99.4095
2035 | 4 | 3 | 11 | MW | 11741.3487 | 4058.6943 | 2432.4263 | 14434.1809 | 8606.3978 | 1174.9547 | 3007.4561 | 553.5881 | 4579.7291 | 2415.4629 | 3368.7747 | 1359.6488 | 5396.2937 | 2657.3118 | 16694.5821 | 2764.4339 | 5359.7503 | 1990.369 | 4035.341 | 16313.6809 | 3315.6713 | 401.1965 | 1844.913 | 4826.9288 | 1104.593 | 98.2958
2035 | 4 | 3 | 12 | MW | 11634.1821 | 4107.2017 | 2442.217 | 14217.107 | 8527.8448 | 1179.5742 | 3009.9491 | 584.2406 | 4635.4673 | 2485.0298 | 3354.3914 | 1357.1912 | 5392.1775 | 2617.1827 | 16714.43 | 2730.7792 | 5322.0274 | 1998.1944 | 4166.8084 | 16368.4851 | 3348.6247 | 401.8641 | 1903.8989 | 4806.981 | 1120.8997 | 98.1181
2035 | 4 | 3 | 13 | MW | 11514.3193 | 4155.2195 | 2479.2025 | 13953.0923 | 8439.9855 | 1186.8626 | 3012.2349 | 610.0352 | 4707.7656 | 2543.5715 | 3456.8014 | 1341.4603 | 5379.3141 | 2574.5639 | 16642.1311 | 2719.8551 | 5263.9918 | 2010.541 | 4210.6315 | 16540.3813 | 3352.1553 | 404.7802 | 1883.7016 | 4747.1401 | 1111.9124 | 96.9807
2035 | 4 | 3 | 14 | MW | 11426.891 | 4185.5978 | 2486.8179 | 13691.0405 | 8375.9007 | 1187.6836 | 2761.0265 | 618.2457 | 4785.7186 | 2562.2052 | 3537.3476 | 1340.3135 | 5316.543 | 2508.9266 | 16518.4216 | 2683.8375 | 5219.4967 | 2011.9318 | 4208.0279 | 16520.4515 | 3309.0022 | 406.4314 | 1874.0617 | 4698.9915 | 1071.6104 | 96.8978
2035 | 4 | 3 | 15 | MW | 11394.4564 | 4233.6156 | 2493.5624 | 13571.7498 | 8352.1261 | 1166.6396 | 2777.8568 | 597.6511 | 4780.4681 | 2515.4648 | 3636.3063 | 1341.4603 | 5246.5678 | 2443.9106 | 16413.6359 | 2661.1055 | 5168.2318 | 1976.2833 | 4393.2978 | 16388.4149 | 3267.8098 | 415.8121 | 1988.3608 | 4677.6693 | 1117.842 | 96.9807
2035 | 4 | 3 | 16 | MW | 11503.0366 | 4274.2834 | 2558.1792 | 13571.7498 | 8431.7153 | 1158.3248 | 2766.844 | 657.1771 | 4599.5203 | 2650.562 | 3774.3869 | 1327.205 | 5119.9952 | 2414.3571 | 16085.9367 | 2678.229 | 5113.0979 | 1962.198 | 4494.394 | 16263.8507 | 3186.6041 | 409.6638 | 1943.8341 | 4696.2405 | 1116.9159 | 95.9499
2035 | 4 | 3 | 17 | MW | 11589.0576 | 4305.1513 | 2469.6296 | 13712.5479 | 8494.7686 | 1151.447 | 2763.9352 | 659.1613 | 4460.5786 | 2655.0648 | 4591.9384 | 1326.2222 | 5105.5889 | 2428.6673 | 15827.2282 | 2707.7516 | 5128.0904 | 1950.5471 | 4568.1544 | 15344.5802 | 3116.7745 | 405.4828 | 1902.2916 | 4693.4894 | 1095.6057 | 95.8789
2035 | 4 | 3 | 18 | MW | 11426.891 | 4330.1399 | 2425.4641 | 13782.9591 | 8375.9007 | 1151.5495 | 3002.4694 | 617.4931 | 4306.6919 | 2560.4968 | 4600.569 | 1318.3567 | 5290.817 | 2468.7964 | 15382.1935 | 2713.9511 | 5133.4106 | 1950.7207 | 4494.394 | 14881.2089 | 3090.8824 | 402.6721 | 1906.1934 | 4798.728 | 1076.8906 | 95.3102
2035 | 4 | 3 | 19 | MW | 11479.064 | 4493.3009 | 2502.9177 | 14070.4321 | 8414.1434 | 1182.8592 | 2992.703 | 610.4457 | 4450.8842 | 2544.5026 | 4418.1873 | 1348.9979 | 5257.373 | 2569.5868 | 15455.8957 | 2760.8915 | 5250.933 | 2003.7591 | 4587.2454 | 16109.3973 | 3339.9936 | 402.9883 | 1966.0981 | 4914.2823 | 1108.5768 | 97.5257
2035 | 4 | 3 | 20 | MW | 11684.9479 | 4403.636 | 2544.4724 | 14664.947 | 8565.0561 | 1236.9573 | 3003.0922 | 606.3405 | 4555.495 | 2535.1857 | 4363.5309 | 1334.9065 | 5218.7836 | 2640.2024 | 16223.3647 | 2806.0613 | 5410.0488 | 2095.4012 | 4574.6624 | 17098.4278 | 3410.6074 | 415.1095 | 1966.3272 | 4726.504 | 1095.0497 | 96.5068
2035 | 4 | 3 | 21 | MW | 11610.2095 | 4179.228 | 2480.5079 | 14213.1933 | 8510.2729 | 1204.0057 | 2975.8728 | 571.788 | 4367.2773 | 2456.7681 | 4136.848 | 1224.6306 | 4927.5649 | 2514.8368 | 15416.0778 | 2679.9996 | 5260.1221 | 2039.5813 | 4325.1775 | 16179.146 | 3161.8884 | 401.1614 | 1869.9296 | 4357.826 | 1032.7905 | 88.5332
2035 | 4 | 3 | 22 | MW | 11680.7137 | 3840.1674 | 2319.9448 | 12881.4025 | 8561.9524 | 1126.502 | 2812.5567 | 514.1093 | 4055.4653 | 2325.8638 | 3784.7421 | 1113.8638 | 4667.2169 | 2267.5263 | 13882.3505 | 2376.5093 | 4934.1534 | 1908.2904 | 3978.5019 | 14392.911 | 2785.281 | 379.8704 | 1704.4482 | 3966.4493 | 939.0296 | 80.524
2035 | 4 | 3 | 23 | MW | 10810.6529 | 3540.7935 | 2135.0144 | 11422.5057 | 7924.1987 | 1034.3193 | 2654.2266 | 446.9886 | 3703.2633 | 2173.5315 | 3378.5554 | 1050.6149 | 4538.5868 | 2036.3932 | 12113.1554 | 2093.685 | 4602.3806 | 1752.1331 | 3621.8469 | 12123.3749 | 2399.6492 | 354.3984 | 1541.2612 | 3616.3425 | 859.8142 | 75.9508
2035 | 4 | 3 | 24 | MW | 10028.0204 | 3328.1449 | 1964.6615 | 10403.6213 | 7350.5298 | 968.2104 | 2492.7799 | 398.8889 | 3434.669 | 2064.3677 | 3040.2584 | 1029.9689 | 4295.7329 | 1804.9484 | 11058.5364 | 1910.6455 | 4372.6544 | 1640.1448 | 3400.5646 | 10675.9584 | 2023.0406 | 337.4991 | 1456.5703 | 3597.7714 | 807.6527 | 74.4579
2035 | 4 | 4 | 1 | MW | 9733.3012 | 3205.1612 | 1851.0924 | 9897.1114 | 7134.5008 | 928.2781 | 2421.3029 | 356.8101 | 3224.6408 | 1968.8674 | 2510.949 | 1018.663 | 4414.5868 | 1648.4739 | 10345.0243 | 1822.6688 | 4245.4589 | 1572.4998 | 3235.6875 | 9569.8358 | 1846.5053 | 326.9941 | 1396.6655 | 3552.3739 | 783.6566 | 73.6404
2035 | 4 | 4 | 2 | MW | 9468.1895 | 3125.2953 | 1796.9185 | 9740.6582 | 6940.1742 | 908.4658 | 2371.8506 | 337.7207 | 3114.3753 | 1925.5438 | 2398.1837 | 1022.2674 | 4443.9146 | 1619.2322 | 10038.5673 | 1739.7108 | 4178.2334 | 1538.9377 | 3148.4771 | 8897.1945 | 1756.6684 | 322.7781 | 1356.5 | 3621.1585 | 767.5355 | 73.901
2035 | 4 | 4 | 3 | MW | 9126.9386 | 3099.8171 | 1785.8225 | 9762.1657 | 6690.0376 | 906.4128 | 2365.2017 | 326.9103 | 3028.3448 | 1901.0089 | 2323.9647 | 1044.716 | 4576.661 | 1588.7468 | 9916.446 | 1706.056 | 4181.1359 | 1535.4599 | 3111.162 | 8660.5246 | 1722.1464 | 320.5295 | 1340.2045 | 3700.2589 | 774.299 | 75.5242
2035 | 4 | 4 | 4 | MW | 9236.9259 | 3200.7518 | 1824.1143 | 10296.0598 | 6770.6582 | 919.6552 | 2432.1078 | 327.9366 | 3075.6013 | 1903.3384 | 2311.8827 | 1110.2585 | 4873.5402 | 1668.073 | 10021.1269 | 1793.7372 | 4245.4589 | 1557.8925 | 3164.5306 | 8819.9667 | 1789.2296 | 327.4157 | 1375.3216 | 3916.2381 | 803.6687 | 80.2634
2035 | 4 | 4 | 5 | MW | 9592.2865 | 3384.4919 | 1939.4243 | 11657.1855 | 7031.1372 | 961.9486 | 2588.152 | 346.4786 | 3240.7966 | 1945.4197 | 2348.1288 | 1245.6046 | 5096.8418 | 1935.2911 | 10919.3072 | 2036.4117 | 4465.0287 | 1629.5374 | 3360.213 | 9918.6135 | 1990.8727 | 341.8908 | 1463.9144 | 4261.5312 | 854.0703 | 90.0497
2035 | 4 | 4 | 6 | MW | 10415.8093 | 3650.0574 | 2087.586 | 13872.9148 | 7634.7786 | 1035.6538 | 2758.5328 | 380.7574 | 3501.7167 | 2023.2175 | 2428.1004 | 1350.1447 | 5224.958 | 2353.3852 | 12468.8384 | 2402.4895 | 4793.8999 | 1754.3937 | 3550.2561 | 11450.7347 | 2354.5353 | 361.0387 | 1594.9684 | 4505.0228 | 936.6201 | 97.6086
2035 | 4 | 4 | 7 | MW | 11397.2771 | 3894.0635 | 2216.8195 | 15140.1711 | 8354.1937 | 1089.0338 | 2833.1265 | 418.6625 | 3790.5064 | 2109.2435 | 2632.345 | 1375.8707 | 5268.1775 | 2620.6044 | 14147.1343 | 2664.3536 | 5029.4287 | 1844.8192 | 3668.7065 | 12985.3542 | 2695.8363 | 378.1488 | 1650.0525 | 4665.9747 | 991.9325 | 99.4688
2035 | 4 | 4 | 8 | MW | 11816.087 | 4021.4566 | 2282.9593 | 15097.144 | 8661.181 | 1119.5217 | 2886.5268 | 467.2412 | 4045.7718 | 2219.4945 | 2952.8073 | 1392.4196 | 5321.6884 | 2669.7558 | 15380.3077 | 2701.5521 | 5130.9921 | 1896.4657 | 3722.0752 | 14193.6128 | 2942.9855 | 390.3051 | 1703.0712 | 4743.0124 | 1026.0269 | 100.6654
2035 | 4 | 4 | 9 | MW | 11907.7494 | 4091.5235 | 2361.0651 | 14831.1785 | 8728.3694 | 1139.9498 | 2962.9906 | 509.8673 | 4299.8254 | 2316.2371 | 3306.0632 | 1384.555 | 5348.4434 | 2649.2236 | 16112.6783 | 2723.1033 | 5221.9152 | 1931.0708 | 3845.7328 | 15284.7908 | 3118.7365 | 397.648 | 1761.1383 | 4804.9183 | 1066.2367 | 100.0967
2035 | 4 | 4 | 10 | MW | 11858.3908 | 4107.6923 | 2454.183 | 14537.8288 | 8692.1896 | 1154.2185 | 3003.3001 | 548.1828 | 4513.8932 | 2403.1954 | 3407.8977 | 1383.2443 | 5392.1775 | 2642.3803 | 16721.469 | 2718.9699 | 5284.7877 | 1955.242 | 3969.3904 | 16204.0612 | 3244.664 | 407.1693 | 1838.7155 | 4835.8702 | 1095.9771 | 100.0019
2035 | 4 | 4 | 11 | MW | 11841.4731 | 4138.5601 | 2519.2352 | 14252.3065 | 8679.7889 | 1162.2255 | 3024.4942 | 574.5933 | 4595.0774 | 2463.1343 | 3415.9527 | 1371.7745 | 5404.0111 | 2620.2937 | 16997.2787 | 2713.9511 | 5322.0274 | 1968.8057 | 4088.7096 | 16630.0712 | 3310.5708 | 410.0151 | 1936.2609 | 4828.3032 | 1130.6275 | 99.1726
2035 | 4 | 4 | 12 | MW | 11715.9689 | 4193.9279 | 2560.5722 | 14015.676 | 8587.7945 | 1167.3584 | 3025.1171 | 610.651 | 4644.3533 | 2544.9687 | 3440.6913 | 1367.0224 | 5374.1688 | 2594.163 | 16941.4464 | 2699.4847 | 5309.4526 | 1977.5009 | 4195.011 | 16869.2291 | 3320.7706 | 414.8636 | 1983.0821 | 4798.728 | 1152.3079 | 98.829
2035 | 4 | 4 | 13 | MW | 11577.7749 | 4263.9938 | 2593.8594 | 13798.602 | 8486.4984 | 1173.4149 | 3024.0785 | 641.7139 | 4706.958 | 2615.468 | 3489.0195 | 1356.0435 | 5424.5924 | 2557.4545 | 16934.8334 | 2690.6281 | 5270.7624 | 1987.7606 | 4273.5446 | 17048.5976 | 3327.4397 | 424.6307 | 2011.7714 | 4740.2614 | 1155.2721 | 98.0352
2035 | 4 | 4 | 14 | MW | 11480.4712 | 4224.7958 | 2566.2291 | 13583.4789 | 8415.1748 | 1179.7795 | 2836.4509 | 655.7403 | 4766.735 | 2647.3001 | 3568.9922 | 1349.6537 | 5337.1237 | 2476.5739 | 17061.8161 | 2660.2202 | 5199.668 | 1998.5422 | 4320.8392 | 16991.3065 | 3304.686 | 431.4467 | 2068.0034 | 4674.9161 | 1137.5767 | 97.5731
2035 | 4 | 4 | 15 | MW | 11412.7877 | 4269.8731 | 2556.6561 | 13448.5453 | 8365.5629 | 1156.785 | 2811.1016 | 660.5981 | 4781.6799 | 2658.3254 | 3650.6896 | 1345.5566 | 5206.4355 | 2407.5138 | 16745.1461 | 2638.9632 | 5158.5594 | 1959.5896 | 4426.7066 | 16968.8783 | 3245.4496 | 434.5384 | 2202.2708 | 4654.9706 | 1180.565 | 97.2769
2035 | 4 | 4 | 16 | MW | 11524.1884 | 4382.0766 | 2436.3424 | 13556.1069 | 8447.2196 | 1158.7355 | 2851.204 | 728.1293 | 4664.952 | 2811.59 | 3927.4264 | 1323.5998 | 5081.921 | 2369.5615 | 16133.7786 | 2625.6789 | 5079.7272 | 1962.8937 | 4494.8269 | 16313.6809 | 3169.7352 | 419.0445 | 2210.0743 | 4622.6421 | 1195.2039 | 95.6893
2035 | 4 | 4 | 17 | MW | 11648.2791 | 4404.1256 | 2309.0674 | 13831.8507 | 8538.1779 | 1163.2521 | 2822.738 | 751.3924 | 4417.3608 | 2864.3867 | 4765.1149 | 1308.6895 | 5071.631 | 2378.5828 | 15532.0113 | 2639.5543 | 5071.5053 | 1970.5449 | 4610.2408 | 15489.0743 | 3075.9755 | 382.6459 | 2142.3661 | 4563.4894 | 1155.5501 | 94.6112
2035 | 4 | 4 | 18 | MW | 11484.7053 | 4424.2143 | 2286.8754 | 14001.9839 | 8418.2785 | 1164.0734 | 3032.8054 | 696.8611 | 4246.1065 | 2740.6259 | 4727.7176 | 1306.2311 | 5256.3439 | 2413.7347 | 15157.268 | 2657.2676 | 5053.6111 | 1971.9362 | 4588.9802 | 14539.9035 | 3076.7598 | 377.2354 | 2101.7424 | 4652.2195 | 1108.6702 | 94.4334
2035 | 4 | 4 | 19 | MW | 11587.6441 | 4573.1668 | 2371.508 | 14393.1168 | 8493.7325 | 1185.22 | 3045.6876 | 666.0718 | 4381.0095 | 2670.7478 | 4505.6384 | 1343.7548 | 5236.7916 | 2531.0132 | 15382.9509 | 2719.8551 | 5162.9116 | 2007.7583 | 4739.1056 | 15775.5642 | 3314.8858 | 384.8594 | 2178.1717 | 4804.23 | 1150.8246 | 97.1466
2035 | 4 | 4 | 20 | MW | 11809.0385 | 4479.5821 | 2470.5005 | 14975.8904 | 8656.0144 | 1237.4708 | 3070.4133 | 663.3349 | 4514.7008 | 2664.5366 | 4427.3924 | 1330.9733 | 5229.0743 | 2587.3186 | 16109.3983 | 2795.4328 | 5302.1987 | 2096.271 | 4700.4896 | 16722.2481 | 3386.2852 | 394.0292 | 2113.4477 | 4606.1337 | 1127.9412 | 96.2224
2035 | 4 | 4 | 21 | MW | 11706.0997 | 4240.9646 | 2458.0991 | 14506.543 | 8580.5604 | 1198.4624 | 3007.8711 | 616.7404 | 4322.8477 | 2558.7897 | 4258.8195 | 1224.4667 | 4944.0293 | 2481.2404 | 15268.4728 | 2708.0458 | 5148.8863 | 2030.1909 | 4452.7405 | 15997.2906 | 3145.0196 | 392.659 | 1939.4742 | 4273.2236 | 1049.4674 | 88.5213
2035 | 4 | 4 | 22 | MW | 11854.163 | 3916.1125 | 2372.8133 | 13372.2695 | 8689.0906 | 1119.7271 | 2851.8269 | 534.6356 | 4016.6904 | 2372.4493 | 3935.4803 | 1117.6321 | 4691.9138 | 2300.5014 | 13758.073 | 2423.7452 | 4826.3034 | 1896.8136 | 4052.6963 | 14325.6493 | 2781.357 | 368.8735 | 1749.204 | 3907.985 | 955.1506 | 80.7965
2035 | 4 | 4 | 23 | MW | 11032.0473 | 3607.4292 | 2190.2759 | 11975.9443 | 8086.4806 | 1030.1105 | 2674.3814 | 467.5148 | 3677.8173 | 2220.1156 | 3533.8962 | 1053.2364 | 4556.0803 | 2069.9897 | 12082.6197 | 2141.5107 | 4500.3339 | 1745.0034 | 3660.4628 | 12143.3047 | 2397.6872 | 346.4231 | 1553.655 | 3581.263 | 871.858 | 76.1403
2035 | 4 | 4 | 24 | MW | 10226.8494 | 3386.9419 | 2013.1785 | 10802.5696 | 7496.2713 | 964.4122 | 2496.3123 | 418.5256 | 3417.3014 | 2108.9335 | 3190.9955 | 1031.6075 | 4307.5665 | 1835.4349 | 11056.7353 | 1928.6543 | 4278.3456 | 1633.7108 | 3432.6726 | 10765.6369 | 2020.2943 | 330.0859 | 1467.1277 | 3557.8782 | 814.5087 | 74.5764
2035 | 4 | 5 | 1 | MW | 9877.1365 | 3251.2186 | 1879.5935 | 10241.3036 | 7239.932 | 927.2515 | 2411.7452 | 369.7416 | 3219.7936 | 1998.2163 | 2637.5231 | 1022.9232 | 4414.0723 | 1645.9853 | 10318.3164 | 1849.5342 | 4164.6921 | 1570.7606 | 3285.1507 | 9681.9425 | 1848.4673 | 320.143 | 1412.2726 | 3514.5433 | 791.9023 | 73.9485
2035 | 4 | 5 | 2 | MW | 9597.9278 | 3161.0641 | 1814.7591 | 9959.6951 | 7035.2723 | 907.3369 | 2371.8506 | 352.3628 | 3108.7205 | 1958.7745 | 2500.5938 | 1023.0872 | 4431.5658 | 1657.8069 | 9996.7015 | 1763.0338 | 4107.1398 | 1537.0254 | 3217.0304 | 9026.7395 | 1759.0225 | 314.4866 | 1372.5665 | 3566.1312 | 775.2255 | 73.9603
2035 | 4 | 5 | 3 | MW | 9207.3183 | 3114.0265 | 1799.5292 | 9895.1485 | 6748.9559 | 900.3563 | 2363.7473 | 337.5839 | 3045.3091 | 1925.2339 | 2420.621 | 1038.1623 | 4557.1093 | 1663.4065 | 9868.6637 | 1719.0461 | 4098.9179 | 1525.2003 | 3190.5636 | 8822.4582 | 1724.8927 | 315.1189 | 1354.894 | 3650.0477 | 773.3724 | 75.0503
2035 | 4 | 5 | 4 | MW | 9298.9744 | 3208.5914 | 1827.1604 | 10292.146 | 6816.1397 | 912.5721 | 2439.1725 | 331.905 | 3098.6237 | 1912.3453 | 2407.3889 | 1098.1338 | 4832.3782 | 1729.978 | 10062.1281 | 1797.2796 | 4169.0443 | 1545.8937 | 3225.7081 | 8984.3895 | 1789.6218 | 320.8457 | 1384.7312 | 3868.0895 | 796.8128 | 79.3867
2035 | 4 | 5 | 5 | MW | 9668.432 | 3386.9419 | 1943.1226 | 11729.5354 | 7086.9518 | 954.6601 | 2581.5031 | 349.626 | 3280.379 | 1952.5633 | 2475.2785 | 1228.7269 | 5045.3898 | 1999.374 | 10882.5328 | 2052.6487 | 4375.0729 | 1617.1908 | 3378.4371 | 10060.6093 | 1992.8335 | 333.7398 | 1464.1434 | 4207.1922 | 838.3195 | 88.8294
2035 | 4 | 5 | 6 | MW | 10472.2164 | 3662.3064 | 2109.1249 | 13667.5701 | 7676.125 | 1029.8026 | 2746.6892 | 379.3206 | 3516.6607 | 2019.9556 | 2540.8668 | 1334.2507 | 5200.7756 | 2358.6741 | 12264.01 | 2408.3935 | 4657.9985 | 1744.4819 | 3571.0819 | 11547.8968 | 2345.1198 | 352.0796 | 1576.3784 | 4438.9914 | 913.7356 | 96.4594
2035 | 4 | 5 | 7 | MW | 11408.5598 | 3917.5823 | 2227.9155 | 14938.74 | 8362.4639 | 1080.6161 | 2829.1791 | 417.4993 | 3810.701 | 2106.604 | 2730.1525 | 1369.9718 | 5284.1281 | 2634.9145 | 13917.6665 | 2653.1341 | 4889.1751 | 1830.5598 | 3706.4546 | 13007.7823 | 2677.3976 | 370.9113 | 1646.1508 | 4590.3136 | 983.7791 | 99.0423
2035 | 4 | 5 | 8 | MW | 11789.3001 | 4041.0556 | 2301.2343 | 14913.3067 | 8641.5462 | 1108.6405 | 2892.76 | 460.9465 | 4083.3348 | 2205.2087 | 3056.3674 | 1389.4702 | 5329.9202 | 2680.3326 | 15099.9162 | 2695.6468 | 5055.0615 | 1878.0329 | 3800.1749 | 14345.5791 | 2937.4929 | 380.3272 | 1723.0395 | 4683.1714 | 1030.381 | 100.4521
2035 | 4 | 5 | 9 | MW | 11892.2389 | 4131.7007 | 2383.4739 | 14786.2006 | 8717.0002 | 1135.741 | 2986.0541 | 511.0304 | 4312.3467 | 2318.8766 | 3419.4041 | 1377.1815 | 5333.0074 | 2660.7335 | 15788.0968 | 2702.7329 | 5189.9957 | 1923.9411 | 3961.1466 | 15426.7865 | 3128.1507 | 388.5133 | 1811.1741 | 4758.1441 | 1078.5585 | 99.5636
2035 | 4 | 5 | 10 | MW | 11873.9077 | 4172.8582 | 2440.9117 | 14400.9322 | 8703.5635 | 1151.7549 | 3030.7274 | 552.6987 | 4537.3198 | 2413.4433 | 3466.0066 | 1369.4799 | 5319.115 | 2632.1142 | 16347.3684 | 2702.4374 | 5265.9263 | 1951.0686 | 4093.048 | 16204.0612 | 3282.3257 | 392.4483 | 1912.1606 | 4795.2886 | 1117.842 | 99.0067
2035 | 4 | 5 | 11 | MW | 11852.7558 | 4219.8958 | 2458.0991 | 14193.6366 | 8688.0591 | 1162.9443 | 3045.2719 | 596.6931 | 4679.0885 | 2513.2915 | 3520.0885 | 1354.4049 | 5288.7589 | 2606.9166 | 16433.777 | 2694.466 | 5291.5584 | 1970.0234 | 4180.6932 | 16717.2628 | 3334.5009 | 393.959 | 2038.1663 | 4784.2823 | 1154.4382 | 97.9167
2035 | 4 | 5 | 12 | MW | 11715.9689 | 4260.5637 | 2469.4128 | 13955.0552 | 8587.7945 | 1166.2293 | 3024.0785 | 629.8772 | 4718.2666 | 2588.6035 | 3422.281 | 1347.8511 | 5253.2567 | 2550.3005 | 16364.3636 | 2678.229 | 5265.4423 | 1975.5881 | 4292.6366 | 16791.9968 | 3341.5634 | 393.5022 | 2057.2157 | 4749.8911 | 1183.8083 | 97.4428
2035 | 4 | 5 | 13 | MW | 11582.0027 | 4337.489 | 2487.6879 | 13696.905 | 8489.5974 | 1175.3654 | 3016.8059 | 645.2719 | 4785.3144 | 2623.5426 | 3512.609 | 1331.4652 | 5307.7959 | 2489.9499 | 16326.9274 | 2646.3448 | 5248.9985 | 1991.0647 | 4315.1981 | 16936.4909 | 3347.447 | 396.5589 | 2082.922 | 4678.3554 | 1178.8049 | 96.258
2035 | 4 | 5 | 14 | MW | 11448.0429 | 4289.9627 | 2460.7098 | 13473.9665 | 8391.405 | 1189.5316 | 2756.6634 | 662.7875 | 4779.6605 | 2663.2943 | 3609.2653 | 1314.5884 | 5268.6921 | 2413.1134 | 16255.5483 | 2591.7286 | 5194.3479 | 2015.0622 | 4439.7236 | 16914.0741 | 3301.5488 | 397.8588 | 2050.7891 | 4615.7634 | 1135.8154 | 95.0377
2035 | 4 | 5 | 15 | MW | 11350.7392 | 4484.4811 | 2431.7741 | 13315.5625 | 8320.0814 | 1155.553 | 2722.7942 | 618.8615 | 4780.0638 | 2563.6024 | 3684.6344 | 1308.6895 | 5183.796 | 2351.519 | 16030.0626 | 2562.206 | 5036.6833 | 1957.5026 | 4639.3113 | 16522.9498 | 3250.941 | 396.9805 | 2140.76 | 4565.5521 | 1181.2143 | 94.6112
2035 | 4 | 5 | 16 | MW | 11384.5809 | 4536.4187 | 2400.0091 | 13339.0208 | 8344.8874 | 1158.4273 | 2711.7822 | 679.6191 | 4683.5314 | 2701.494 | 3807.7561 | 1287.0597 | 5037.1579 | 2321.0325 | 15684.6615 | 2541.2446 | 4982.0327 | 1962.3717 | 4689.2084 | 15797.9924 | 3165.4203 | 394.7319 | 2048.2643 | 4522.9056 | 1149.8984 | 93.0472
2035 | 4 | 5 | 17 | MW | 11445.2222 | 4498.2 | 2318.205 | 13428.9886 | 8389.3374 | 1155.1427 | 2709.7042 | 625.5667 | 4499.7568 | 2578.8205 | 4490.6795 | 1266.7416 | 4970.7844 | 2303.9231 | 15380.8567 | 2550.6922 | 4991.2226 | 1956.8075 | 4650.1585 | 15050.6067 | 3128.5441 | 387.5295 | 1982.8518 | 4415.6043 | 1108.9482 | 91.5781
2035 | 4 | 5 | 18 | MW | 11315.4902 | 4421.2746 | 2296.666 | 13513.0798 | 8294.244 | 1148.1621 | 2884.8645 | 590.2616 | 4306.6919 | 2498.6945 | 4539.5832 | 1260.1878 | 5111.7633 | 2326.0108 | 14746.7524 | 2539.1785 | 4958.3351 | 1944.9823 | 4575.0963 | 14552.3611 | 3012.8151 | 374.0031 | 1952.5565 | 4494.0164 | 1074.3901 | 91.1042
2035 | 4 | 5 | 19 | MW | 11370.4839 | 4570.7168 | 2338.873 | 13747.7596 | 8334.5543 | 1184.604 | 2885.4874 | 575.9617 | 4347.8895 | 2466.2399 | 4305.9965 | 1304.5924 | 5092.7262 | 2403.7804 | 14855.8528 | 2573.7198 | 5043.4547 | 2006.7149 | 4703.9611 | 15571.2806 | 3187.7805 | 375.4786 | 2011.7714 | 4641.9015 | 1099.6829 | 94.3149
2035 | 4 | 5 | 20 | MW | 11519.9606 | 4416.8652 | 2406.9713 | 14287.5061 | 8444.1206 | 1232.4407 | 2903.7728 | 585.6775 | 4454.9229 | 2488.2904 | 4189.7787 | 1292.6316 | 5131.8294 | 2436.7555 | 15522.6795 | 2626.8597 | 5176.4537 | 2087.75 | 4580.7374 | 16258.8767 | 3259.1799 | 386.862 | 1949.1128 | 4495.3931 | 1076.1502 | 93.4501
2035 | 4 | 5 | 21 | MW | 11512.9057 | 4198.3374 | 2380.8632 | 13972.6489 | 8438.9494 | 1190.7633 | 2883.8259 | 551.0566 | 4275.9954 | 2409.7166 | 4035.5891 | 1217.585 | 4895.6645 | 2326.3214 | 14786.8891 | 2560.1386 | 5047.8069 | 2017.1487 | 4337.7596 | 15533.9193 | 3048.9069 | 380.9947 | 1899.7668 | 4227.1377 | 1016.0212 | 88.0237
2035 | 4 | 5 | 22 | MW | 11660.9753 | 3930.8115 | 2305.8036 | 13033.9419 | 8547.4842 | 1115.8261 | 2767.0518 | 495.7041 | 3990.4369 | 2284.0924 | 3765.7562 | 1134.5098 | 4651.7809 | 2171.7131 | 13630.6428 | 2322.7784 | 4771.6519 | 1890.2054 | 4027.5312 | 14183.6536 | 2746.0507 | 362.3387 | 1734.9738 | 3963.01 | 938.1957 | 82.0169
2035 | 4 | 5 | 23 | MW | 10958.7225 | 3661.8168 | 2186.3598 | 11782.3407 | 8032.7335 | 1035.1406 | 2632.2018 | 436.5203 | 3684.2805 | 2149.7726 | 3435.5132 | 1067.0008 | 4511.3165 | 1998.1303 | 12119.6443 | 2108.7412 | 4481.9557 | 1753.5244 | 3682.5914 | 12218.0501 | 2410.6332 | 343.1205 | 1592.6739 | 3818.5665 | 865.2802 | 77.1356
2035 | 4 | 5 | 24 | MW | 10287.4908 | 3408.99 | 2012.5254 | 10759.5426 | 7540.7213 | 977.5518 | 2463.0675 | 390.4047 | 3431.8421 | 2045.1117 | 3132.8877 | 1038.1623 | 4245.8238 | 1789.3945 | 11078.1161 | 1943.1207 | 4261.4186 | 1655.9692 | 3390.1513 | 10778.0944 | 2056.3861 | 324.5699 | 1475.6197 | 3753.2212 | 810.9881 | 75.0503
2035 | 4 | 6 | 1 | MW | 9927.9023 | 3253.6686 | 1875.8952 | 10472.0696 | 7277.1433 | 936.4904 | 2386.6037 | 351.3365 | 3225.8526 | 1956.4449 | 2581.7155 | 1031.9355 | 4337.9233 | 1604.6114 | 10318.2003 | 1888.5045 | 4146.3139 | 1586.4113 | 3244.7991 | 9644.5733 | 1872.3974 | 309.0408 | 1414.109 | 3665.1794 | 786.8066 | 74.6001
2035 | 4 | 6 | 2 | MW | 9631.7696 | 3146.8547 | 1807.1446 | 10270.6385 | 7060.0783 | 910.6216 | 2345.6705 | 334.1628 | 3105.086 | 1917.4692 | 2438.4568 | 1030.1328 | 4332.778 | 1638.8302 | 9835.3192 | 1799.6412 | 4069.9001 | 1542.5896 | 3149.778 | 8864.8082 | 1766.0838 | 303.7005 | 1367.0587 | 3667.2421 | 767.7209 | 74.4698
2035 | 4 | 6 | 3 | MW | 9229.8774 | 3080.7077 | 1790.174 | 10145.4711 | 6765.4917 | 897.5845 | 2338.8137 | 319.7261 | 3021.8825 | 1884.7047 | 2339.4992 | 1039.1451 | 4384.23 | 1636.3417 | 9545.5408 | 1755.949 | 4034.1109 | 1520.5049 | 3107.2576 | 8603.2255 | 1717.8314 | 300.2574 | 1335.3852 | 3689.2526 | 767.7209 | 75.1214
2035 | 4 | 6 | 4 | MW | 9289.1052 | 3115.4963 | 1791.2616 | 10421.215 | 6808.9056 | 898.3033 | 2396.9929 | 317.7419 | 3022.2858 | 1880.2006 | 2326.266 | 1075.5211 | 4501.541 | 1647.2302 | 9608.2803 | 1776.0239 | 4053.9404 | 1521.7225 | 3082.9595 | 8416.3814 | 1742.1537 | 300.8195 | 1343.6481 | 3813.7505 | 777.2638 | 77.7516
2035 | 4 | 6 | 5 | MW | 9452.6789 | 3151.2641 | 1841.9548 | 11305.1658 | 6928.805 | 918.2182 | 2483.2222 | 325.4735 | 3096.2001 | 1897.7483 | 2298.0749 | 1150.4038 | 4582.3208 | 1769.174 | 10029.1477 | 1901.1991 | 4159.856 | 1555.4582 | 3091.6371 | 8857.3348 | 1846.5053 | 308.6192 | 1366.5993 | 3972.6397 | 800.6114 | 83.1661
2035 | 4 | 6 | 6 | MW | 9796.7568 | 3232.5998 | 1903.5254 | 12322.0994 | 7181.0138 | 944.292 | 2568.2051 | 339.8419 | 3143.86 | 1930.3578 | 2214.6508 | 1201.3631 | 4723.8142 | 1954.8891 | 10667.7539 | 2076.2673 | 4282.2145 | 1599.6273 | 3135.8941 | 9213.5848 | 1997.934 | 316.3838 | 1419.618 | 4030.418 | 849.993 | 86.8508
2035 | 4 | 6 | 7 | MW | 10232.4908 | 3474.1568 | 1954.0009 | 13157.1464 | 7500.4064 | 958.5608 | 2639.0586 | 355.4418 | 3258.1642 | 1965.7618 | 2310.7326 | 1237.7391 | 4864.7931 | 2127.5399 | 11387.4935 | 2232.7356 | 4397.32 | 1623.7985 | 3302.506 | 9751.7026 | 2168.1924 | 322.9538 | 1498.5721 | 4186.5561 | 935.9719 | 89.481
2035 | 4 | 6 | 8 | MW | 10545.5476 | 3733.8421 | 2034.0643 | 13528.7227 | 7729.8767 | 1002.0861 | 2735.885 | 400.6678 | 3469.8085 | 2068.4044 | 2590.9207 | 1290.9929 | 4950.2037 | 2257.572 | 12295.4857 | 2354.6626 | 4615.4386 | 1697.5303 | 3562.4042 | 10865.286 | 2441.2337 | 332.6858 | 1623.4286 | 4344.0709 | 1009.6279 | 93.3316
2035 | 4 | 6 | 9 | MW | 10927.6951 | 3907.2927 | 2159.3817 | 13890.5207 | 8009.9905 | 1053.5153 | 2860.3459 | 441.994 | 3731.5361 | 2162.195 | 2950.5049 | 1295.4171 | 4965.1245 | 2349.0304 | 13249.583 | 2465.3726 | 4829.2051 | 1784.6511 | 3831.414 | 11951.4787 | 2680.9282 | 342.1719 | 1729.9242 | 4447.2445 | 1075.9645 | 93.6515
2035 | 4 | 6 | 10 | MW | 11101.1444 | 3959.2303 | 2245.9728 | 13800.5528 | 8137.1286 | 1085.4406 | 2908.7595 | 472.9885 | 3936.3147 | 2232.5393 | 3117.9288 | 1295.0892 | 4971.2989 | 2355.5631 | 13930.8609 | 2536.2258 | 4937.0551 | 1838.7325 | 3969.3904 | 12768.613 | 2844.5175 | 347.969 | 1832.518 | 4483.0123 | 1117.9343 | 93.6278
2035 | 4 | 6 | 11 | MW | 11130.7583 | 4004.7982 | 2274.474 | 13548.2794 | 8158.8356 | 1113.5678 | 2928.0828 | 511.9199 | 4051.4256 | 2320.8949 | 3209.9825 | 1281.4888 | 4955.8636 | 2335.9651 | 14207.7706 | 2542.7209 | 4975.746 | 1886.3798 | 4063.1097 | 13229.4974 | 2907.6779 | 353.5903 | 1898.6202 | 4441.7425 | 1137.391 | 92.6444
2035 | 4 | 6 | 12 | MW | 11027.8195 | 4067.5141 | 2274.2563 | 13254.9296 | 8083.3816 | 1126.3995 | 2914.7849 | 535.0461 | 4084.5457 | 2373.3803 | 3190.421 | 1270.019 | 4918.3033 | 2287.7467 | 14298.2471 | 2504.6372 | 4965.1057 | 1908.1167 | 4148.5853 | 13458.6961 | 2929.2551 | 355.1362 | 1923.8659 | 4372.2718 | 1150.6401 | 91.815
2035 | 4 | 6 | 13 | MW | 10898.0812 | 4120.9215 | 2282.9593 | 12904.8729 | 7988.2835 | 1140.4629 | 2904.3957 | 548.1828 | 4112.8195 | 2403.1954 | 3240.4749 | 1251.8314 | 4959.4647 | 2237.974 | 14206.9602 | 2460.3526 | 4948.6619 | 1931.9401 | 4235.7966 | 13533.4301 | 2921.0162 | 354.8551 | 1899.3087 | 4298.6734 | 1143.1349 | 90.5
2035 | 4 | 6 | 14 | MW | 10745.7838 | 4112.5923 | 2296.8828 | 12570.4591 | 7876.6497 | 1144.2614 | 2672.927 | 549.6881 | 4100.2982 | 2406.611 | 3315.844 | 1245.4406 | 4986.7343 | 2167.3584 | 14066.8124 | 2404.2614 | 4915.7752 | 1938.3746 | 4004.1009 | 13446.2385 | 2866.0947 | 357.4551 | 1900.9147 | 4274.598 | 1122.3818 | 90.0379
2035 | 4 | 6 | 15 | MW | 10659.7691 | 4324.2607 | 2279.6954 | 12449.2176 | 7813.6009 | 1124.1412 | 2649.8635 | 562.2091 | 4134.2259 | 2435.0276 | 3388.3362 | 1247.5703 | 4945.5729 | 2104.2085 | 13877.6188 | 2385.0718 | 4852.4195 | 1904.2911 | 4194.1431 | 13099.9478 | 2817.0567 | 352.2904 | 2077.413 | 4271.8469 | 1191.498 | 90.1919
2035 | 4 | 6 | 16 | MW | 10723.2247 | 4520.249 | 2257.722 | 12507.8875 | 7860.1139 | 1111.7201 | 2650.9021 | 673.8033 | 4015.8829 | 2688.2955 | 3513.1835 | 1243.638 | 4852.445 | 2075.901 | 13672.3372 | 2404.2614 | 4827.7538 | 1883.2498 | 4265.7349 | 12678.9345 | 2792.3423 | 351.658 | 2012.0005 | 4319.3072 | 1155.5501 | 89.9075
2035 | 4 | 6 | 17 | MW | 10910.771 | 4438.9133 | 2249.6721 | 12738.6414 | 7997.5852 | 1120.5484 | 2669.1868 | 639.9351 | 4019.114 | 2611.43 | 4201.8607 | 1241.5084 | 4843.6979 | 2096.7427 | 13732.4596 | 2428.1742 | 4829.6883 | 1898.2049 | 4303.049 | 12158.2606 | 2794.3031 | 348.4608 | 2037.9359 | 4284.916 | 1102.2769 | 89.7535
2035 | 4 | 6 | 18 | MW | 10830.3977 | 4344.839 | 2226.3924 | 12902.9221 | 7938.6716 | 1098.8884 | 2850.7882 | 592.2458 | 3917.3311 | 2503.1973 | 4256.5182 | 1241.5084 | 5008.3447 | 2145.2718 | 13479.433 | 2437.0308 | 4741.6669 | 1861.5129 | 4313.0284 | 12250.4375 | 2785.281 | 345.1231 | 1997.3122 | 4388.0918 | 1059.9368 | 89.7535
2035 | 4 | 6 | 19 | MW | 10923.4672 | 4464.3925 | 2278.3901 | 13299.9196 | 8006.8915 | 1132.3535 | 2854.1127 | 579.6564 | 4062.7352 | 2474.6257 | 4130.5197 | 1286.0769 | 5009.3731 | 2237.974 | 13684.1555 | 2522.3505 | 4873.2154 | 1918.2027 | 4457.0788 | 13473.6406 | 3002.6153 | 352.7823 | 2079.2493 | 4549.0437 | 1078.3739 | 92.9761
2035 | 4 | 6 | 20 | MW | 11054.6064 | 4320.8296 | 2352.1453 | 13773.1808 | 8103.0164 | 1185.6306 | 2863.6704 | 570.6933 | 4189.5607 | 2454.2837 | 4085.0673 | 1304.5924 | 5048.9915 | 2282.1471 | 14444.5064 | 2588.4804 | 5023.6253 | 2008.454 | 4339.4953 | 14368.0073 | 3091.6679 | 361.2144 | 2054.4618 | 4417.667 | 1066.1433 | 94.3149
2035 | 4 | 6 | 21 | MW | 11191.3932 | 4099.3621 | 2321.9033 | 13825.9741 | 8203.281 | 1151.2417 | 2835.2045 | 534.4987 | 4033.2505 | 2372.1381 | 3957.9187 | 1214.4716 | 4821.5736 | 2175.4465 | 13928.4037 | 2495.7805 | 4909.9718 | 1950.1993 | 4153.7924 | 13979.37 | 2910.0321 | 356.2605 | 1936.7191 | 4174.1754 | 1008.794 | 87.7986
2035 | 4 | 6 | 22 | MW | 11470.602 | 3848.4957 | 2230.7439 | 13127.8114 | 8407.9407 | 1088.3149 | 2719.0548 | 488.9306 | 3802.6235 | 2268.7194 | 3694.4152 | 1133.69 | 4595.6987 | 2011.8181 | 12876.7842 | 2281.4478 | 4680.2456 | 1843.6016 | 3878.2737 | 12825.9155 | 2639.3449 | 338.2018 | 1739.5641 | 3877.7192 | 930.7828 | 81.9576
2035 | 4 | 6 | 23 | MW | 10915.0052 | 3569.7019 | 2114.1286 | 11950.523 | 8000.6888 | 1015.5336 | 2587.9441 | 424.7519 | 3541.7034 | 2123.0644 | 3388.3362 | 1072.7357 | 4458.8361 | 1853.1657 | 11557.697 | 2122.9121 | 4417.6327 | 1720.3102 | 3580.1944 | 11241.4772 | 2334.5279 | 319.4052 | 1562.1483 | 3610.1521 | 859.7219 | 77.5502
2035 | 4 | 6 | 24 | MW | 10218.3937 | 3357.5429 | 1968.7953 | 10855.375 | 7490.0733 | 959.7928 | 2425.4588 | 381.1679 | 3322.7884 | 2024.1485 | 3061.5456 | 1055.5309 | 4240.1639 | 1681.449 | 10708.1442 | 1975.3004 | 4226.1134 | 1625.8854 | 3371.9281 | 9923.5988 | 1995.1877 | 303.56 | 1461.6199 | 3623.9095 | 808.2086 | 76.3062
2035 | 4 | 7 | 1 | MW | 9905.3369 | 3195.8518 | 1852.8332 | 10303.8751 | 7260.6029 | 919.347 | 2350.4494 | 351.8155 | 3135.3783 | 1957.5322 | 2556.9759 | 1045.044 | 4290.5876 | 1575.9921 | 10002.7666 | 1931.9025 | 4105.2053 | 1557.3705 | 3235.2536 | 8847.3711 | 1824.5372 | 289.8929 | 1400.3382 | 3557.1898 | 779.7653 | 75.5479
2035 | 4 | 7 | 2 | MW | 9738.9425 | 3100.7973 | 1785.6057 | 10851.4613 | 7138.6359 | 896.0447 | 2308.4776 | 326.0893 | 3018.6513 | 1899.1455 | 2424.6491 | 1047.8294 | 4286.9858 | 1617.3661 | 9547.156 | 1869.0194 | 4029.7588 | 1517.8964 | 3166.6993 | 8137.3616 | 1722.5385 | 284.412 | 1355.1231 | 3544.8091 | 759.8457 | 75.7493
2035 | 4 | 7 | 3 | MW | 9365.2507 | 3034.6502 | 1745.1376 | 10720.4293 | 6864.7202 | 882.8026 | 2298.5042 | 314.3208 | 2946.3531 | 1872.4373 | 2314.7595 | 1050.9428 | 4327.1181 | 1602.4346 | 9295.7401 | 1843.9258 | 3993.4855 | 1495.4644 | 3119.8397 | 7910.6555 | 1677.4234 | 282.4095 | 1326.8932 | 3583.328 | 757.2516 | 75.9745
2035 | 4 | 7 | 4 | MW | 9416.0165 | 3037.5908 | 1742.5269 | 11054.8431 | 6901.9315 | 881.9813 | 2344.0083 | 309.4631 | 2933.0242 | 1861.412 | 2282.5404 | 1069.2944 | 4412.5287 | 1605.8562 | 9352.0797 | 1869.0194 | 4019.6024 | 1494.073 | 3063.4345 | 7681.4613 | 1690.7628 | 282.3392 | 1327.8107 | 3703.01 | 764.2929 | 77.3014
2035 | 4 | 7 | 5 | MW | 9502.0376 | 3050.82 | 1782.995 | 11663.05 | 6964.9848 | 897.9952 | 2418.1862 | 314.5261 | 2995.2247 | 1872.9034 | 2258.9519 | 1136.6395 | 4465.0105 | 1688.9148 | 9710.4769 | 1981.2045 | 4110.0415 | 1521.2005 | 3066.472 | 7997.8516 | 1772.3608 | 287.539 | 1352.8286 | 3835.0727 | 784.2125 | 82.1709
2035 | 4 | 7 | 6 | MW | 9805.2188 | 3112.067 | 1831.511 | 12668.2423 | 7187.2164 | 916.9862 | 2499.4289 | 319.1787 | 3011.3805 | 1883.4625 | 2134.6791 | 1178.0955 | 4578.7191 | 1862.188 | 10198.6815 | 2122.3224 | 4207.736 | 1553.3713 | 3064.7363 | 8050.1677 | 1883.7736 | 290.1388 | 1377.3871 | 3835.0727 | 831.2782 | 85.1684
2035 | 4 | 7 | 7 | MW | 10156.3453 | 3329.6147 | 1864.7991 | 13303.8213 | 7444.5918 | 919.8605 | 2563.2184 | 333.0681 | 3056.2135 | 1914.9847 | 2223.2814 | 1213.1608 | 4691.3993 | 2000.6189 | 10738.8591 | 2267.2769 | 4290.9204 | 1558.2404 | 3236.1214 | 8361.5738 | 2018.3335 | 293.3008 | 1451.5206 | 3987.7715 | 917.9051 | 87.7038
2035 | 4 | 7 | 8 | MW | 10439.7818 | 3587.8302 | 1939.8588 | 13886.6069 | 7652.3505 | 955.6865 | 2661.2913 | 375.8996 | 3214.9473 | 2012.1922 | 2535.6887 | 1274.2792 | 4750.0548 | 2142.7832 | 11512.9468 | 2408.6891 | 4486.3086 | 1618.9294 | 3495.1518 | 9490.1154 | 2249.006 | 303.5951 | 1558.4756 | 4120.5248 | 999.1585 | 92.1231
2035 | 4 | 7 | 9 | MW | 10748.6044 | 3746.0921 | 2070.1808 | 14301.1982 | 7878.7172 | 1007.4241 | 2780.7655 | 420.9204 | 3437.0926 | 2114.3687 | 2953.3818 | 1286.8958 | 4759.8309 | 2244.5066 | 12465.2462 | 2542.4254 | 4672.991 | 1706.5728 | 3752.0135 | 10528.9659 | 2478.8942 | 313.3973 | 1660.3809 | 4260.1545 | 1062.6231 | 93.0353
2035 | 4 | 7 | 10 | MW | 10960.1297 | 3820.5674 | 2165.6917 | 14099.7671 | 8033.765 | 1045.3031 | 2832.9186 | 456.2254 | 3651.5647 | 2194.4947 | 3090.8879 | 1282.3086 | 4814.3702 | 2262.5491 | 13152.1103 | 2587.2996 | 4784.2267 | 1770.7396 | 3899.1004 | 11475.6498 | 2646.7984 | 319.2998 | 1764.582 | 4316.5562 | 1099.4972 | 92.7037
2035 | 4 | 7 | 11 | MW | 10995.3849 | 3901.4135 | 2215.7318 | 13720.3754 | 8059.6071 | 1075.4832 | 2861.3853 | 493.9937 | 3778.7936 | 2280.2108 | 3196.1737 | 1282.7995 | 4810.2539 | 2247.307 | 13443.1984 | 2571.6524 | 4870.7977 | 1821.8646 | 4054.432 | 12160.7476 | 2733.1046 | 324.6402 | 1835.7313 | 4339.2549 | 1137.8546 | 92.7392
2035 | 4 | 7 | 12 | MW | 10993.9714 | 4014.1066 | 2257.5043 | 13472.0036 | 8058.571 | 1095.6034 | 2858.0608 | 530.8041 | 3869.267 | 2363.7536 | 3169.1338 | 1277.7205 | 4791.2162 | 2216.8205 | 13608.7602 | 2542.7209 | 4853.3867 | 1855.9482 | 4151.6228 | 12604.1891 | 2765.2737 | 326.8887 | 1863.7334 | 4322.0605 | 1173.6169 | 92.3719
2035 | 4 | 7 | 13 | MW | 10869.8808 | 4092.0131 | 2280.7831 | 13133.6881 | 7967.6126 | 1110.6935 | 2857.4372 | 545.5829 | 3937.1223 | 2397.2941 | 3292.83 | 1265.7588 | 4850.3869 | 2181.9792 | 13593.0917 | 2506.9988 | 4810.8268 | 1881.5107 | 4180.2593 | 12965.4243 | 2782.9269 | 329.1022 | 1859.8316 | 4280.1023 | 1174.3585 | 91.507
2035 | 4 | 7 | 14 | MW | 10720.404 | 4065.065 | 2255.1104 | 12773.8531 | 7858.0463 | 1114.7998 | 2622.2283 | 567.4091 | 3997.7077 | 2446.8302 | 3429.1849 | 1259.2041 | 4929.1085 | 2125.9844 | 13566.0874 | 2458.5821 | 4748.9216 | 1888.4667 | 4233.6279 | 13259.3978 | 2768.8043 | 333.002 | 1924.7847 | 4280.1023 | 1160.4601 | 91.0331
2035 | 4 | 7 | 15 | MW | 10704.8935 | 4270.3627 | 2253.1528 | 12679.9715 | 7846.6771 | 1122.9092 | 2601.2421 | 581.2301 | 4011.8441 | 2478.1975 | 3476.3629 | 1268.8722 | 4931.6805 | 2082.4337 | 13576.2159 | 2454.1544 | 4793.4159 | 1902.2041 | 4341.665 | 13241.955 | 2764.8815 | 339.1152 | 1857.7649 | 4301.4244 | 1145.4509 | 91.7321
2035 | 4 | 7 | 16 | MW | 10899.4947 | 4287.5127 | 2211.8148 | 12881.4025 | 7989.3196 | 1122.9092 | 2632.6175 | 560.7038 | 3936.7181 | 2431.6121 | 3804.3036 | 1280.5059 | 4834.9508 | 2059.1022 | 13460.524 | 2442.0496 | 4847.0993 | 1902.2041 | 4263.9991 | 12875.7344 | 2745.2664 | 333.2479 | 2011.312 | 4348.8847 | 1187.3285 | 92.5733
2035 | 4 | 7 | 17 | MW | 11164.6 | 4365.4172 | 2222.6941 | 13245.1513 | 8183.6416 | 1138.6153 | 2639.6815 | 626.0456 | 3844.6286 | 2579.9078 | 4414.7359 | 1301.4799 | 4823.6318 | 2096.7427 | 13642.6244 | 2496.3703 | 4856.2884 | 1928.8101 | 4364.2274 | 12783.5575 | 2757.8191 | 336.7262 | 1964.9502 | 4399.0959 | 1140.7266 | 94.0899
2035 | 4 | 7 | 18 | MW | 11277.4143 | 4368.8483 | 2241.4045 | 13915.9419 | 8266.3344 | 1142.5162 | 2834.9966 | 597.7195 | 3827.261 | 2515.6197 | 4339.9413 | 1313.1137 | 5003.7139 | 2171.4024 | 13581.1225 | 2587.5952 | 4845.1648 | 1935.4184 | 4449.2691 | 13094.9739 | 2788.0273 | 340.4152 | 1944.5226 | 4533.9119 | 1094.6795 | 94.9311
2035 | 4 | 7 | 19 | MW | 11421.2497 | 4506.5301 | 2279.0432 | 14567.1637 | 8371.7656 | 1156.6825 | 2835.2045 | 592.1089 | 4011.8441 | 2502.8874 | 4333.613 | 1357.0273 | 4992.9087 | 2288.0585 | 13907.0656 | 2715.4275 | 4960.7535 | 1959.4159 | 4606.3364 | 13984.3553 | 3049.2991 | 347.9338 | 2026.9191 | 4690.7384 | 1115.526 | 98.1063
2035 | 4 | 7 | 20 | MW | 11629.9479 | 4375.2172 | 2402.6198 | 15216.4347 | 8524.7411 | 1208.1117 | 2837.9053 | 582.2564 | 4166.5384 | 2480.5257 | 4307.1477 | 1337.2001 | 5012.9755 | 2365.2068 | 14762.5922 | 2831.1549 | 5103.9088 | 2046.5368 | 4508.2778 | 14853.7954 | 3142.2744 | 364.025 | 1996.6238 | 4522.9056 | 1093.7533 | 96.6727
2035 | 4 | 7 | 21 | MW | 11679.3065 | 4122.8809 | 2359.9774 | 14885.9346 | 8560.921 | 1167.1531 | 2805.6999 | 548.5249 | 4032.8462 | 2403.9715 | 4083.9172 | 1250.1927 | 4767.0337 | 2257.2613 | 14135.58 | 2709.5222 | 4962.204 | 1977.1531 | 4300.8794 | 14054.104 | 2924.5468 | 354.3633 | 1871.0775 | 4201.6879 | 1024.0812 | 90.3815
2035 | 4 | 7 | 22 | MW | 11762.5069 | 3785.7798 | 2238.7938 | 13722.3262 | 8621.9068 | 1090.5733 | 2669.1868 | 494.1305 | 3788.8904 | 2280.522 | 3749.0716 | 1138.6061 | 4547.8477 | 2083.6774 | 12808.6218 | 2439.688 | 4652.6783 | 1847.4271 | 3982.8412 | 12671.4508 | 2603.6452 | 335.2506 | 1713.859 | 3858.4598 | 929.7643 | 82.3131
2035 | 4 | 7 | 23 | MW | 11040.5094 | 3523.1539 | 2101.2918 | 12380.7693 | 8092.6833 | 1004.3445 | 2531.0122 | 424.3414 | 3469.4051 | 2122.1321 | 3387.7606 | 1076.013 | 4443.9146 | 1898.273 | 11269.9091 | 2214.4313 | 4332.997 | 1701.3559 | 3618.8094 | 10775.6075 | 2252.9288 | 314.346 | 1546.7703 | 3597.7714 | 848.0472 | 77.7872
2035 | 4 | 7 | 24 | MW | 10366.457 | 3297.2761 | 1936.5958 | 11344.2791 | 7598.6035 | 944.1892 | 2379.539 | 376.1732 | 3244.8362 | 2012.8134 | 3033.9291 | 1055.0391 | 4220.0978 | 1737.132 | 10354.8451 | 2052.3532 | 4133.7399 | 1599.4531 | 3378.4371 | 9522.5016 | 1911.2356 | 298.0439 | 1445.7825 | 3566.8196 | 794.5892 | 76.2706
2035 | 4 | 8 | 1 | MW | 10097.1174 | 3166.9433 | 1828.0304 | 11072.449 | 7401.1778 | 906.1049 | 2321.5677 | 340.3892 | 3062.2725 | 1931.6001 | 2535.1131 | 1046.0268 | 4340.496 | 1563.2375 | 9662.9832 | 1965.2617 | 4026.373 | 1534.9385 | 3234.3867 | 8633.1203 | 1764.1218 | 287.9956 | 1388.8633 | 3542.0581 | 769.9445 | 75.619
2035 | 4 | 8 | 2 | MW | 9933.5437 | 3103.2473 | 1773.6388 | 11095.9194 | 7281.2784 | 887.2167 | 2286.4528 | 318.9735 | 2974.2217 | 1882.9963 | 2401.0606 | 1052.7455 | 4384.7446 | 1635.7203 | 9330.178 | 1904.446 | 3987.1989 | 1502.9419 | 3171.9065 | 8057.6411 | 1691.5471 | 284.0958 | 1349.1559 | 3564.0685 | 754.5648 | 76.1048
2035 | 4 | 8 | 3 | MW | 9661.3835 | 3050.3304 | 1762.5437 | 11240.6313 | 7081.7852 | 883.5211 | 2289.5694 | 309.8051 | 2938.2747 | 1862.1881 | 2311.8827 | 1079.4534 | 4537.0432 | 1724.0678 | 9327.4875 | 1918.0271 | 3981.8787 | 1496.6815 | 3180.1502 | 8092.5177 | 1667.2249 | 285.1499 | 1336.7621 | 3676.1858 | 758.456 | 78.036
2035 | 4 | 8 | 4 | MW | 9812.2674 | 3154.6943 | 1801.9222 | 12222.3532 | 7192.383 | 895.7368 | 2369.9813 | 312.6787 | 3007.3418 | 1868.7105 | 2326.266 | 1133.5261 | 4839.0671 | 1822.0578 | 9625.4288 | 2044.9728 | 4068.9329 | 1517.3749 | 3243.0643 | 8264.4162 | 1744.9 | 293.5117 | 1375.0913 | 3947.1899 | 778.9315 | 81.9458
2035 | 4 | 8 | 5 | MW | 10138.014 | 3369.3024 | 1916.1446 | 13869.0011 | 7431.155 | 940.3911 | 2531.4272 | 332.3155 | 3222.6214 | 1913.2763 | 2380.9235 | 1285.258 | 5089.1245 | 2117.8963 | 10535.7779 | 2353.4818 | 4296.7238 | 1593.019 | 3389.7173 | 9475.1663 | 1960.6644 | 310.411 | 1464.6028 | 4311.7424 | 823.8662 | 92.9169
2035 | 4 | 8 | 6 | MW | 10951.6676 | 3663.7763 | 2108.4717 | 16284.2107 | 8027.5623 | 1017.2787 | 2720.9249 | 364.1311 | 3488.7921 | 1985.4827 | 2472.4016 | 1399.7932 | 5230.1034 | 2663.8445 | 12061.9838 | 2842.3732 | 4643.9732 | 1723.2665 | 3589.306 | 11052.1381 | 2326.289 | 335.1451 | 1587.6243 | 4563.4894 | 902.9882 | 101.1985
2035 | 4 | 8 | 7 | MW | 11907.7494 | 3913.1729 | 2269.0348 | 17887.8316 | 8728.3694 | 1067.4762 | 2806.3227 | 399.9837 | 3791.7173 | 2066.8522 | 2709.4398 | 1426.1741 | 5305.7378 | 2978.3478 | 13718.0659 | 3161.5106 | 4894.9785 | 1808.3009 | 3784.9883 | 12776.0853 | 2672.2983 | 357.6658 | 1666.5784 | 4725.8156 | 976.274 | 103.106
2035 | 4 | 8 | 8 | MW | 12320.9243 | 4016.5576 | 2344.0954 | 17729.4276 | 9031.2262 | 1107.306 | 2854.7363 | 454.036 | 4065.1588 | 2189.5257 | 3038.5316 | 1435.6783 | 5352.559 | 2982.7037 | 14857.1389 | 3181.5855 | 5063.2834 | 1875.7723 | 3895.196 | 14447.7266 | 2945.7318 | 371.2275 | 1747.598 | 4787.0333 | 1026.7674 | 103.7932
2035 | 4 | 8 | 9 | MW | 12405.5319 | 4052.3254 | 2400.6623 | 16896.3193 | 9093.2435 | 1137.5886 | 2945.7446 | 498.3726 | 4308.7113 | 2290.1487 | 3372.8028 | 1423.0607 | 5355.1317 | 2919.8656 | 15671.7724 | 3097.4467 | 5160.0099 | 1927.071 | 4064.4115 | 15536.4062 | 3145.0196 | 380.2568 | 1845.3712 | 4838.6212 | 1077.3543 | 102.8809
2035 | 4 | 8 | 10 | MW | 12415.4011 | 4078.7839 | 2429.3802 | 16315.5086 | 9100.4776 | 1159.5568 | 2994.3653 | 543.1197 | 4539.7425 | 2391.704 | 3430.3361 | 1414.7043 | 5367.4805 | 2846.7614 | 16107.3153 | 3028.6596 | 5217.079 | 1964.285 | 4238.4001 | 16570.2817 | 3285.8564 | 385.4215 | 1945.8995 | 4842.7489 | 1112.6541 | 102.2767
2035 | 4 | 8 | 11 | MW | 12343.4834 | 4120.9215 | 2431.121 | 15771.8363 | 9047.762 | 1180.3952 | 3019.0918 | 581.5037 | 4683.9357 | 2478.8186 | 3464.2809 | 1405.365 | 5353.0736 | 2757.7915 | 16389.614 | 2956.3301 | 5237.3917 | 1999.5852 | 4342.5328 | 17058.5682 | 3348.6247 | 386.7215 | 2015.6732 | 4855.8179 | 1150.8246 | 101.6014
2035 | 4 | 8 | 12 | MW | 12233.4961 | 4173.8384 | 2448.3084 | 15400.2721 | 8967.1414 | 1193.2269 | 3020.5461 | 617.9036 | 4726.345 | 2561.4291 | 3468.8835 | 1399.9571 | 5327.8621 | 2726.0612 | 16317.0671 | 2926.8075 | 5204.9882 | 2021.3221 | 4452.3066 | 17355.0286 | 3369.8085 | 386.9322 | 2078.3318 | 4837.9329 | 1180.1025 | 101.2104
2035 | 4 | 8 | 13 | MW | 12123.5025 | 4253.7042 | 2424.3765 | 15077.5874 | 8886.5162 | 1209.3437 | 3022.8312 | 630.3561 | 4809.1452 | 2589.6908 | 3596.6077 | 1387.1766 | 5364.3933 | 2648.6023 | 16076.2679 | 2876.9145 | 5223.3656 | 2048.6238 | 4478.3395 | 17718.7508 | 3398.0535 | 386.1945 | 2097.8406 | 4788.4099 | 1189.3666 | 100.2863
2035 | 4 | 8 | 14 | MW | 11976.8464 | 4207.6468 | 2395.6576 | 14723.6169 | 8779.0175 | 1213.9631 | 2733.1834 | 649.8561 | 4850.3427 | 2633.9467 | 3701.319 | 1379.803 | 5368.5096 | 2566.7875 | 16041.909 | 2827.6125 | 5219.9807 | 2056.4491 | 4421.0665 | 17930.5067 | 3365.1002 | 385.7026 | 2030.1324 | 4762.9601 | 1164.1671 | 99.7531
2035 | 4 | 8 | 15 | MW | 11916.2115 | 4250.7637 | 2384.997 | 14508.4938 | 8734.5721 | 1246.2991 | 2691.2117 | 628.4404 | 4855.1899 | 2585.3429 | 3745.0446 | 1379.639 | 5288.7589 | 2484.0396 | 15723.6812 | 2801.3368 | 5232.5548 | 2111.2261 | 4452.3066 | 17389.903 | 3320.3784 | 380.6784 | 1968.3926 | 4756.0814 | 1156.1983 | 99.7413
2035 | 4 | 8 | 16 | MW | 11988.1291 | 4217.9364 | 2391.3061 | 14486.9863 | 8787.2877 | 1233.3645 | 2717.5996 | 598.4721 | 4549.436 | 2517.3282 | 3635.1551 | 1377.0175 | 5168.3607 | 2436.7555 | 15605.7191 | 2806.3555 | 5191.4462 | 2089.315 | 4483.9796 | 16086.9806 | 3232.1113 | 376.1813 | 1889.4385 | 4690.0501 | 1118.5837 | 99.5517
2035 | 4 | 8 | 17 | MW | 12167.2134 | 4241.4552 | 2357.149 | 14876.1563 | 8918.5563 | 1217.2481 | 2759.3643 | 548.046 | 4411.3027 | 2402.8842 | 3791.0715 | 1389.1432 | 5144.1782 | 2444.8436 | 15455.1958 | 2828.7933 | 5202.0857 | 2062.0139 | 4565.9847 | 14609.6522 | 3150.9043 | 369.0491 | 1897.242 | 4637.7738 | 1074.7603 | 100.4285
2035 | 4 | 8 | 18 | MW | 12089.6607 | 4242.925 | 2311.8949 | 15185.1489 | 8861.7102 | 1196.7172 | 2995.1968 | 504.7357 | 4218.6412 | 2304.5908 | 3883.6997 | 1414.7043 | 5307.2814 | 2508.3042 | 15516.1116 | 2834.4018 | 5134.3778 | 2027.2347 | 4553.4017 | 14592.2207 | 3117.9522 | 368.4519 | 1908.9473 | 4738.8847 | 1057.4351 | 102.2767
2035 | 4 | 8 | 19 | MW | 12158.7577 | 4419.8048 | 2386.5201 | 15570.4052 | 8912.3583 | 1209.7543 | 2992.703 | 519.7199 | 4330.9261 | 2338.5975 | 3937.206 | 1481.5576 | 5288.7589 | 2614.6941 | 15805.8765 | 2895.2188 | 5217.079 | 2049.3194 | 4629.7657 | 15917.5713 | 3396.8771 | 375.6191 | 2084.0686 | 4902.5899 | 1105.7971 | 107.1106
2035 | 4 | 8 | 20 | MW | 12296.9518 | 4343.8588 | 2520.1051 | 15918.5111 | 9013.6544 | 1279.3535 | 2966.1072 | 528.8198 | 4415.7447 | 2359.2495 | 3960.7956 | 1445.6734 | 5313.4558 | 2705.8408 | 16521.4987 | 2979.3576 | 5338.4703 | 2167.2202 | 4556.4392 | 16607.643 | 3458.0755 | 390.5862 | 2039.7723 | 4709.3095 | 1101.3508 | 104.516
2035 | 4 | 8 | 21 | MW | 12250.4138 | 4133.6611 | 2483.7718 | 15445.2499 | 8979.5421 | 1230.6955 | 2904.6035 | 510.2778 | 4265.8977 | 2317.1681 | 3826.1664 | 1337.3641 | 5003.7139 | 2557.4545 | 15594.7575 | 2842.0777 | 5168.7158 | 2084.7938 | 4377.2443 | 15705.8155 | 3225.8344 | 382.7513 | 1872.9139 | 4342.6943 | 1036.3106 | 96.6845
2035 | 4 | 8 | 22 | MW | 12136.1923 | 3832.8174 | 2335.3924 | 14045.0109 | 8895.8179 | 1128.8632 | 2753.3382 | 461.1517 | 3994.8799 | 2205.6749 | 3474.0606 | 1222.828 | 4777.3244 | 2329.4324 | 14077.1484 | 2545.9678 | 4771.6519 | 1912.2901 | 4007.5724 | 13924.5544 | 2864.5248 | 363.6034 | 1679.4316 | 4033.169 | 944.4955 | 88.4028
2035 | 4 | 8 | 23 | MW | 11294.332 | 3524.6237 | 2158.5118 | 12611.5353 | 8278.735 | 1027.8521 | 2612.462 | 401.4889 | 3636.6198 | 2070.2678 | 3096.6416 | 1152.3704 | 4638.9182 | 2116.0301 | 12263.4262 | 2310.6749 | 4398.7705 | 1741.1778 | 3628.7888 | 11834.3867 | 2450.6479 | 340.9774 | 1527.4905 | 3645.2317 | 876.0275 | 83.3083
2035 | 4 | 8 | 24 | MW | 10554.0096 | 3300.7063 | 1979.2382 | 11598.5155 | 7736.0794 | 963.4884 | 2447.068 | 374.3943 | 3384.1813 | 2008.7754 | 2780.7819 | 1123.2031 | 4337.9233 | 1899.8285 | 11062.9741 | 2102.2462 | 4176.2989 | 1632.1458 | 3379.7379 | 10357.0697 | 2051.2869 | 324.9213 | 1468.735 | 3636.9786 | 831.0003 | 81.1993
2035 | 4 | 9 | 1 | MW | 10138.014 | 3163.5141 | 1848.9171 | 10923.8112 | 7431.155 | 924.48 | 2375.7987 | 339.0892 | 3160.0167 | 1928.6494 | 2313.6094 | 1111.8972 | 4493.3085 | 1742.421 | 10345.6994 | 1997.1459 | 4058.7765 | 1566.0657 | 3179.7163 | 9203.6199 | 1857.0984 | 312.3785 | 1432.4712 | 3632.1626 | 803.3909 | 80.3818
2035 | 4 | 9 | 2 | MW | 9949.0542 | 3105.2067 | 1799.3115 | 10923.8112 | 7292.6476 | 904.0519 | 2334.4499 | 323.3524 | 3039.6543 | 1892.9343 | 2231.3354 | 1112.0612 | 4526.7525 | 1736.1989 | 9852.1802 | 1917.1405 | 4018.6344 | 1531.4607 | 3208.3528 | 8598.2437 | 1768.8301 | 307.8814 | 1381.2888 | 3658.3007 | 790.42 | 80.3937
2035 | 4 | 9 | 3 | MW | 9703.6873 | 3081.6879 | 1784.9525 | 11041.1511 | 7112.7939 | 898.5086 | 2338.6058 | 313.0892 | 2983.5119 | 1869.6416 | 2187.0353 | 1163.6763 | 4659.4989 | 1805.8815 | 9786.1291 | 1907.1031 | 4050.5547 | 1522.0704 | 3168.0011 | 8523.5051 | 1721.362 | 308.4787 | 1385.4197 | 3789.6774 | 780.5065 | 84.1258
2035 | 4 | 9 | 4 | MW | 9829.1914 | 3192.9122 | 1822.3735 | 11760.8333 | 7204.7883 | 909.6977 | 2416.9398 | 312.2682 | 3021.4783 | 1867.7782 | 2226.7328 | 1230.8574 | 4965.1245 | 1899.8285 | 10005.3389 | 2024.6024 | 4156.9543 | 1541.0247 | 3212.2582 | 8608.2097 | 1787.2676 | 313.7487 | 1416.1756 | 4035.92 | 795.9789 | 88.9834
2035 | 4 | 9 | 5 | MW | 10208.5182 | 3420.7494 | 1943.3403 | 13481.7819 | 7482.8345 | 954.8654 | 2585.0354 | 333.6839 | 3208.485 | 1916.3819 | 2306.7045 | 1408.1505 | 5238.3352 | 2195.667 | 10873.4648 | 2307.7222 | 4389.5814 | 1617.5386 | 3424.4289 | 9686.9279 | 1980.2796 | 330.121 | 1519.4579 | 4346.822 | 835.9112 | 101.8028
2035 | 4 | 9 | 6 | MW | 11033.4545 | 3717.1837 | 2132.6214 | 15828.5433 | 8087.512 | 1031.8556 | 2776.6103 | 366.868 | 3474.2514 | 1991.6939 | 2417.7441 | 1534.8113 | 5352.559 | 2730.7278 | 12422.9092 | 2781.853 | 4761.0124 | 1747.9597 | 3743.7688 | 11246.4511 | 2350.2191 | 353.6255 | 1622.9692 | 4586.8742 | 922.4449 | 110.9612
2035 | 4 | 9 | 7 | MW | 12026.2051 | 3922.4823 | 2292.5322 | 17373.5063 | 8815.1973 | 1070.5559 | 2847.6716 | 401.8994 | 3777.5818 | 2071.2001 | 2620.8385 | 1555.4574 | 5366.4515 | 3041.4977 | 14102.1914 | 3108.9605 | 5014.4362 | 1813.5178 | 3798.4392 | 12893.1773 | 2706.036 | 373.8977 | 1671.8571 | 4787.7216 | 987.1136 | 112.454
2035 | 4 | 9 | 8 | MW | 12391.4285 | 3977.8492 | 2351.7098 | 17275.7231 | 9082.9057 | 1108.3323 | 2870.943 | 438.8465 | 4040.5213 | 2155.0528 | 2870.5343 | 1525.6351 | 5366.966 | 3044.6087 | 15216.0557 | 3154.7201 | 5161.4611 | 1877.5109 | 3779.3482 | 14106.4212 | 2949.6546 | 382.7513 | 1694.1198 | 4877.8284 | 1026.2115 | 110.2977
2035 | 4 | 9 | 9 | MW | 12442.1943 | 3960.7001 | 2398.0506 | 16775.0777 | 9120.117 | 1140.3604 | 2952.8093 | 468.8149 | 4263.4741 | 2223.0663 | 3139.216 | 1495.8138 | 5326.833 | 2974.9262 | 15779.9035 | 3111.6176 | 5210.3084 | 1931.7664 | 3850.505 | 14985.8319 | 3100.6899 | 387.9511 | 1765.2704 | 4947.2991 | 1072.3509 | 108.1414
2035 | 4 | 9 | 10 | MW | 12402.7112 | 3956.7803 | 2421.3303 | 16411.3289 | 9091.176 | 1167.3584 | 2992.2873 | 501.7936 | 4423.4189 | 2297.9134 | 3116.7776 | 1479.1 | 5283.099 | 2863.559 | 16165.3299 | 3031.3167 | 5243.1951 | 1977.5009 | 3903.0058 | 15728.2323 | 3219.1653 | 389.6024 | 1822.1909 | 4925.977 | 1095.6057 | 106.9329
2035 | 4 | 9 | 11 | MW | 12285.6691 | 3948.4511 | 2411.5406 | 15750.3288 | 9005.3842 | 1193.8429 | 3011.6113 | 522.4567 | 4519.9522 | 2344.8087 | 3092.038 | 1454.6856 | 5254.2858 | 2745.3486 | 16263.5533 | 2953.0819 | 5273.1801 | 2022.3656 | 3962.4484 | 15832.8667 | 3269.3797 | 389.3213 | 1843.7652 | 4895.0229 | 1087.638 | 105.1676
2035 | 4 | 9 | 12 | MW | 12168.6269 | 3960.7001 | 2411.7574 | 15327.91 | 8919.5924 | 1202.979 | 3008.7026 | 539.7671 | 4615.2719 | 2384.0956 | 3040.8329 | 1433.8756 | 5224.958 | 2691.5317 | 16281.9079 | 2885.4756 | 5236.4245 | 2037.8421 | 3988.9153 | 15949.9587 | 3270.9483 | 390.1294 | 1843.9942 | 4862.6966 | 1107.5583 | 103.6629
2035 | 4 | 9 | 13 | MW | 12074.1439 | 3999.4076 | 2410.8874 | 14940.6908 | 8850.3364 | 1220.2249 | 3019.2996 | 569.5301 | 4652.8349 | 2451.6429 | 3127.134 | 1414.3764 | 5275.381 | 2638.6469 | 16298.7666 | 2854.478 | 5190.9629 | 2067.0566 | 3971.1261 | 16022.2058 | 3278.0096 | 389.2862 | 1909.4067 | 4820.7384 | 1099.5895 | 102.253
2035 | 4 | 9 | 14 | MW | 11978.2536 | 4040.566 | 2403.273 | 14625.8337 | 8780.0489 | 1233.5698 | 2726.5345 | 596.83 | 4652.4316 | 2513.6014 | 3166.8315 | 1395.6969 | 5310.8831 | 2571.7647 | 16294.1307 | 2805.7658 | 5174.036 | 2089.6628 | 4031.4356 | 15927.5305 | 3247.8025 | 389.497 | 1875.6678 | 4828.3032 | 1081.4304 | 100.9023
2035 | 4 | 9 | 15 | MW | 11896.4667 | 4055.7547 | 2395.6576 | 14422.4518 | 8720.0992 | 1206.4693 | 2676.0436 | 608.3931 | 4624.9663 | 2539.8448 | 3084.5596 | 1387.8324 | 5303.6797 | 2503.9483 | 16101.9863 | 2770.9289 | 5233.0388 | 2043.7547 | 3979.8037 | 15588.7235 | 3187.7805 | 381.9433 | 1886.6846 | 4842.7489 | 1054.4697 | 100.3337
2035 | 4 | 9 | 16 | MW | 11964.1566 | 4048.8952 | 2455.4883 | 14371.5973 | 8769.7158 | 1183.783 | 2682.9005 | 583.2827 | 4715.844 | 2482.8553 | 3070.1752 | 1393.7303 | 5324.7749 | 2418.0905 | 16096.5442 | 2729.5971 | 5326.3803 | 2005.3241 | 4050.9615 | 14821.408 | 3155.2205 | 374.2138 | 1821.9606 | 4897.0878 | 1028.4352 | 100.7601
2035 | 4 | 9 | 17 | MW | 12092.4814 | 4120.4319 | 2472.2403 | 14522.1859 | 8863.7778 | 1163.56 | 2730.0668 | 550.8513 | 4597.0967 | 2409.2517 | 3612.1422 | 1400.613 | 5372.6259 | 2411.2472 | 16040.7897 | 2791.5949 | 5426.4917 | 1971.0664 | 4207.1601 | 14584.7484 | 3093.6287 | 369.6113 | 1854.0935 | 4958.3032 | 1019.1711 | 101.2578
2035 | 4 | 9 | 18 | MW | 12010.6882 | 4176.2884 | 2397.3984 | 14799.8806 | 8803.8234 | 1173.0042 | 2966.3151 | 527.7935 | 4369.2967 | 2356.9212 | 3792.7972 | 1415.5241 | 5560.9405 | 2444.5319 | 15790.3365 | 2813.4416 | 5517.4156 | 1987.0649 | 4193.7101 | 14283.3027 | 3075.9755 | 371.5437 | 1913.0794 | 5103.4372 | 1037.9784 | 102.336
2035 | 4 | 9 | 19 | MW | 12102.3506 | 4357.5776 | 2416.762 | 15249.6835 | 8871.0119 | 1198.6677 | 2958.4196 | 536.6882 | 4378.9902 | 2377.107 | 3815.2355 | 1448.4588 | 5537.7872 | 2534.7466 | 15701.9587 | 2851.2298 | 5695.8761 | 2030.5388 | 4304.3508 | 15541.3916 | 3339.6014 | 379.9406 | 2020.2634 | 5218.3055 | 1088.3796 | 104.7174
2035 | 4 | 9 | 20 | MW | 12253.2345 | 4291.4315 | 2535.7694 | 15765.9717 | 8981.6097 | 1264.7766 | 2954.6794 | 544.0092 | 4515.105 | 2393.7224 | 3894.0571 | 1446.8202 | 5496.6251 | 2609.717 | 16469.5832 | 2978.4711 | 5879.1735 | 2142.527 | 4258.359 | 16281.2935 | 3425.5155 | 398.4561 | 1983.7706 | 4984.4413 | 1082.728 | 104.5989
2035 | 4 | 9 | 21 | MW | 12213.7514 | 4076.8235 | 2490.734 | 15343.5529 | 8952.6686 | 1243.8351 | 2901.4869 | 522.5251 | 4317.5972 | 2344.9637 | 3793.9484 | 1311.475 | 5192.0285 | 2485.9058 | 15650.7837 | 2850.3446 | 5714.2543 | 2107.0522 | 4081.7667 | 15479.1037 | 3192.0967 | 389.2511 | 1870.8485 | 4608.8847 | 1024.3591 | 94.8126
2035 | 4 | 9 | 22 | MW | 12117.8611 | 3772.5505 | 2332.1285 | 14101.7179 | 8882.3811 | 1161.1991 | 2752.2996 | 465.5991 | 4011.4399 | 2215.7678 | 3469.4591 | 1197.5948 | 4955.3491 | 2252.5948 | 14122.1995 | 2553.3494 | 5329.7653 | 1967.0671 | 3764.5955 | 13792.5179 | 2822.5494 | 368.3465 | 1681.9551 | 4288.3553 | 939.0296 | 86.5783
2035 | 4 | 9 | 23 | MW | 11284.4628 | 3487.8757 | 2158.0764 | 12621.3136 | 8271.5009 | 1091.0867 | 2605.1902 | 404.9783 | 3658.8346 | 2078.1874 | 3136.9147 | 1136.1485 | 4807.1667 | 2030.7936 | 12293.8525 | 2282.3331 | 4979.615 | 1848.297 | 3459.5734 | 11777.0956 | 2422.0107 | 346.3528 | 1526.3426 | 4128.7778 | 870.4693 | 82.1354
2035 | 4 | 9 | 24 | MW | 10469.3957 | 3263.4686 | 1979.4559 | 11295.3875 | 7674.0575 | 1024.5672 | 2438.341 | 367.0049 | 3408.4155 | 1992.0051 | 2833.137 | 1111.5693 | 4592.097 | 1816.77 | 11175.1809 | 2078.9231 | 4758.5939 | 1735.6131 | 3251.742 | 10302.2655 | 2037.5565 | 330.4372 | 1443.0286 | 4042.1104 | 817.6588 | 80.3581
2035 | 4 | 10 | 1 | MW | 10136.6005 | 3115.4963 | 1848.6994 | 10869.055 | 7430.1189 | 977.6543 | 2370.3963 | 331.8366 | 3191.5207 | 1912.189 | 2329.1429 | 1089.9404 | 4655.8971 | 1669.9392 | 10330.7895 | 1963.4912 | 4666.2203 | 1656.1429 | 3105.088 | 9308.2532 | 1863.7663 | 319.2998 | 1393.4522 | 4019.4139 | 801.2599 | 78.7942
2035 | 4 | 10 | 2 | MW | 9920.8475 | 3091.9775 | 1804.3162 | 10573.7545 | 7271.9721 | 958.0476 | 2334.4499 | 314.1155 | 3071.9659 | 1871.9711 | 2233.6367 | 1094.2006 | 4691.3993 | 1629.809 | 9944.1672 | 1893.8188 | 4612.0529 | 1622.9292 | 3091.2032 | 8680.4545 | 1763.7296 | 314.2405 | 1368.8951 | 4052.4284 | 795.0524 | 79.1023
2035 | 4 | 10 | 3 | MW | 9675.4805 | 3081.6879 | 1800.8346 | 10632.4244 | 7092.1184 | 942.239 | 2343.3847 | 308.4367 | 3010.1696 | 1859.0825 | 2156.5419 | 1118.288 | 4817.9719 | 1639.4527 | 9849.0186 | 1849.5342 | 4631.8824 | 1596.1495 | 3074.7157 | 8648.0694 | 1729.2076 | 312.5541 | 1377.1567 | 4185.1795 | 801.9084 | 80.8439
2035 | 4 | 10 | 4 | MW | 9745.991 | 3200.7518 | 1829.5535 | 11056.8061 | 7143.8025 | 948.0902 | 2412.7838 | 310.8314 | 3052.579 | 1864.5176 | 2177.8291 | 1174.1633 | 5128.7422 | 1725.0009 | 10122.4049 | 1934.2641 | 4690.8852 | 1606.0613 | 3150.6458 | 8695.4036 | 1781.7762 | 318.6323 | 1421.4544 | 4425.2341 | 824.4222 | 84.8841
2035 | 4 | 10 | 5 | MW | 10067.5035 | 3417.8098 | 1947.4741 | 12394.4493 | 7379.4709 | 992.2312 | 2575.8927 | 331.563 | 3269.878 | 1911.5679 | 2267.007 | 1323.5998 | 5414.3018 | 1991.5976 | 11061.3385 | 2193.7653 | 4916.2592 | 1680.8361 | 3371.4942 | 9826.4366 | 1987.3409 | 334.4425 | 1508.9005 | 4755.3931 | 876.7691 | 95.6893
2035 | 4 | 10 | 6 | MW | 10854.3702 | 3691.2149 | 2123.0484 | 14301.1982 | 7956.2434 | 1065.7314 | 2762.6887 | 360.2996 | 3522.7197 | 1976.787 | 2364.2389 | 1448.1309 | 5507.9449 | 2481.8617 | 12507.7769 | 2579.9193 | 5269.7952 | 1805.3451 | 3674.7816 | 11513.0225 | 2355.7117 | 356.5064 | 1645.2332 | 4990.6317 | 962.0064 | 104.6936
2035 | 4 | 10 | 7 | MW | 11882.3697 | 3901.4135 | 2250.3243 | 15773.7871 | 8709.7661 | 1119.8296 | 2841.2305 | 399.0258 | 3812.7203 | 2064.6777 | 2485.6348 | 1453.7028 | 5500.2269 | 2780.1899 | 14244.6544 | 2895.5144 | 5460.8305 | 1896.9872 | 3775.4428 | 12995.3248 | 2713.4895 | 375.83 | 1695.9562 | 5069.7344 | 1016.7617 | 105.0965
2035 | 4 | 10 | 8 | MW | 12263.11 | 3952.8605 | 2328.2124 | 16014.3314 | 8988.8484 | 1147.7514 | 2876.7612 | 437.2044 | 4095.8552 | 2151.3261 | 2730.1525 | 1448.7868 | 5498.1687 | 2853.9154 | 15373.2247 | 2947.1779 | 5460.8305 | 1944.2867 | 3689.0993 | 14370.4943 | 2960.2465 | 385.4918 | 1706.0542 | 5033.2782 | 1039.3683 | 104.7411
2035 | 4 | 10 | 9 | MW | 12335.0214 | 3917.0927 | 2377.6003 | 15769.8854 | 9041.5594 | 1160.9938 | 2950.7313 | 469.0201 | 4320.8284 | 2223.5324 | 3001.7099 | 1427.9768 | 5453.9202 | 2806.0088 | 15932.1131 | 2893.1515 | 5437.1321 | 1966.7193 | 3736.8269 | 15112.8946 | 3114.0282 | 391.1835 | 1737.2696 | 4990.6317 | 1072.3509 | 103.2364
2035 | 4 | 10 | 10 | MW | 12298.3589 | 3913.6625 | 2411.7574 | 15384.6171 | 9014.6858 | 1175.9811 | 2987.5084 | 500.8358 | 4532.4726 | 2295.7388 | 3001.1354 | 1428.6326 | 5415.8454 | 2756.8584 | 16543.3294 | 2827.9081 | 5410.0488 | 1992.1076 | 3793.232 | 15992.3053 | 3219.5574 | 397.894 | 1777.4351 | 4935.6067 | 1093.4753 | 103.2838
2035 | 4 | 10 | 11 | MW | 12164.3928 | 3906.8031 | 2436.5601 | 14909.405 | 8916.4887 | 1179.0607 | 3005.3781 | 526.4934 | 4730.3837 | 2353.9706 | 3002.2855 | 1406.3479 | 5362.8497 | 2678.1546 | 16683.3893 | 2784.8043 | 5384.4159 | 1997.3245 | 3838.3569 | 16323.6401 | 3274.8711 | 396.9453 | 1805.436 | 4948.6735 | 1099.7752 | 101.6725
2035 | 4 | 10 | 12 | MW | 12043.1228 | 3929.8313 | 2482.031 | 14580.8558 | 8827.598 | 1172.7989 | 3003.508 | 544.8987 | 4859.2287 | 2395.742 | 2924.0406 | 1397.8275 | 5318.086 | 2652.3346 | 16660.7471 | 2752.0349 | 5333.151 | 1986.7171 | 3891.7245 | 16378.4557 | 3303.9017 | 397.5426 | 1812.7801 | 4925.2886 | 1111.6345 | 101.0564
2035 | 4 | 10 | 13 | MW | 11924.6735 | 3975.8897 | 2467.0189 | 14303.149 | 8740.7747 | 1183.0642 | 3022.8312 | 567.4091 | 4923.4486 | 2446.8302 | 2970.642 | 1378.1643 | 5324.7749 | 2597.8954 | 16658.5706 | 2726.0547 | 5239.3262 | 2004.1064 | 3881.3112 | 16400.8725 | 3301.5488 | 397.1562 | 1837.798 | 4906.0292 | 1099.5895 | 99.6346
2035 | 4 | 10 | 14 | MW | 11763.9141 | 4032.2368 | 2462.8851 | 14023.5035 | 8622.9382 | 1186.452 | 2719.8855 | 580.3406 | 5012.7111 | 2476.1779 | 3051.7649 | 1369.316 | 5322.7174 | 2542.523 | 16534.0608 | 2680.5906 | 5236.9077 | 2009.8453 | 3852.6747 | 16510.4922 | 3266.2412 | 393.4671 | 1842.6173 | 4848.9392 | 1074.8526 | 98.9948
2035 | 4 | 10 | 15 | MW | 11703.2791 | 3997.4482 | 2441.9993 | 13802.5158 | 8578.4928 | 1176.597 | 2680.1996 | 594.3669 | 4986.0533 | 2508.0113 | 3114.4763 | 1370.6267 | 5312.9413 | 2490.5723 | 16239.9327 | 2654.3149 | 5184.1915 | 1993.1511 | 3956.8073 | 15992.3053 | 3214.8503 | 386.5458 | 1838.7155 | 4828.9915 | 1040.9427 | 99.0896
2035 | 4 | 10 | 16 | MW | 11794.9351 | 4003.3274 | 2689.8057 | 13917.8927 | 8645.6767 | 1161.9176 | 2685.6013 | 565.8355 | 4938.7968 | 2443.2584 | 3353.2402 | 1367.5134 | 5292.3599 | 2429.6004 | 16818.9283 | 2623.0218 | 5221.4312 | 1968.2842 | 4038.3785 | 15429.2849 | 3163.4582 | 401.2317 | 1836.8792 | 4810.4204 | 1023.6175 | 98.8645
2035 | 4 | 10 | 17 | MW | 11947.2325 | 4097.8923 | 2780.3129 | 14307.0627 | 8757.3105 | 1164.5866 | 2719.4697 | 553.5881 | 4853.9781 | 2415.4629 | 4054.575 | 1361.4514 | 5288.2437 | 2433.9551 | 17227.4318 | 2681.1817 | 5269.3112 | 1972.8055 | 4033.6053 | 15680.9003 | 3161.1041 | 402.7424 | 1830.4526 | 4854.4413 | 1014.1677 | 98.4262
2035 | 4 | 10 | 18 | MW | 11904.9287 | 4165.9988 | 2819.9101 | 14561.2992 | 8726.3019 | 1177.6237 | 2948.0297 | 539.2882 | 4633.0437 | 2383.0083 | 4119.5877 | 1383.5713 | 5455.9783 | 2433.9551 | 16406.8063 | 2762.3678 | 5376.678 | 1994.8903 | 4079.598 | 15337.108 | 3136.3897 | 397.3669 | 1869.2412 | 5033.9665 | 1029.8251 | 100.0256
2035 | 4 | 10 | 19 | MW | 11979.6671 | 4354.1484 | 2795.9782 | 14794.016 | 8781.085 | 1194.7668 | 2946.9911 | 550.4408 | 4643.1415 | 2408.3194 | 4032.7122 | 1420.2753 | 5417.389 | 2495.8612 | 16300.4235 | 2827.317 | 5473.4045 | 2023.9305 | 4229.2886 | 16039.6372 | 3353.3318 | 401.3019 | 1942.9166 | 5156.3995 | 1078.8364 | 102.6795
2035 | 4 | 10 | 20 | MW | 12194.0067 | 4269.3825 | 2808.3786 | 15488.2649 | 8938.1957 | 1246.5041 | 2962.9906 | 554.3408 | 4717.4591 | 2417.17 | 4007.9725 | 1390.29 | 5364.9078 | 2560.8773 | 17265.232 | 2895.2188 | 5647.5128 | 2111.5734 | 4225.3832 | 16468.1342 | 3443.1687 | 414.723 | 1925.4732 | 4931.479 | 1072.7223 | 100.5114
2035 | 4 | 10 | 21 | MW | 12164.3928 | 4056.2452 | 2660.8701 | 15013.0529 | 8916.4887 | 1225.5629 | 2910.4218 | 529.0935 | 4510.662 | 2359.8706 | 3848.6048 | 1275.262 | 5039.2154 | 2434.5775 | 16359.2878 | 2794.8418 | 5557.557 | 2076.0991 | 4067.015 | 15546.3655 | 3196.4116 | 402.0749 | 1792.8119 | 4549.0437 | 1017.3176 | 92.1941
2035 | 4 | 10 | 22 | MW | 12033.2536 | 3746.0921 | 2418.9373 | 13810.3311 | 8820.3639 | 1146.5197 | 2761.8573 | 474.9727 | 4126.1475 | 2237.0422 | 3550.0052 | 1165.9699 | 4805.1086 | 2193.489 | 14619.2308 | 2500.7992 | 5226.7514 | 1942.2002 | 3758.5214 | 13750.1713 | 2815.0947 | 374.9516 | 1637.4297 | 4217.508 | 935.3237 | 84.2916
2035 | 4 | 10 | 23 | MW | 11173.062 | 3460.438 | 2219.6479 | 12245.8236 | 8189.8442 | 1077.023 | 2615.5794 | 412.573 | 3772.3304 | 2095.4238 | 3187.5441 | 1102.394 | 4666.1878 | 1976.3544 | 12634.7608 | 2253.106 | 4898.3642 | 1824.4731 | 3450.4618 | 11774.5972 | 2428.6798 | 351.5878 | 1511.424 | 4047.6147 | 865.2802 | 79.6947
2035 | 4 | 10 | 24 | MW | 10341.0772 | 3248.7686 | 2029.9305 | 11017.6928 | 7580.0001 | 1013.3778 | 2446.0293 | 368.6469 | 3500.9092 | 1995.7319 | 2859.0279 | 1074.3743 | 4399.1515 | 1773.8406 | 11413.4913 | 2070.953 | 4710.7147 | 1716.6582 | 3251.742 | 10342.1252 | 2076.7856 | 335.2154 | 1424.2082 | 3967.826 | 820.7162 | 77.6687
2035 | 4 | 11 | 1 | MW | 10043.531 | 3102.7567 | 1867.1921 | 10689.1435 | 7361.899 | 967.2865 | 2382.4477 | 331.4261 | 3267.0501 | 1911.258 | 2329.7185 | 1056.1859 | 4515.948 | 1620.1664 | 10533.5685 | 1965.8528 | 4594.1587 | 1638.5799 | 3098.58 | 9325.6926 | 1903.7809 | 323.8321 | 1375.5507 | 3921.0541 | 797.9245 | 76.3536
2035 | 4 | 11 | 2 | MW | 9841.8813 | 3074.8285 | 1804.7507 | 10597.2249 | 7214.09 | 954.1466 | 2348.3714 | 315.0735 | 3135.7825 | 1874.1457 | 2210.0482 | 1058.8083 | 4542.7031 | 1613.322 | 10136.2362 | 1907.1031 | 4548.6972 | 1616.3209 | 3050.4185 | 8680.4545 | 1797.0752 | 317.1566 | 1344.5656 | 3920.3657 | 783.9344 | 76.5432
2035 | 4 | 11 | 3 | MW | 9696.6387 | 3074.8285 | 1796.0486 | 10951.1953 | 7107.6273 | 948.3983 | 2360.8386 | 306.7262 | 3061.0607 | 1855.2008 | 2124.3238 | 1084.5334 | 4637.8891 | 1620.1664 | 9906.5191 | 1934.2641 | 4585.4536 | 1606.5833 | 3044.7774 | 8633.1203 | 1772.7529 | 317.227 | 1348.9268 | 4004.9682 | 799.2217 | 78.4033
2035 | 4 | 11 | 4 | MW | 9799.5775 | 3192.4225 | 1833.2518 | 11694.3358 | 7183.0813 | 957.6369 | 2432.7307 | 309.5998 | 3109.9323 | 1861.7232 | 2156.5419 | 1140.0808 | 4908.0126 | 1704.158 | 10138.9661 | 2044.0876 | 4644.4564 | 1622.2335 | 3117.671 | 8700.3854 | 1816.2982 | 324.1483 | 1398.7322 | 4255.3385 | 823.403 | 82.4197
2035 | 4 | 11 | 5 | MW | 10150.7039 | 3398.2108 | 1956.1762 | 13364.4541 | 7440.4567 | 1003.5231 | 2599.5798 | 329.305 | 3312.2873 | 1906.444 | 2222.1302 | 1283.4554 | 5182.2531 | 1974.4882 | 11079.1284 | 2305.9504 | 4843.2303 | 1699.9646 | 3322.8988 | 9853.8387 | 2022.2563 | 339.572 | 1498.1127 | 4565.5521 | 876.4912 | 92.7866
2035 | 4 | 11 | 6 | MW | 10940.3849 | 3670.146 | 2120.8731 | 15650.5826 | 8019.2921 | 1081.6425 | 2786.168 | 359.4101 | 3573.2074 | 1974.7687 | 2332.0197 | 1401.4319 | 5328.8912 | 2448.576 | 12505.3829 | 2768.8629 | 5187.5772 | 1832.2984 | 3592.3425 | 11607.6863 | 2359.2424 | 362.69 | 1637.8878 | 4817.9851 | 962.9326 | 101.317
2035 | 4 | 11 | 7 | MW | 11997.9983 | 3896.0239 | 2231.8316 | 17211.1885 | 8794.5218 | 1129.9923 | 2858.8916 | 399.0941 | 3884.211 | 2064.8326 | 2543.7426 | 1429.9434 | 5352.0445 | 2772.723 | 14213.8246 | 3047.8492 | 5391.6705 | 1914.2029 | 3679.1199 | 13114.9037 | 2704.4662 | 379.6947 | 1703.7597 | 4870.9497 | 1011.388 | 103.3786
2035 | 4 | 11 | 8 | MW | 12371.6901 | 3975.8897 | 2326.6893 | 17224.8685 | 9068.4375 | 1144.6718 | 2900.8633 | 442.6781 | 4169.3653 | 2163.7485 | 2768.6998 | 1435.8422 | 5364.9078 | 2852.9823 | 15438.2332 | 3069.9915 | 5399.4084 | 1939.0698 | 3662.6325 | 14517.4753 | 2961.0308 | 391.5699 | 1708.1209 | 4864.071 | 1028.343 | 103.8051
2035 | 4 | 11 | 9 | MW | 12436.553 | 3984.219 | 2394.57 | 16628.4029 | 9115.9819 | 1163.4575 | 2967.7694 | 473.6043 | 4408.4749 | 2233.9365 | 3044.861 | 1423.7166 | 5353.0736 | 2813.4756 | 16139.1844 | 3049.6211 | 5347.6595 | 1970.8927 | 3744.6366 | 15334.6096 | 3145.0196 | 399.1588 | 1743.6962 | 4835.1819 | 1065.9587 | 102.9283
2035 | 4 | 11 | 10 | MW | 12373.0973 | 3997.9378 | 2463.9737 | 15889.1761 | 9069.469 | 1179.0607 | 3009.9491 | 509.32 | 4645.9684 | 2314.9949 | 3088.011 | 1414.7043 | 5367.9944 | 2767.7458 | 16660.8665 | 2997.6607 | 5322.5106 | 1997.3245 | 3801.0418 | 16273.8213 | 3312.5328 | 409.1719 | 1782.9429 | 4786.345 | 1082.45 | 102.2767
2035 | 4 | 11 | 11 | MW | 12304.0003 | 3985.6888 | 2527.0673 | 15357.245 | 9018.8209 | 1180.0874 | 3025.1171 | 536.9618 | 4805.1056 | 2377.7281 | 3066.1482 | 1392.4196 | 5337.1237 | 2702.1074 | 16925.0834 | 2916.179 | 5273.6641 | 1999.0637 | 3872.1996 | 16627.5728 | 3390.9923 | 409.6638 | 1803.8287 | 4780.8429 | 1095.6991 | 100.6654
2035 | 4 | 11 | 12 | MW | 12201.0615 | 4004.3076 | 2618.4444 | 14993.4962 | 8943.3669 | 1172.7989 | 3018.0524 | 560.8407 | 4952.1257 | 2431.922 | 3001.1354 | 1380.9498 | 5297.5053 | 2648.6023 | 17046.4552 | 2869.5342 | 5248.0313 | 1986.7171 | 3907.778 | 16806.9527 | 3439.638 | 413.4582 | 1809.1087 | 4771.2132 | 1118.7682 | 99.836
2035 | 4 | 11 | 13 | MW | 12064.2747 | 4068.0046 | 2659.5647 | 14610.1908 | 8843.1023 | 1178.7529 | 3027.1951 | 586.4985 | 5018.7701 | 2490.1538 | 3064.997 | 1364.073 | 5294.9326 | 2595.4068 | 17173.2419 | 2805.4703 | 5216.1118 | 1996.8031 | 3962.4484 | 16899.1296 | 3466.3145 | 415.6365 | 1842.3882 | 4725.8156 | 1117.1004 | 98.6157
2035 | 4 | 11 | 14 | MW | 11940.184 | 4197.3572 | 2706.1232 | 14197.5503 | 8752.1439 | 1183.6802 | 2671.2648 | 609.4878 | 5097.934 | 2542.3293 | 3148.9967 | 1354.4049 | 5282.0699 | 2519.1916 | 17206.5897 | 2775.6522 | 5194.8319 | 2005.1499 | 3958.977 | 16784.5245 | 3426.2998 | 416.4797 | 1865.7988 | 4733.3827 | 1095.1432 | 97.9167
2035 | 4 | 11 | 15 | MW | 11849.9351 | 4237.5354 | 2755.9455 | 13896.3852 | 8685.9916 | 1166.1264 | 2629.708 | 623.0351 | 5038.9646 | 2573.0754 | 3247.3787 | 1355.0607 | 5228.5598 | 2451.9976 | 17025.2388 | 2726.6457 | 5152.756 | 1975.4139 | 4081.7667 | 16515.4661 | 3378.4396 | 410.2611 | 1902.7511 | 4800.7907 | 1087.36 | 97.9641
2035 | 4 | 11 | 16 | MW | 11889.4182 | 4315.9305 | 2742.8919 | 13964.8335 | 8714.9327 | 1149.1887 | 2619.9425 | 632.8194 | 5026.8475 | 2595.2809 | 3308.3645 | 1341.9522 | 5215.1819 | 2408.4469 | 16968.4935 | 2693.5807 | 5169.683 | 1946.7215 | 4094.7837 | 16004.7629 | 3334.1088 | 436.3654 | 1946.8184 | 4762.9601 | 1079.0221 | 97.0163
2035 | 4 | 11 | 17 | MW | 12023.3844 | 4368.3578 | 2665.0039 | 14187.772 | 8813.1297 | 1133.5852 | 2665.6544 | 637.814 | 4863.6716 | 2606.616 | 4108.0813 | 1345.0656 | 5221.3563 | 2416.2244 | 16534.2479 | 2687.0857 | 5218.5295 | 1920.2891 | 4044.4526 | 15743.1768 | 3151.2965 | 408.5395 | 1949.1128 | 4795.9747 | 1067.6265 | 97.2414
2035 | 4 | 11 | 18 | MW | 12055.8126 | 4336.5097 | 2545.5601 | 14758.8165 | 8836.8996 | 1143.6454 | 2909.1745 | 605.1773 | 4608.002 | 2532.5463 | 4144.3274 | 1365.0558 | 5362.3352 | 2430.2228 | 15914.3299 | 2674.3911 | 5289.6239 | 1937.3312 | 4116.0443 | 14821.408 | 3068.9142 | 401.4776 | 1954.6219 | 4916.3473 | 1069.8503 | 98.6868
2035 | 4 | 11 | 19 | MW | 12186.9582 | 4518.2895 | 2555.3508 | 15275.1047 | 8933.0292 | 1172.3882 | 2902.9413 | 612.3615 | 4595.8849 | 2548.8504 | 4119.5877 | 1418.1456 | 5318.6012 | 2507.6817 | 15825.8338 | 2803.9939 | 5394.0882 | 1986.0214 | 4282.6562 | 15745.6751 | 3285.0708 | 403.8316 | 2073.7403 | 5060.1047 | 1110.8928 | 102.5255
2035 | 4 | 11 | 20 | MW | 12460.5255 | 4421.7652 | 2621.4906 | 16043.6664 | 9133.5538 | 1222.7911 | 2925.5898 | 609.7616 | 4621.7342 | 2542.9504 | 4022.9315 | 1407.9866 | 5260.9747 | 2598.2071 | 16541.3039 | 2893.7425 | 5538.6955 | 2071.4037 | 4285.6937 | 16380.9427 | 3385.1075 | 413.4934 | 2006.4927 | 4825.5521 | 1087.8237 | 101.791
2035 | 4 | 11 | 21 | MW | 12313.8695 | 4177.7582 | 2524.2389 | 15341.6021 | 9026.055 | 1192.8163 | 2880.7086 | 562.8249 | 4389.0879 | 2436.4261 | 3936.6315 | 1300.8241 | 4977.9879 | 2497.105 | 15664.8764 | 2790.7096 | 5464.6994 | 2020.6264 | 4108.2346 | 15474.1184 | 3150.5122 | 404.0775 | 1870.6181 | 4535.9746 | 1024.2668 | 94.0424
2035 | 4 | 11 | 22 | MW | 12113.6333 | 3844.0872 | 2339.3084 | 14031.3188 | 8879.2821 | 1117.7766 | 2747.3128 | 500.4937 | 4040.117 | 2294.9627 | 3678.8807 | 1201.691 | 4753.6565 | 2252.9055 | 14025.891 | 2486.6283 | 5164.3628 | 1893.5095 | 3782.3857 | 13667.965 | 2798.2259 | 380.5379 | 1721.6625 | 4142.5352 | 937.3618 | 86.8745
2035 | 4 | 11 | 23 | MW | 11276.0008 | 3541.2831 | 2146.5458 | 12505.9246 | 8265.2983 | 1032.1635 | 2610.1769 | 441.5834 | 3691.1471 | 2161.264 | 3297.4337 | 1137.2953 | 4618.852 | 2033.2822 | 12235.0727 | 2244.5449 | 4821.9504 | 1748.4812 | 3478.2304 | 11841.8703 | 2410.2411 | 351.3769 | 1569.2633 | 3927.9305 | 864.1683 | 82.2183
2035 | 4 | 11 | 24 | MW | 10425.6848 | 3313.9355 | 1970.7529 | 11334.5008 | 7642.0174 | 976.628 | 2449.5609 | 393.5521 | 3435.4775 | 2052.2552 | 2962.5869 | 1115.1746 | 4334.3216 | 1834.5007 | 11102.377 | 2057.3719 | 4584.4864 | 1654.4042 | 3279.5106 | 10523.992 | 2057.5638 | 333.6344 | 1439.8153 | 3841.9514 | 814.9719 | 80.6188
2035 | 4 | 12 | 1 | MW | 10136.6005 | 3176.7433 | 1848.6994 | 10949.2445 | 7430.1189 | 938.0302 | 2390.551 | 351.8839 | 3220.1978 | 1957.6872 | 2380.9235 | 1097.4779 | 4478.9022 | 1647.5408 | 10346.645 | 1955.8153 | 4470.8321 | 1589.0198 | 3155.853 | 9512.5367 | 1876.3202 | 320.4593 | 1388.8633 | 3790.3657 | 791.0686 | 79.3392
2035 | 4 | 12 | 2 | MW | 9906.7504 | 3132.6453 | 1811.9306 | 10790.8284 | 7261.639 | 923.6587 | 2358.5527 | 334.6418 | 3102.6624 | 1918.5565 | 2269.8828 | 1097.8059 | 4516.4618 | 1683.9376 | 10005.8302 | 1883.1903 | 4405.0579 | 1564.6744 | 3117.2371 | 8837.405 | 1774.3228 | 314.7676 | 1349.8444 | 3817.1899 | 780.0432 | 79.363
2035 | 4 | 12 | 3 | MW | 9706.5079 | 3103.7369 | 1805.4038 | 10783.013 | 7114.8614 | 914.4197 | 2371.0199 | 318.6314 | 3030.3642 | 1882.2203 | 2187.0353 | 1124.1868 | 4610.6195 | 1667.7613 | 9916.1236 | 1865.7712 | 4402.1562 | 1549.0237 | 3105.5219 | 8675.4726 | 1748.0385 | 314.4514 | 1340.4348 | 3915.5497 | 788.6597 | 81.2705
2035 | 4 | 12 | 4 | MW | 9829.1914 | 3188.9924 | 1845.001 | 11645.4442 | 7204.7883 | 920.1684 | 2456.2107 | 319.5209 | 3075.1971 | 1884.2386 | 2172.652 | 1178.4234 | 4857.5897 | 1749.576 | 10184.6969 | 1990.9477 | 4415.2142 | 1558.7618 | 3135.0263 | 8697.8951 | 1795.8987 | 320.4593 | 1376.2392 | 4159.732 | 808.3939 | 85.1921
2035 | 4 | 12 | 5 | MW | 10224.0351 | 3371.2627 | 1966.8368 | 13589.3435 | 7494.2084 | 959.2796 | 2605.1902 | 336.2839 | 3252.5095 | 1922.2833 | 2220.4045 | 1316.0631 | 5112.7924 | 2032.6598 | 11081.1437 | 2283.2184 | 4590.2898 | 1625.0161 | 3303.3739 | 9794.0492 | 1994.01 | 336.7965 | 1472.4064 | 4480.9474 | 855.4601 | 95.1443
2035 | 4 | 12 | 6 | MW | 11026.406 | 3618.699 | 2132.1869 | 15924.3757 | 8082.3455 | 1027.2362 | 2791.9862 | 365.7048 | 3479.9062 | 1989.0545 | 2319.3621 | 1421.423 | 5232.1615 | 2437.3779 | 12540.1962 | 2731.96 | 4884.3389 | 1740.1343 | 3542.4454 | 11301.2667 | 2329.8196 | 358.8955 | 1589.2303 | 4683.1714 | 930.8762 | 102.7625
2035 | 4 | 12 | 7 | MW | 11965.5637 | 3858.7862 | 2230.3085 | 17342.2084 | 8770.7473 | 1080.0002 | 2874.8911 | 404.2941 | 3769.5034 | 2076.6339 | 2531.0861 | 1460.9124 | 5288.2437 | 2708.3294 | 14074.6314 | 3069.9915 | 5126.1559 | 1829.5163 | 3646.579 | 12721.2811 | 2667.9834 | 374.4598 | 1665.4305 | 4769.8388 | 989.9867 | 105.6178
2035 | 4 | 12 | 8 | MW | 12402.7112 | 3982.2586 | 2321.2502 | 17305.058 | 9091.176 | 1109.4618 | 2898.7861 | 450.2044 | 4036.8859 | 2180.83 | 2781.932 | 1459.9287 | 5323.2313 | 2805.0757 | 15277.1812 | 3108.0752 | 5177.4209 | 1879.4242 | 3676.9503 | 14088.9783 | 2924.1546 | 385.8079 | 1695.4968 | 4799.414 | 1025.5633 | 105.5467
2035 | 4 | 12 | 9 | MW | 12502.8293 | 4011.6576 | 2420.2427 | 16810.2773 | 9164.5624 | 1132.0453 | 2961.7433 | 490.299 | 4271.9558 | 2271.825 | 3081.6827 | 1440.1024 | 5336.6092 | 2777.0788 | 15891.8309 | 3089.1811 | 5198.2168 | 1917.6807 | 3783.2526 | 15140.2967 | 3085.7831 | 395.4346 | 1749.6634 | 4837.9329 | 1065.3105 | 104.1131
2035 | 4 | 12 | 10 | MW | 12501.4221 | 4026.8462 | 2497.0431 | 16250.962 | 9163.531 | 1148.9834 | 2992.0794 | 518.4883 | 4462.1937 | 2335.8018 | 3094.9148 | 1429.6154 | 5327.3476 | 2726.0612 | 16314.1252 | 3003.2705 | 5242.2279 | 1946.3737 | 3848.7703 | 16099.4267 | 3225.4422 | 402.5316 | 1809.1087 | 4845.4999 | 1093.1974 | 103.3549
2035 | 4 | 12 | 11 | MW | 12421.0424 | 4032.7264 | 2532.9419 | 15762.0579 | 9104.6127 | 1156.8875 | 3003.7159 | 554.9566 | 4567.2078 | 2418.5685 | 3092.038 | 1397.4996 | 5314.4849 | 2672.5551 | 16545.622 | 2925.6267 | 5259.6389 | 1959.7632 | 3899.9683 | 16385.928 | 3262.3184 | 407.8719 | 1913.7679 | 4832.4308 | 1115.4326 | 101.0327
2035 | 4 | 12 | 12 | MW | 12274.3864 | 4074.8641 | 2583.8519 | 15202.7427 | 8997.114 | 1154.4239 | 2998.937 | 585.4037 | 4610.8299 | 2487.6693 | 3061.5456 | 1382.4245 | 5285.1571 | 2603.1843 | 16506.1784 | 2855.9543 | 5244.6464 | 1955.5898 | 3971.9939 | 16545.3666 | 3259.5721 | 412.0528 | 1926.6211 | 4820.0501 | 1135.4452 | 99.9427
2035 | 4 | 12 | 13 | MW | 12143.2472 | 4133.1705 | 2593.4249 | 14668.8607 | 8900.9891 | 1162.5336 | 3007.0403 | 600.0458 | 4640.7179 | 2520.8999 | 3145.5443 | 1363.909 | 5281.5554 | 2526.6573 | 16476.5795 | 2801.9279 | 5217.079 | 1969.3277 | 4049.2258 | 16478.1048 | 3261.5329 | 413.915 | 1983.0821 | 4765.0228 | 1139.1511 | 98.6039
2035 | 4 | 12 | 14 | MW | 11975.4393 | 4210.0968 | 2639.3311 | 14232.7499 | 8777.986 | 1170.6434 | 2686.8486 | 640.7561 | 4696.4561 | 2613.2934 | 3253.1325 | 1344.5737 | 5214.6674 | 2462.5755 | 16407.7748 | 2749.3777 | 5152.272 | 1983.0657 | 4003.2331 | 16443.2191 | 3206.2192 | 414.3717 | 2033.5747 | 4703.1191 | 1119.2319 | 97.2058
2035 | 4 | 12 | 15 | MW | 11858.3908 | 4253.7042 | 2649.5563 | 13986.341 | 8692.1896 | 1163.56 | 2646.954 | 655.1929 | 4704.5344 | 2646.0579 | 3305.4876 | 1342.7711 | 5115.8796 | 2403.1579 | 16092.8743 | 2696.8276 | 5115.9996 | 1971.0664 | 4278.3179 | 15997.2906 | 3139.136 | 405.0612 | 2014.2963 | 4675.6044 | 1101.9067 | 97.0755
2035 | 4 | 12 | 16 | MW | 11856.9836 | 4398.2464 | 2705.6878 | 13831.8507 | 8691.1581 | 1151.0364 | 2648.6163 | 631.2457 | 4678.2809 | 2591.7091 | 3473.486 | 1324.4195 | 5071.631 | 2362.0958 | 15921.5798 | 2683.5433 | 5079.2432 | 1949.8514 | 4204.5574 | 15523.9487 | 3102.652 | 407.626 | 2115.9725 | 4642.5898 | 1128.3114 | 95.7485
2035 | 4 | 12 | 17 | MW | 11923.26 | 4378.1577 | 2730.7083 | 14037.1834 | 8739.7386 | 1131.2243 | 2673.5499 | 671.9559 | 4433.5166 | 2684.1026 | 4353.7501 | 1313.9326 | 5021.2074 | 2354.9407 | 15999.2563 | 2685.3138 | 5065.2179 | 1916.2899 | 4228.8546 | 15244.9311 | 3034.7844 | 405.4828 | 2066.3962 | 4496.7697 | 1107.5583 | 94.9903
2035 | 4 | 12 | 18 | MW | 11810.4457 | 4333.5701 | 2675.0113 | 14406.8089 | 8657.0459 | 1127.118 | 2900.0326 | 653.3455 | 4323.6553 | 2641.865 | 4384.2425 | 1295.0892 | 5142.6346 | 2330.9879 | 15544.0941 | 2687.6754 | 5066.1851 | 1909.3338 | 4281.7884 | 14632.0804 | 2998.6925 | 395.9616 | 2002.82 | 4559.3617 | 1067.5331 | 93.6278
2035 | 4 | 12 | 19 | MW | 11926.0806 | 4451.6538 | 2644.9871 | 14829.2155 | 8741.8062 | 1146.5197 | 2881.7479 | 635.0772 | 4376.9708 | 2600.4048 | 4213.3682 | 1346.0484 | 5118.4522 | 2342.4978 | 15356.0863 | 2731.6644 | 5157.5922 | 1942.2002 | 4429.3102 | 15451.7016 | 3205.4349 | 398.5967 | 2022.5592 | 4721.6903 | 1092.6414 | 97.3124
2035 | 4 | 12 | 20 | MW | 12105.1713 | 4334.0597 | 2649.5563 | 15308.3534 | 8873.0795 | 1195.6906 | 2891.7214 | 617.7667 | 4450.8842 | 2561.1179 | 4108.0813 | 1339.0028 | 5135.9457 | 2415.9126 | 15847.5291 | 2778.0138 | 5282.8525 | 2025.4955 | 4352.5122 | 15959.9179 | 3267.8098 | 409.3476 | 1965.1793 | 4584.1232 | 1066.6069 | 96.803
2035 | 4 | 12 | 21 | MW | 12036.0743 | 4112.5923 | 2538.8156 | 14938.74 | 8822.4314 | 1170.5406 | 2868.6571 | 563.0986 | 4260.6472 | 2437.0472 | 4006.2468 | 1242.4912 | 4907.4981 | 2330.9879 | 15146.5397 | 2675.2764 | 5171.1335 | 1982.8915 | 4195.8788 | 15244.9311 | 3073.2292 | 400.248 | 1865.5697 | 4370.2068 | 1017.7813 | 89.8246
2035 | 4 | 12 | 22 | MW | 11986.7156 | 3857.806 | 2377.8171 | 14070.4321 | 8786.2516 | 1110.4881 | 2759.3643 | 511.6462 | 3973.0693 | 2320.2737 | 3751.3729 | 1167.1167 | 4690.3702 | 2131.2734 | 13765.3385 | 2452.6768 | 5022.1748 | 1881.1629 | 3906.9111 | 13737.7137 | 2781.7504 | 377.8326 | 1729.9242 | 4059.9955 | 948.2937 | 84.3746
2035 | 4 | 12 | 23 | MW | 11295.7455 | 3562.8416 | 2193.5398 | 12906.8358 | 8279.7711 | 1036.5776 | 2626.5914 | 456.3623 | 3662.8733 | 2194.8046 | 3429.1849 | 1101.7381 | 4551.964 | 1946.1796 | 12230.0005 | 2246.611 | 4762.4628 | 1755.9587 | 3615.7728 | 11926.575 | 2438.4874 | 352.8876 | 1568.1155 | 3710.577 | 878.8995 | 79.6473
2035 | 4 | 12 | 24 | MW | 10527.2164 | 3335.9845 | 2010.3501 | 11968.1289 | 7716.44 | 978.8863 | 2453.509 | 406.9625 | 3424.9755 | 2082.6902 | 3119.6545 | 1078.1427 | 4282.355 | 1755.7969 | 11221.5125 | 2044.3831 | 4522.5811 | 1658.2298 | 3382.3415 | 10543.9218 | 2084.239 | 335.3208 | 1476.0791 | 3693.3802 | 823.1251 | 77.9412
2035 | 4 | 13 | 1 | MW | 10214.1596 | 3186.0527 | 1876.7651 | 11455.7544 | 7486.9696 | 936.0797 | 2385.7722 | 364.4049 | 3214.5431 | 1986.1051 | 2514.4015 | 1067.9836 | 4382.1719 | 1600.8791 | 10369.3111 | 1971.4625 | 4419.0832 | 1585.7157 | 3222.6715 | 9462.711 | 1893.189 | 320.7052 | 1413.4205 | 3652.7987 | 796.9981 | 77.2066
2035 | 4 | 13 | 2 | MW | 10002.6407 | 3090.018 | 1825.6374 | 11201.518 | 7331.9265 | 913.2906 | 2352.1116 | 341.8945 | 3094.5841 | 1935.0169 | 2390.7032 | 1052.9085 | 4392.4626 | 1600.2566 | 9998.3505 | 1892.3424 | 4356.6946 | 1547.1109 | 3155.4191 | 8675.4726 | 1782.5605 | 315.4 | 1367.9762 | 3681.6878 | 780.4139 | 76.1166
2035 | 4 | 13 | 3 | MW | 9823.5501 | 3026.8116 | 1798.2239 | 11170.2322 | 7200.6532 | 903.0253 | 2352.9431 | 323.0787 | 3013.8041 | 1892.3132 | 2275.6366 | 1078.3066 | 4422.3048 | 1585.9465 | 9730.8389 | 1855.4395 | 4344.6038 | 1529.7215 | 3089.4684 | 8446.2784 | 1732.3461 | 311.5353 | 1339.2869 | 3755.9722 | 781.4329 | 77.953
2035 | 4 | 13 | 4 | MW | 9857.3918 | 3050.3304 | 1808.2323 | 11422.5057 | 7225.4592 | 903.1278 | 2396.785 | 319.5894 | 3015.4202 | 1884.3935 | 2218.6788 | 1092.2349 | 4516.977 | 1644.1192 | 9726.8015 | 1924.5209 | 4348.4728 | 1529.8952 | 3057.3605 | 8249.4671 | 1741.3694 | 312.6947 | 1345.2541 | 3873.5938 | 790.0494 | 78.9601
2035 | 4 | 13 | 5 | MW | 10042.1238 | 3116.4765 | 1868.2798 | 12414.0059 | 7360.8675 | 920.9897 | 2484.6766 | 327.3892 | 3088.1217 | 1902.0962 | 2188.761 | 1147.1265 | 4615.2503 | 1809.9256 | 10217.6685 | 2084.2374 | 4428.2723 | 1560.1532 | 3078.6211 | 8687.9302 | 1843.759 | 322.0754 | 1375.5507 | 4013.2235 | 822.1987 | 82.9291
2035 | 4 | 13 | 6 | MW | 10350.9464 | 3207.6112 | 1911.3576 | 13382.0478 | 7587.2342 | 948.809 | 2576.3085 | 340.0471 | 3131.3396 | 1930.824 | 2148.4879 | 1201.855 | 4724.8433 | 2018.3507 | 10819.5959 | 2261.9627 | 4553.0501 | 1607.279 | 3125.9147 | 9074.0748 | 1986.5566 | 329.7697 | 1429.2579 | 4124.6502 | 872.5073 | 86.8864
2035 | 4 | 13 | 7 | MW | 10821.9356 | 3452.1078 | 1930.5035 | 14510.4567 | 7932.4689 | 967.6972 | 2653.1873 | 361.0522 | 3240.3924 | 1978.4954 | 2239.3904 | 1261.1707 | 4867.3658 | 2156.1592 | 11591.0652 | 2409.8699 | 4644.9404 | 1639.2755 | 3266.9276 | 9579.7996 | 2167.0147 | 333.3885 | 1487.7844 | 4281.4766 | 943.0134 | 91.1753
2035 | 4 | 13 | 8 | MW | 11274.5936 | 3701.5045 | 2028.4074 | 15623.2106 | 8264.2668 | 1002.9072 | 2757.0784 | 411.2046 | 3463.7504 | 2092.3182 | 2481.6068 | 1312.1299 | 4982.1041 | 2292.1026 | 12605.385 | 2607.079 | 4741.6669 | 1698.9211 | 3466.0813 | 10745.7071 | 2433.3869 | 345.7906 | 1591.7551 | 4426.6084 | 1001.7525 | 94.8599
2035 | 4 | 13 | 9 | MW | 11644.0513 | 3885.7343 | 2148.2866 | 15967.4027 | 8535.0789 | 1046.4325 | 2884.2409 | 462.3148 | 3703.2633 | 2208.3143 | 2848.0959 | 1328.8437 | 5022.2364 | 2379.2052 | 13514.634 | 2761.187 | 4863.543 | 1772.6529 | 3658.2932 | 11844.3573 | 2665.6292 | 357.8416 | 1685.8569 | 4493.3304 | 1061.2333 | 96.0684
2035 | 4 | 13 | 10 | MW | 11810.4457 | 3948.9407 | 2249.2367 | 15627.1243 | 8657.0459 | 1072.5064 | 2948.4454 | 498.6463 | 3918.1387 | 2290.7698 | 2946.4779 | 1327.205 | 5036.6434 | 2378.8945 | 14148.3325 | 2785.0998 | 4955.4334 | 1816.8219 | 3803.2114 | 12863.2768 | 2825.6878 | 368.7681 | 1773.074 | 4503.6461 | 1091.9932 | 95.9499
2035 | 4 | 13 | 11 | MW | 11741.3487 | 3988.6284 | 2318.6395 | 15114.7377 | 8606.3978 | 1087.699 | 2961.7433 | 539.0145 | 4017.4989 | 2382.3872 | 3003.4367 | 1308.8535 | 5019.6638 | 2347.7856 | 14377.38 | 2730.7792 | 5000.4109 | 1842.5581 | 3922.5307 | 13359.047 | 2905.325 | 372.2112 | 1843.7652 | 4472.006 | 1135.7232 | 94.623
2035 | 4 | 13 | 12 | MW | 11600.334 | 4018.517 | 2358.8898 | 14541.7425 | 8503.0342 | 1098.7856 | 2956.5487 | 575.5512 | 4061.9276 | 2465.3089 | 3010.9162 | 1291.3208 | 4993.4232 | 2298.6353 | 14477.071 | 2659.0394 | 4991.7058 | 1861.3387 | 4032.7374 | 13580.762 | 2913.1706 | 377.4813 | 1921.112 | 4454.1232 | 1165.6492 | 93.3553
2035 | 4 | 13 | 13 | MW | 11474.8361 | 4056.7348 | 2337.3509 | 14001.9839 | 8411.0444 | 1106.2793 | 2959.874 | 590.809 | 4049.003 | 2499.9368 | 3050.0381 | 1268.7082 | 4994.4523 | 2246.3728 | 14461.7901 | 2574.9006 | 4953.4989 | 1874.0332 | 4103.0274 | 13515.9986 | 2881.787 | 379.3785 | 1975.9671 | 4399.0959 | 1169.0771 | 91.7203
2035 | 4 | 13 | 14 | MW | 11253.4417 | 4188.0478 | 2392.8292 | 13571.7498 | 8248.7625 | 1110.6935 | 2637.1885 | 624.1983 | 4044.9642 | 2575.7149 | 3120.2301 | 1253.961 | 4986.2204 | 2183.8465 | 14446.24 | 2523.2357 | 4849.5178 | 1881.5107 | 4348.1739 | 13359.047 | 2830.0028 | 384.6486 | 1972.5234 | 4347.508 | 1153.9745 | 90.654
2035 | 4 | 13 | 15 | MW | 11181.5241 | 4334.5503 | 2408.059 | 13317.5133 | 8196.0469 | 1111.6173 | 2593.5545 | 622.4877 | 4037.6934 | 2571.8332 | 3221.489 | 1262.8093 | 4926.0213 | 2144.3387 | 14149.1362 | 2483.0859 | 4789.0629 | 1883.0757 | 4398.0701 | 13236.9697 | 2783.319 | 368.2059 | 2054.9199 | 4344.757 | 1159.256 | 91.2937
2035 | 4 | 13 | 16 | MW | 11236.5177 | 4541.8083 | 2420.4604 | 13384.0108 | 8236.3572 | 1106.3821 | 2598.9562 | 656.1508 | 4028.4042 | 2648.2325 | 3503.4039 | 1263.9561 | 4890.5191 | 2135.9399 | 14171.9023 | 2494.3042 | 4814.6958 | 1874.2073 | 4329.0819 | 12910.6202 | 2748.0127 | 381.9784 | 2238.9927 | 4377.7738 | 1167.9653 | 91.3767
2035 | 4 | 13 | 17 | MW | 11397.2771 | 4500.1603 | 2405.8837 | 13767.3162 | 8354.1937 | 1116.9553 | 2597.7097 | 673.8033 | 3855.9381 | 2688.2955 | 4377.3386 | 1287.5516 | 4896.179 | 2162.0705 | 14435.2952 | 2520.5786 | 4821.9504 | 1892.1182 | 4338.6274 | 12878.2328 | 2714.6659 | 381.8729 | 2163.2518 | 4406.6629 | 1129.4233 | 93.0828
2035 | 4 | 13 | 18 | MW | 11455.0914 | 4420.2954 | 2387.8254 | 14310.9765 | 8396.5715 | 1124.0384 | 2819.4128 | 621.5983 | 3792.5258 | 2569.8136 | 4434.2963 | 1323.7637 | 5036.1288 | 2170.78 | 14194.521 | 2565.4529 | 4806.9579 | 1904.1169 | 4270.0742 | 12728.7534 | 2777.0421 | 377.3759 | 2083.3802 | 4461.6902 | 1093.661 | 95.7011
2035 | 4 | 13 | 19 | MW | 11521.3678 | 4495.2613 | 2464.6259 | 14713.8386 | 8445.152 | 1142.3109 | 2818.582 | 609.0773 | 4007.8054 | 2541.3969 | 4353.7501 | 1377.5094 | 5027.8963 | 2206.2437 | 14153.1398 | 2627.4507 | 4908.0365 | 1935.0705 | 4428.4423 | 13787.544 | 3034.7844 | 372.9841 | 2131.1202 | 4628.8324 | 1110.9862 | 99.5873
2035 | 4 | 13 | 20 | MW | 11703.2791 | 4358.0682 | 2454.4007 | 15271.1909 | 8578.4928 | 1184.8093 | 2833.7501 | 599.8406 | 4145.9387 | 2520.4338 | 4318.6541 | 1357.6822 | 5064.9421 | 2310.4557 | 14711.318 | 2744.0635 | 5049.2581 | 2007.0627 | 4428.4423 | 14445.2283 | 3126.1899 | 385.2107 | 2056.9866 | 4513.9642 | 1081.2459 | 98.1536
2035 | 4 | 13 | 21 | MW | 11744.1693 | 4119.4517 | 2370.2026 | 15026.7449 | 8608.4654 | 1149.7019 | 2816.9198 | 557.8302 | 4016.6904 | 2425.0896 | 4159.2863 | 1279.0312 | 4818.4864 | 2260.3723 | 14137.0734 | 2661.401 | 4960.2695 | 1947.5908 | 4229.7225 | 13750.1713 | 2946.5161 | 377.1651 | 1944.982 | 4287.667 | 1025.3787 | 92.4667
2035 | 4 | 13 | 22 | MW | 11683.5343 | 3843.107 | 2230.3085 | 14011.7622 | 8564.02 | 1089.0338 | 2714.2752 | 511.9884 | 3801.0075 | 2321.0498 | 3899.2342 | 1224.6306 | 4602.9015 | 2073.1007 | 12942.7609 | 2441.1643 | 4774.5544 | 1844.8192 | 3922.0968 | 12404.8908 | 2728.0054 | 350.7094 | 1767.1068 | 4011.1586 | 946.349 | 88.5332
2035 | 4 | 13 | 23 | MW | 11127.9376 | 3556.4727 | 2081.0582 | 12775.8039 | 8156.7681 | 1019.2292 | 2599.1641 | 444.3887 | 3538.4722 | 2167.6302 | 3593.7308 | 1151.3867 | 4455.2343 | 1904.1833 | 11612.2815 | 2281.742 | 4550.6316 | 1726.5706 | 3620.5451 | 10743.2201 | 2422.795 | 330.367 | 1580.7383 | 3643.8573 | 876.6757 | 83.2372
2035 | 4 | 13 | 24 | MW | 10405.9401 | 3325.2053 | 1936.8126 | 11827.3186 | 7627.5445 | 961.2298 | 2435.0165 | 399.7099 | 3325.2119 | 2066.2311 | 3259.4608 | 1124.3508 | 4275.6661 | 1735.5776 | 10813.3166 | 2065.9343 | 4339.7677 | 1628.3197 | 3391.0191 | 9599.7306 | 2068.94 | 313.573 | 1484.8001 | 3643.8573 | 820.1603 | 81.2823
2035 | 4 | 14 | 1 | MW | 10108.4001 | 3157.6339 | 1841.084 | 11238.6805 | 7409.448 | 922.0163 | 2380.5776 | 360.2311 | 3136.9943 | 1976.632 | 2656.509 | 1108.9478 | 4316.3136 | 1646.9195 | 10056.7483 | 2036.4117 | 4227.0807 | 1561.8923 | 3237.4232 | 8680.4545 | 1864.1584 | 299.7655 | 1420.995 | 3632.8509 | 790.6052 | 80.1686
2035 | 4 | 14 | 2 | MW | 9896.8749 | 3063.069 | 1782.1241 | 11050.9294 | 7254.4002 | 899.0218 | 2353.151 | 336.0786 | 3019.0547 | 1921.8171 | 2516.1272 | 1101.9021 | 4309.6246 | 1626.6991 | 9653.1037 | 1946.6631 | 4147.7652 | 1522.9397 | 3158.8895 | 7950.5174 | 1767.6536 | 293.3008 | 1374.4028 | 3662.4284 | 774.0211 | 79.6591
2035 | 4 | 14 | 3 | MW | 9744.5839 | 2980.2636 | 1755.3637 | 11385.3432 | 7142.771 | 885.8822 | 2358.3448 | 322.8735 | 2946.7564 | 1891.847 | 2396.4569 | 1109.4396 | 4319.4008 | 1638.5196 | 9438.3734 | 1914.1892 | 4110.0415 | 1500.6813 | 3083.3934 | 7733.7774 | 1705.6697 | 290.8415 | 1349.3862 | 3707.8259 | 770.5931 | 80.2042
2035 | 4 | 14 | 4 | MW | 9826.3707 | 2990.0635 | 1763.8491 | 11751.0549 | 7202.7207 | 883.4186 | 2405.9269 | 317.6735 | 2928.177 | 1880.0457 | 2329.7185 | 1115.5025 | 4400.6944 | 1749.8867 | 9516.8953 | 1958.768 | 4107.623 | 1496.5078 | 3046.0792 | 7564.3716 | 1693.9013 | 292.6685 | 1353.9765 | 3813.0622 | 770.6857 | 80.6425
2035 | 4 | 14 | 5 | MW | 9996.9993 | 3032.6908 | 1822.3735 | 12728.8631 | 7327.7914 | 898.2005 | 2480.7285 | 321.6419 | 2964.5282 | 1889.0526 | 2256.6506 | 1160.235 | 4482.504 | 1944.3135 | 9865.9947 | 2106.0841 | 4172.914 | 1521.5484 | 3037.4016 | 7878.2704 | 1768.0458 | 298.1494 | 1364.5339 | 3900.418 | 792.4583 | 83.877
2035 | 4 | 14 | 6 | MW | 10264.9254 | 3080.2181 | 1869.5851 | 13632.3705 | 7524.1809 | 914.1119 | 2603.32 | 324.5156 | 2973.8184 | 1895.5737 | 2164.0213 | 1211.6861 | 4594.1551 | 2167.3584 | 10280.7653 | 2274.6572 | 4271.575 | 1548.5022 | 3038.2695 | 8052.6592 | 1862.982 | 298.0439 | 1388.6329 | 3943.0645 | 836.1891 | 87.5972
2035 | 4 | 14 | 7 | MW | 10518.7543 | 3308.0553 | 1906.5716 | 14414.6243 | 7710.2373 | 919.2445 | 2667.3167 | 341.1418 | 3026.7297 | 1933.3085 | 2261.8288 | 1263.7922 | 4715.0678 | 2318.8557 | 10828.745 | 2371.1951 | 4359.5963 | 1557.1969 | 3212.6921 | 8359.0823 | 2012.4487 | 299.3439 | 1453.586 | 4097.826 | 917.4414 | 91.3648
2035 | 4 | 14 | 8 | MW | 10796.5496 | 3571.1717 | 1992.2918 | 15171.4569 | 7913.8609 | 955.3786 | 2749.5987 | 382.1942 | 3191.1174 | 2026.478 | 2513.8259 | 1320.6503 | 4811.283 | 2422.4453 | 11704.6472 | 2547.4441 | 4511.4575 | 1618.4079 | 3484.3045 | 9270.885 | 2246.2597 | 309.357 | 1593.8205 | 4229.8887 | 1009.6279 | 95.476
2035 | 4 | 14 | 9 | MW | 11144.8616 | 3776.96 | 2084.7575 | 15625.1614 | 8169.1734 | 1004.9605 | 2837.0746 | 427.0098 | 3381.3544 | 2128.1883 | 2881.4652 | 1333.7588 | 4841.1252 | 2498.9711 | 12585.5742 | 2670.8487 | 4687.9843 | 1702.3994 | 3742.468 | 10317.2101 | 2453.7864 | 319.5809 | 1725.1049 | 4367.4558 | 1078.9298 | 96.4238
2035 | 4 | 14 | 10 | MW | 11366.2497 | 3868.5852 | 2158.0764 | 15535.2057 | 8331.4506 | 1042.7369 | 2872.3974 | 470.1832 | 3564.3215 | 2226.1719 | 2998.2585 | 1332.1211 | 4897.7226 | 2458.2196 | 13174.1799 | 2711.8838 | 4811.7941 | 1766.3925 | 3943.3574 | 11236.4919 | 2602.8609 | 330.0507 | 1834.1253 | 4383.2758 | 1129.609 | 96.3054
2035 | 4 | 14 | 11 | MW | 11445.2222 | 3938.1615 | 2198.9789 | 15112.7869 | 8389.3374 | 1070.7612 | 2882.7866 | 500.562 | 3672.971 | 2295.1177 | 3117.3532 | 1329.6626 | 4921.905 | 2395.6922 | 13384.2957 | 2686.4946 | 4887.7247 | 1813.8656 | 4139.0398 | 11816.9552 | 2682.8902 | 331.7372 | 1915.8333 | 4376.3971 | 1152.6781 | 96.1276
2035 | 4 | 14 | 12 | MW | 11401.505 | 3983.2388 | 2208.5519 | 14662.9961 | 8357.2927 | 1094.9874 | 2894.6301 | 518.283 | 3750.924 | 2335.3369 | 3105.2712 | 1317.8648 | 4921.3905 | 2329.1207 | 13417.4577 | 2640.4408 | 4915.7752 | 1854.9047 | 4250.5492 | 12183.1644 | 2708.7824 | 333.3885 | 2013.3787 | 4401.847 | 1188.7184 | 95.2746
2035 | 4 | 14 | 13 | MW | 11367.6632 | 4051.8349 | 2249.8889 | 14187.772 | 8332.4867 | 1112.028 | 2903.1492 | 543.4618 | 3801.8159 | 2392.4801 | 3167.9827 | 1304.2654 | 4936.3113 | 2250.1062 | 13394.9079 | 2570.4716 | 4907.5533 | 1883.7713 | 4317.3678 | 12290.2972 | 2702.8976 | 337.2181 | 2028.067 | 4399.0959 | 1190.8498 | 94.2913
2035 | 4 | 14 | 14 | MW | 11237.9312 | 4066.0443 | 2264.901 | 13782.9591 | 8237.3933 | 1115.8261 | 2583.581 | 553.7934 | 3843.0135 | 2415.9278 | 3219.7633 | 1292.7956 | 4910.0708 | 2175.7583 | 13462.0681 | 2522.9402 | 4828.2378 | 1890.2054 | 4472.2654 | 12352.5736 | 2673.4748 | 339.3963 | 2053.543 | 4388.0918 | 1187.9779 | 93.4619
2035 | 4 | 14 | 15 | MW | 11206.9038 | 4140.03 | 2285.7877 | 13516.9936 | 8214.6502 | 1128.8632 | 2542.0243 | 571.2406 | 3822.0105 | 2455.5259 | 3303.1863 | 1301.152 | 4912.6434 | 2136.8729 | 13626.7574 | 2487.2194 | 4738.282 | 1912.2901 | 4468.794 | 12404.8908 | 2657.7824 | 346.8798 | 2123.776 | 4445.8701 | 1204.7471 | 94.0662
2035 | 4 | 14 | 16 | MW | 11360.6084 | 4235.575 | 2332.1285 | 13434.8532 | 8327.3155 | 1124.9622 | 2576.7242 | 632.4087 | 3839.3781 | 2594.3485 | 3517.2116 | 1315.8992 | 4899.2662 | 2099.2313 | 13492.1214 | 2509.3604 | 4692.8197 | 1905.6819 | 4529.9724 | 12599.2038 | 2655.4295 | 341.1179 | 2105.4138 | 4531.847 | 1208.2673 | 95.1325
2035 | 4 | 14 | 17 | MW | 11596.1061 | 4192.4572 | 2327.7779 | 13810.3311 | 8499.9352 | 1129.787 | 2625.5528 | 633.3667 | 3756.9821 | 2596.5231 | 4273.2028 | 1340.4775 | 4935.2822 | 2139.6722 | 13769.5856 | 2588.4804 | 4772.62 | 1913.8551 | 4446.6655 | 12776.0853 | 2671.9062 | 343.5421 | 2048.7237 | 4604.071 | 1138.3172 | 96.9096
2035 | 4 | 14 | 18 | MW | 11638.4099 | 4206.176 | 2320.1625 | 14086.075 | 8530.9438 | 1125.5782 | 2864.7098 | 564.1934 | 3728.3059 | 2439.5317 | 4170.2172 | 1358.338 | 5119.9952 | 2206.2437 | 13923.5254 | 2635.4208 | 4911.9063 | 1906.7254 | 4373.339 | 12422.3337 | 2793.9109 | 341.0124 | 2015.9023 | 4743.0124 | 1108.8548 | 98.2011
2035 | 4 | 14 | 19 | MW | 11732.893 | 4321.3201 | 2352.1453 | 14645.3903 | 8600.1998 | 1147.0329 | 2859.0994 | 564.3986 | 3981.1477 | 2439.9979 | 4106.9301 | 1396.5167 | 5111.7633 | 2259.4392 | 14223.1145 | 2704.2079 | 5099.5558 | 1943.0695 | 4452.7405 | 13578.2751 | 3081.4669 | 351.131 | 2062.9538 | 4923.2237 | 1128.1257 | 100.9616
2035 | 4 | 14 | 20 | MW | 11964.1566 | 4251.7439 | 2451.5723 | 15443.287 | 8769.7158 | 1194.3561 | 2871.5666 | 559.1986 | 4127.3593 | 2428.1953 | 4114.4096 | 1399.4662 | 5104.5598 | 2409.0693 | 14887.5652 | 2864.811 | 5263.0238 | 2023.2349 | 4440.1575 | 14368.0073 | 3201.5109 | 368.9789 | 2046.4279 | 4729.255 | 1110.2446 | 101.1749
2035 | 4 | 14 | 21 | MW | 11841.4731 | 4008.718 | 2383.6916 | 14715.7894 | 8679.7889 | 1164.8948 | 2830.8414 | 527.4514 | 4007.4012 | 2356.1438 | 3959.0688 | 1307.5418 | 4823.6318 | 2353.6969 | 14220.0239 | 2725.7604 | 5155.6569 | 1973.3275 | 4257.9251 | 13645.5368 | 3011.6386 | 359.2118 | 1936.7191 | 4406.6629 | 1033.1607 | 94.5282
2035 | 4 | 14 | 22 | MW | 11691.9964 | 3706.4045 | 2241.839 | 13869.0011 | 8570.2226 | 1088.7256 | 2697.237 | 478.599 | 3778.7936 | 2245.2717 | 3707.6473 | 1209.3916 | 4623.4828 | 2134.0726 | 12754.6211 | 2481.6096 | 4909.0046 | 1844.2972 | 3908.212 | 12081.0283 | 2735.0666 | 336.9721 | 1752.6463 | 4084.7569 | 933.9339 | 87.4313
2035 | 4 | 14 | 23 | MW | 10947.4398 | 3408.0108 | 2068.0046 | 12363.1635 | 8024.4633 | 1004.9605 | 2553.4521 | 416.1994 | 3471.4245 | 2103.6534 | 3368.7747 | 1125.1697 | 4510.8026 | 1926.2698 | 11213.5199 | 2240.1159 | 4619.3076 | 1702.3994 | 3568.9132 | 10235.0038 | 2354.1419 | 317.2621 | 1559.164 | 4022.1649 | 850.8269 | 81.3415
2035 | 4 | 14 | 24 | MW | 10294.5393 | 3217.9008 | 1910.7054 | 11416.6411 | 7545.8879 | 947.3717 | 2388.6817 | 372.41 | 3248.4707 | 2004.2726 | 3069.0251 | 1110.9144 | 4317.3426 | 1754.2425 | 10369.6491 | 2039.0688 | 4405.0579 | 1604.8442 | 3330.2756 | 9141.3389 | 2040.3016 | 301.8384 | 1443.0286 | 3824.7569 | 798.851 | 80.3108
2035 | 4 | 15 | 1 | MW | 9999.82 | 3087.568 | 1812.366 | 10921.8604 | 7329.8589 | 908.7739 | 2338.6058 | 337.0366 | 3058.6371 | 1923.9917 | 2517.2773 | 1097.8059 | 4414.0723 | 1660.9179 | 9739.0592 | 2017.2221 | 4309.2986 | 1539.4597 | 3177.5466 | 8349.1185 | 1853.5665 | 291.7199 | 1392.0753 | 3806.8718 | 773.2798 | 79.363
2035 | 4 | 15 | 2 | MW | 9829.1914 | 3026.8116 | 1772.5511 | 10761.4934 | 7204.7883 | 890.7067 | 2323.4378 | 319.863 | 2966.1443 | 1885.0147 | 2406.8133 | 1104.0327 | 4459.8651 | 1693.8919 | 9491.3259 | 1965.2617 | 4259.4842 | 1508.8539 | 3118.9728 | 7833.4266 | 1765.2995 | 287.9956 | 1361.3206 | 3850.2067 | 760.4943 | 79.8132
2035 | 4 | 15 | 3 | MW | 9753.0395 | 2985.6532 | 1768.8528 | 11269.9663 | 7148.9691 | 886.3954 | 2348.5793 | 315.8945 | 2926.1576 | 1876.009 | 2299.8006 | 1127.6272 | 4572.0301 | 1725.3115 | 9465.4859 | 2006.8891 | 4258.5169 | 1501.5506 | 3099.4478 | 7786.0946 | 1722.9307 | 290.2794 | 1351.4516 | 3887.3489 | 766.2385 | 81.5192
2035 | 4 | 15 | 4 | MW | 9908.1576 | 3096.8775 | 1810.843 | 12308.4073 | 7262.6705 | 895.2237 | 2434.3937 | 320.2051 | 2975.0302 | 1885.792 | 2332.5953 | 1191.204 | 4848.3287 | 1875.564 | 9843.6512 | 2127.9308 | 4324.7752 | 1516.5056 | 3147.6093 | 8030.2379 | 1785.699 | 299.2033 | 1387.7154 | 4169.3617 | 783.5639 | 86.1162
2035 | 4 | 15 | 5 | MW | 10363.6363 | 3339.4137 | 1933.9842 | 14295.3336 | 7596.5359 | 936.4904 | 2601.2421 | 339.3628 | 3156.7855 | 1929.2705 | 2433.8542 | 1338.183 | 5081.4065 | 2245.7515 | 10655.5953 | 2413.4123 | 4521.1306 | 1586.4113 | 3327.2381 | 9221.0593 | 1978.711 | 319.0891 | 1474.0137 | 4582.0605 | 825.9973 | 96.7437
2035 | 4 | 15 | 6 | MW | 11212.5451 | 3642.2178 | 2120.8731 | 16677.2945 | 8218.7853 | 1011.5301 | 2807.985 | 370.9048 | 3419.3208 | 2000.8558 | 2504.6207 | 1453.7028 | 5194.0867 | 2759.9694 | 12235.9271 | 2886.9519 | 4821.9504 | 1713.5283 | 3529.4294 | 10827.9247 | 2329.4274 | 344.8772 | 1586.9358 | 4834.4935 | 901.8763 | 105.0965
2035 | 4 | 15 | 7 | MW | 12172.8548 | 3881.8145 | 2282.9593 | 18347.4128 | 8922.6914 | 1063.7809 | 2866.7878 | 405.0468 | 3725.0747 | 2078.3423 | 2754.3165 | 1495.4858 | 5304.7087 | 3049.8976 | 13876.6697 | 3187.1953 | 5091.334 | 1802.041 | 3686.0618 | 12375.0018 | 2697.4049 | 364.798 | 1659.233 | 4908.7802 | 968.5842 | 108.1177
2035 | 4 | 15 | 8 | MW | 12559.2364 | 3998.4284 | 2365.8511 | 18302.4228 | 9205.9088 | 1099.299 | 2907.3052 | 454.7886 | 4004.17 | 2191.2341 | 3056.943 | 1510.0691 | 5404.0111 | 3029.9879 | 14977.8558 | 3217.3077 | 5207.8899 | 1862.2086 | 3798.4392 | 13755.1566 | 2936.3164 | 380.6784 | 1753.7942 | 4938.3577 | 1029.2691 | 109.1722
2035 | 4 | 15 | 9 | MW | 12690.3819 | 4052.815 | 2395.4408 | 17917.1666 | 9302.0383 | 1129.6845 | 3000.5985 | 490.7779 | 4247.7225 | 2272.9123 | 3388.3362 | 1499.4181 | 5465.2393 | 2956.8837 | 15717.4694 | 3159.7388 | 5305.5836 | 1913.6814 | 3982.4073 | 14756.6446 | 3117.5588 | 392.132 | 1849.5033 | 4976.1882 | 1083.3762 | 108.402
2035 | 4 | 15 | 10 | MW | 12701.6646 | 4067.5141 | 2415.0212 | 17291.366 | 9310.3085 | 1156.785 | 3052.3366 | 527.7935 | 4433.9208 | 2356.9212 | 3469.4591 | 1489.423 | 5491.9943 | 2867.9149 | 16081.1868 | 3125.7885 | 5351.0452 | 1959.5896 | 4140.7755 | 15633.5684 | 3251.3331 | 399.2994 | 1930.7519 | 4971.3723 | 1123.586 | 107.6793
2035 | 4 | 15 | 11 | MW | 12624.1056 | 4083.6838 | 2420.8949 | 16647.9595 | 9253.4578 | 1173.6202 | 3075.4001 | 553.9986 | 4533.2802 | 2416.3939 | 3514.9103 | 1465.0087 | 5476.559 | 2798.2324 | 16276.2619 | 3068.8107 | 5349.5947 | 1988.1084 | 4293.9374 | 15997.2906 | 3318.0242 | 403.1992 | 2036.0996 | 4936.9811 | 1163.4255 | 105.914
2035 | 4 | 15 | 12 | MW | 12500.015 | 4117.0017 | 2425.2464 | 16116.0284 | 9162.4995 | 1190.9686 | 3088.6987 | 582.3932 | 4593.058 | 2480.8369 | 3455.0757 | 1445.6734 | 5438.9987 | 2727.6167 | 16220.7857 | 2997.9562 | 5321.5442 | 2017.4965 | 4395.4675 | 16236.4486 | 3325.871 | 403.937 | 2096.9218 | 4936.9811 | 1185.1048 | 104.516
2035 | 4 | 15 | 13 | MW | 12460.5255 | 4157.1799 | 2411.3229 | 15652.5456 | 9133.5538 | 1204.827 | 3094.7241 | 606.5458 | 4606.7902 | 2535.6519 | 3462.5541 | 1429.4515 | 5392.692 | 2669.1334 | 16224.9675 | 2937.7302 | 5282.3692 | 2040.9726 | 4498.7323 | 16261.3637 | 3316.4556 | 406.1504 | 2118.267 | 4879.2028 | 1198.5395 | 103.343
2035 | 4 | 15 | 14 | MW | 12343.4834 | 4257.624 | 2383.6916 | 15200.7918 | 9047.762 | 1216.1186 | 2748.3515 | 640.1403 | 4629.4093 | 2611.8962 | 3513.1835 | 1410.772 | 5329.4057 | 2590.119 | 16236.2378 | 2832.6313 | 5226.7514 | 2060.1005 | 4536.0464 | 16189.1166 | 3277.2253 | 410.0502 | 2130.2026 | 4836.5585 | 1187.5142 | 101.9924
2035 | 4 | 15 | 15 | MW | 12232.0826 | 4248.3146 | 2373.4665 | 15001.3116 | 8966.1053 | 1242.9113 | 2693.4975 | 651.3613 | 4588.6151 | 2637.3622 | 3586.2514 | 1405.692 | 5240.9079 | 2537.8565 | 16100.3846 | 2792.7757 | 5154.6905 | 2105.4872 | 4685.304 | 15979.8478 | 3220.3418 | 409.2071 | 2108.398 | 4846.1882 | 1171.4854 | 101.6251
2035 | 4 | 15 | 16 | MW | 12291.3104 | 4251.2542 | 2407.4058 | 15005.2254 | 9009.5193 | 1212.834 | 2687.4714 | 638.4297 | 4534.492 | 2608.0132 | 3631.1281 | 1411.9188 | 5183.796 | 2487.4613 | 15887.9941 | 2816.393 | 5105.3592 | 2054.5363 | 4667.5138 | 15740.6898 | 3158.7511 | 407.0991 | 2075.807 | 4928.728 | 1154.7162 | 102.0753
2035 | 4 | 15 | 17 | MW | 12432.3251 | 4235.0854 | 2407.4058 | 15306.3905 | 9112.8829 | 1195.4853 | 2729.6518 | 600.3195 | 4363.2377 | 2521.5211 | 4521.1718 | 1422.2419 | 5200.7756 | 2501.7715 | 15643.198 | 2844.7348 | 5136.7955 | 2025.1477 | 4509.1457 | 15441.7424 | 3094.8064 | 404.9558 | 2037.0184 | 4992.6967 | 1112.5606 | 102.8217
2035 | 4 | 15 | 18 | MW | 12326.5657 | 4283.5919 | 2346.7061 | 15695.5605 | 9035.3613 | 1188.505 | 2993.1188 | 559.6775 | 4210.9671 | 2429.2825 | 4376.1874 | 1438.9556 | 5374.684 | 2556.2108 | 15442.3585 | 2902.8947 | 5278.0171 | 2013.3231 | 4500.9019 | 14841.3378 | 3100.6899 | 391.0078 | 2014.7544 | 5071.7971 | 1095.0497 | 104.0302
2035 | 4 | 15 | 19 | MW | 12394.2492 | 4430.585 | 2427.6403 | 16084.7426 | 9084.9733 | 1202.979 | 2976.2885 | 562.8249 | 4370.1043 | 2436.4261 | 4221.4222 | 1488.6041 | 5333.0074 | 2643.3134 | 15657.6109 | 2904.371 | 5457.4448 | 2037.8421 | 4595.4891 | 16012.2352 | 3368.2386 | 395.3292 | 2086.8238 | 5254.7594 | 1127.3853 | 107.6201
2035 | 4 | 15 | 20 | MW | 12550.7744 | 4374.237 | 2535.9871 | 16475.8635 | 9199.7062 | 1261.4917 | 2983.9761 | 564.1934 | 4465.4249 | 2439.5317 | 4206.4633 | 1462.5502 | 5278.9827 | 2740.3714 | 16242.4338 | 3024.2319 | 5622.8472 | 2136.9623 | 4587.6793 | 16692.3476 | 3467.491 | 407.0639 | 2043.2146 | 5036.7176 | 1106.0751 | 105.7362
2035 | 4 | 15 | 21 | MW | 12430.9116 | 4145.4205 | 2491.8217 | 15916.5482 | 9111.8468 | 1221.4569 | 2935.7711 | 533.883 | 4292.9588 | 2370.7409 | 4037.3148 | 1360.4677 | 4979.0169 | 2674.4212 | 15373.0037 | 2888.4283 | 5479.2087 | 2069.1436 | 4382.8845 | 15718.273 | 3233.68 | 396.9103 | 1919.7351 | 4687.9851 | 1031.4006 | 98.355
2035 | 4 | 15 | 22 | MW | 12147.475 | 3811.258 | 2330.1709 | 14571.0775 | 8904.0881 | 1128.6579 | 2796.1414 | 476.957 | 3992.4563 | 2241.545 | 3759.4279 | 1261.9905 | 4729.4741 | 2425.867 | 13715.1262 | 2601.7661 | 5204.9882 | 1911.9423 | 4018.8536 | 13727.7545 | 2866.879 | 371.9302 | 1730.1545 | 4292.483 | 936.5279 | 91.2345
2035 | 4 | 15 | 23 | MW | 11308.4354 | 3515.8049 | 2164.1687 | 12951.8137 | 8289.0728 | 1032.2663 | 2645.2918 | 418.0467 | 3634.6004 | 2107.8463 | 3390.0619 | 1181.3729 | 4589.0098 | 2207.4886 | 11979.4864 | 2334.2922 | 4859.1901 | 1748.6553 | 3640.07 | 11565.3397 | 2453.7864 | 347.8987 | 1563.0658 | 4046.9264 | 855.2744 | 85.4054
2035 | 4 | 15 | 24 | MW | 10507.4717 | 3313.9355 | 2001.2126 | 11975.9443 | 7701.9671 | 974.2668 | 2469.0928 | 372.2733 | 3370.0449 | 2003.9614 | 3058.0931 | 1157.1216 | 4330.2053 | 2000.9295 | 10886.2636 | 2094.8659 | 4621.726 | 1650.4045 | 3399.2628 | 10232.5054 | 2099.5393 | 330.2615 | 1447.1594 | 3963.6983 | 802.279 | 83.6519
2035 | 4 | 16 | 1 | MW | 10184.5457 | 3183.6027 | 1910.4877 | 11285.6092 | 7465.2626 | 927.5596 | 2409.4593 | 338.1997 | 3160.0167 | 1926.6311 | 2481.6068 | 1142.2104 | 4458.8361 | 1873.0754 | 10174.1029 | 2052.3532 | 4522.0971 | 1571.2826 | 3245.233 | 9188.6742 | 1892.0126 | 316.9107 | 1398.5019 | 3898.3553 | 779.6726 | 82.5737
2035 | 4 | 16 | 2 | MW | 9954.6956 | 3101.7774 | 1849.1339 | 11109.5993 | 7296.7827 | 907.0288 | 2384.1099 | 323.8313 | 3042.8855 | 1894.0216 | 2382.0736 | 1148.2733 | 4489.1922 | 1873.0754 | 9873.444 | 1964.9675 | 4439.8799 | 1536.5034 | 3161.0592 | 8516.0317 | 1786.0911 | 312.6596 | 1355.1231 | 3917.6147 | 765.9606 | 83.0121
2035 | 4 | 16 | 3 | MW | 9840.4741 | 3048.37 | 1833.4695 | 11279.7446 | 7213.0585 | 898.6112 | 2413.1995 | 314.1155 | 2995.2247 | 1871.9711 | 2279.089 | 1174.8182 | 4629.1421 | 1887.6963 | 9752.5783 | 1959.9488 | 4399.2545 | 1522.244 | 3143.7039 | 8346.627 | 1733.9159 | 312.1325 | 1347.3195 | 3963.01 | 772.8166 | 84.9314
2035 | 4 | 16 | 4 | MW | 10046.3516 | 3150.7745 | 1882.6397 | 12498.0971 | 7363.9665 | 906.2074 | 2491.7413 | 318.9051 | 3028.749 | 1882.8414 | 2296.9237 | 1244.9488 | 4940.9421 | 2041.3704 | 10114.384 | 2069.1812 | 4486.3086 | 1535.1121 | 3190.5636 | 8481.1551 | 1793.5446 | 319.0188 | 1368.6647 | 4216.1336 | 790.42 | 90.0023
2035 | 4 | 16 | 5 | MW | 10475.0371 | 3411.44 | 2002.5179 | 14549.57 | 7678.1926 | 948.809 | 2653.603 | 336.9681 | 3194.7519 | 1923.8354 | 2371.1427 | 1396.1888 | 5199.7465 | 2383.5599 | 10840.6331 | 2331.6363 | 4714.5836 | 1607.279 | 3357.6103 | 9579.7996 | 1991.2649 | 334.583 | 1461.1605 | 4553.8597 | 834.9838 | 100.9379
2035 | 4 | 16 | 6 | MW | 11353.5598 | 3722.5733 | 2210.9449 | 16915.888 | 8322.149 | 1024.4644 | 2840.6069 | 364.4733 | 3452.8451 | 1986.2601 | 2420.621 | 1511.7077 | 5305.2233 | 2935.1077 | 12358.1679 | 2722.2167 | 5016.3714 | 1735.4389 | 3584.5327 | 11196.6322 | 2365.1272 | 357.6658 | 1558.935 | 4792.5376 | 910.8636 | 109.2906
2035 | 4 | 16 | 7 | MW | 12381.5593 | 3944.0408 | 2389.5662 | 18632.935 | 9075.6716 | 1077.023 | 2882.3708 | 398.8889 | 3748.9047 | 2064.3677 | 2634.0707 | 1532.1898 | 5355.6462 | 3225.969 | 14123.0888 | 3038.6971 | 5270.7624 | 1824.4731 | 3694.3065 | 12713.8088 | 2746.4428 | 374.6706 | 1619.0675 | 4903.9665 | 969.8818 | 110.7716
2035 | 4 | 16 | 8 | MW | 12743.9684 | 3983.7293 | 2464.6259 | 18482.3464 | 9341.3172 | 1109.8725 | 2926.0048 | 441.1045 | 4001.3422 | 2160.1767 | 2948.7803 | 1521.3749 | 5399.8948 | 3187.7061 | 15159.3284 | 3113.685 | 5336.0527 | 1880.1199 | 3769.3687 | 13907.1229 | 2986.9229 | 384.6837 | 1700.5464 | 4916.3473 | 1027.5091 | 109.9896
2035 | 4 | 16 | 9 | MW | 12782.038 | 3973.9294 | 2464.8436 | 17782.233 | 9369.2222 | 1140.4629 | 3006.6246 | 471.5516 | 4223.4884 | 2229.2775 | 3230.1185 | 1513.8374 | 5413.7872 | 3096.5594 | 15726.7685 | 3056.4104 | 5375.2276 | 1931.9401 | 3905.6094 | 14716.785 | 3129.3284 | 389.216 | 1782.2544 | 4951.4268 | 1079.5781 | 109.4446
2035 | 4 | 16 | 10 | MW | 12718.5824 | 3970.4992 | 2467.8897 | 17172.0753 | 9322.7092 | 1166.5371 | 3039.2465 | 503.0936 | 4397.1653 | 2300.864 | 3279.0223 | 1501.0568 | 5418.418 | 2987.3702 | 16001.434 | 3004.4513 | 5418.7539 | 1976.1096 | 4003.2331 | 15436.7571 | 3229.7572 | 389.7078 | 1858.9128 | 4923.912 | 1111.9124 | 108.5205
2035 | 4 | 16 | 11 | MW | 12641.0233 | 3969.5199 | 2452.8776 | 16587.3388 | 9265.8585 | 1186.9651 | 3056.7004 | 531.283 | 4475.1184 | 2364.8396 | 3341.1581 | 1468.1221 | 5430.2523 | 2857.0264 | 16081.0876 | 2964.8912 | 5452.6086 | 2010.7146 | 4116.0443 | 15733.2176 | 3283.8944 | 389.4267 | 1891.0458 | 4883.3304 | 1132.7589 | 106.1391
2035 | 4 | 16 | 12 | MW | 12495.7808 | 3996.468 | 2428.2926 | 16000.6514 | 9159.3959 | 1191.6871 | 3063.5565 | 554.4776 | 4512.2772 | 2417.4812 | 3342.8849 | 1446.4923 | 5418.418 | 2767.7458 | 15890.4907 | 2914.1129 | 5443.4195 | 2018.7136 | 4215.8377 | 15578.7529 | 3287.425 | 384.5783 | 1956.9164 | 4877.8284 | 1152.3079 | 104.5752
2035 | 4 | 16 | 13 | MW | 12418.2217 | 4042.0358 | 2405.2306 | 15601.691 | 9102.5452 | 1211.0888 | 3073.9457 | 581.9826 | 4515.9126 | 2479.9046 | 3426.8836 | 1419.7843 | 5384.4595 | 2704.5971 | 15824.1037 | 2840.0116 | 5407.1471 | 2051.58 | 4336.4588 | 15591.2104 | 3279.9716 | 383.2783 | 1974.1307 | 4811.797 | 1155.5501 | 102.644
2035 | 4 | 16 | 14 | MW | 12308.2281 | 4132.6809 | 2371.0725 | 15155.814 | 9021.9199 | 1225.9736 | 2750.4294 | 606.4773 | 4517.1244 | 2535.4969 | 3472.3359 | 1396.1888 | 5290.3018 | 2624.3378 | 15770.2461 | 2786.2806 | 5331.6997 | 2076.7947 | 4573.7945 | 15479.1037 | 3244.664 | 383.4188 | 1974.8192 | 4765.0228 | 1123.4937 | 100.9379
2035 | 4 | 16 | 15 | MW | 12201.0615 | 4086.6235 | 2370.638 | 14778.3731 | 8943.3669 | 1237.2655 | 2688.5108 | 604.9037 | 4515.5083 | 2531.9252 | 3531.0193 | 1386.1937 | 5222.8999 | 2563.3659 | 15645.0409 | 2741.4064 | 5216.1118 | 2095.9232 | 4519.1251 | 15225.0013 | 3192.4888 | 382.4702 | 1936.2609 | 4789.0983 | 1093.5676 | 100.2152
2035 | 4 | 16 | 16 | MW | 12236.3168 | 4081.7235 | 2379.9933 | 14698.1957 | 8969.209 | 1226.7949 | 2682.2768 | 572.4722 | 4523.1824 | 2458.3203 | 3580.4987 | 1378.3283 | 5238.8498 | 2503.0152 | 15561.0783 | 2732.5497 | 5137.2795 | 2078.1861 | 4357.7194 | 14694.3568 | 3110.4975 | 380.1514 | 1841.2403 | 4888.8325 | 1069.4789 | 99.6465
2035 | 4 | 16 | 17 | MW | 12329.3864 | 4086.1329 | 2366.0688 | 15001.3116 | 9037.4289 | 1199.5916 | 2729.4439 | 536.4829 | 4364.0453 | 2376.6422 | 4232.3541 | 1399.7932 | 5319.6302 | 2468.7964 | 15544.3118 | 2807.2421 | 5170.6503 | 2032.1037 | 4329.0819 | 14153.7531 | 3044.9829 | 375.8652 | 1852.4862 | 5014.7071 | 1052.8019 | 101.1985
2035 | 4 | 16 | 18 | MW | 12263.11 | 4163.0592 | 2326.6893 | 15202.7427 | 8988.8484 | 1190.2501 | 3014.3122 | 524.0303 | 4161.6912 | 2348.3805 | 4204.1631 | 1433.8756 | 5501.7705 | 2508.6148 | 15484.0058 | 2814.918 | 5282.8525 | 2016.2794 | 4302.1812 | 14275.8304 | 3152.4742 | 375.4786 | 1884.1598 | 5153.6485 | 1065.8653 | 103.6629
2035 | 4 | 16 | 19 | MW | 12311.0488 | 4323.2805 | 2360.6296 | 15713.1663 | 9023.9875 | 1216.8374 | 3021.1698 | 532.3777 | 4325.6747 | 2367.3253 | 3957.3431 | 1479.4279 | 5462.1527 | 2587.0079 | 15545.6802 | 2883.7051 | 5435.1976 | 2061.3182 | 4451.4387 | 15598.6827 | 3449.4456 | 382.7161 | 1958.0642 | 5338.6758 | 1109.8744 | 106.9566
2035 | 4 | 16 | 20 | MW | 12426.6838 | 4283.5919 | 2480.5079 | 16133.6342 | 9108.7478 | 1279.1482 | 3036.5449 | 539.2882 | 4421.8037 | 2383.0083 | 3993.5892 | 1459.4377 | 5404.0111 | 2704.2853 | 16216.5341 | 2965.1868 | 5579.3201 | 2166.8724 | 4408.4835 | 16378.4557 | 3522.8058 | 399.0885 | 1946.8184 | 5196.295 | 1091.3439 | 105.5112
2035 | 4 | 16 | 21 | MW | 12425.2703 | 4062.6141 | 2437.8655 | 15648.6318 | 9107.7117 | 1234.083 | 2978.5736 | 514.7251 | 4249.7419 | 2327.261 | 3814.0844 | 1370.2997 | 5088.0954 | 2619.9819 | 15462.8254 | 2868.3534 | 5455.9943 | 2090.5321 | 4206.7261 | 15563.8083 | 3317.6321 | 391.2537 | 1838.027 | 4848.2509 | 1026.8608 | 99.066
2035 | 4 | 16 | 22 | MW | 12144.6544 | 3756.3808 | 2293.4022 | 14414.6243 | 8902.0205 | 1137.9993 | 2831.0492 | 463.4096 | 3971.0499 | 2210.7988 | 3554.0333 | 1262.6454 | 4822.0875 | 2398.4925 | 13736.0597 | 2563.3868 | 5215.1446 | 1927.7667 | 3857.8818 | 13702.8394 | 2946.124 | 368.8384 | 1690.2181 | 4462.3763 | 931.4321 | 91.2819
2035 | 4 | 16 | 23 | MW | 11252.0282 | 3476.1163 | 2126.0946 | 12865.7596 | 8247.7264 | 1037.9121 | 2682.2768 | 412.573 | 3636.6198 | 2095.4238 | 3205.9545 | 1187.5988 | 4683.1674 | 2151.182 | 12075.0216 | 2338.4256 | 4871.2809 | 1758.2193 | 3538.541 | 11600.2141 | 2520.4775 | 345.7555 | 1529.0978 | 4264.2822 | 851.4763 | 85.8555
2035 | 4 | 16 | 24 | MW | 10525.8029 | 3285.0271 | 1966.6191 | 12302.5427 | 7715.4039 | 976.1145 | 2515.2206 | 367.7574 | 3383.3738 | 1993.7135 | 2903.9035 | 1160.235 | 4486.1057 | 1943.3793 | 11051.5312 | 2089.5516 | 4622.2093 | 1653.5344 | 3318.1265 | 10297.2802 | 2143.0846 | 330.2265 | 1420.7659 | 4145.9746 | 799.6849 | 83.877
2035 | 4 | 17 | 1 | MW | 10246.5942 | 3155.1839 | 1881.5511 | 11578.9589 | 7510.7441 | 938.2356 | 2448.9381 | 329.8524 | 3171.7295 | 1907.6862 | 2369.9916 | 1145.4878 | 4546.3041 | 1900.7616 | 10323.3694 | 2016.631 | 4509.523 | 1589.3676 | 3155.4191 | 9335.6564 | 1915.1584 | 316.9459 | 1380.8294 | 4096.4494 | 782.6374 | 82.8107
2035 | 4 | 17 | 2 | MW | 9987.1302 | 3089.0379 | 1851.5278 | 11236.7175 | 7320.5573 | 914.3172 | 2416.9398 | 313.2945 | 3052.1747 | 1870.1077 | 2268.7327 | 1143.1942 | 4590.5534 | 1847.2554 | 9933.6362 | 1964.672 | 4444.232 | 1548.85 | 3042.6078 | 8603.2255 | 1805.3141 | 313.3973 | 1352.1401 | 4139.7842 | 769.296 | 82.6448
2035 | 4 | 17 | 3 | MW | 9860.2125 | 3062.5794 | 1828.6835 | 11418.5919 | 7227.5267 | 907.1313 | 2437.926 | 305.2894 | 2991.5902 | 1851.9403 | 2191.0623 | 1177.2757 | 4725.3578 | 1900.7616 | 9814.5346 | 1996.8517 | 4409.8941 | 1536.6771 | 3039.1373 | 8431.3294 | 1753.5299 | 312.2028 | 1358.1073 | 4202.3762 | 776.7078 | 85.1091
2035 | 4 | 17 | 4 | MW | 10013.9171 | 3177.2329 | 1873.2844 | 12339.6931 | 7340.192 | 917.1915 | 2497.9745 | 308.7104 | 3019.4589 | 1859.7036 | 2212.9251 | 1243.802 | 5043.3317 | 2018.9732 | 10121.9811 | 2114.6465 | 4484.3742 | 1553.7191 | 3107.6916 | 8583.2969 | 1799.8215 | 318.2459 | 1395.0595 | 4447.9328 | 805.4292 | 89.9194
2035 | 4 | 17 | 5 | MW | 10435.554 | 3418.2994 | 1985.5473 | 14334.4469 | 7649.2515 | 963.7962 | 2661.0835 | 326.226 | 3190.3089 | 1899.4567 | 2264.1301 | 1412.9017 | 5339.6964 | 2327.5652 | 10873.7905 | 2403.3748 | 4672.991 | 1632.6673 | 3286.8865 | 9599.7306 | 1998.7183 | 334.7938 | 1478.833 | 4769.8388 | 858.9803 | 102.1464
2035 | 4 | 17 | 6 | MW | 11298.5662 | 3697.0941 | 2204.4181 | 16800.499 | 8281.8387 | 1038.6306 | 2861.5932 | 354.2786 | 3448.4021 | 1963.1223 | 2347.5543 | 1523.6694 | 5420.4762 | 2876.9361 | 12326.8623 | 2865.6962 | 5002.3453 | 1759.4365 | 3542.0114 | 11174.204 | 2360.4188 | 356.8226 | 1615.1657 | 5020.2092 | 948.0157 | 110.1556
2035 | 4 | 17 | 7 | MW | 12284.2556 | 3881.8145 | 2373.2488 | 18703.3341 | 9004.3481 | 1078.5628 | 2912.2919 | 390.0626 | 3744.8659 | 2044.3356 | 2531.6606 | 1542.3489 | 5425.107 | 3180.551 | 14067.7749 | 3170.0718 | 5245.6136 | 1827.0815 | 3641.3718 | 12810.971 | 2724.4735 | 372.7031 | 1651.2004 | 5043.5963 | 996.5645 | 111.5062
2035 | 4 | 17 | 8 | MW | 12672.0507 | 3917.0927 | 2431.9909 | 18587.945 | 9288.6016 | 1112.3361 | 2944.0823 | 432.2782 | 4000.5346 | 2140.1459 | 2776.1782 | 1537.2689 | 5442.6004 | 3153.1766 | 15138.9676 | 3216.7179 | 5312.8383 | 1884.2933 | 3654.3888 | 13956.9418 | 2971.2306 | 382.0838 | 1696.4156 | 5012.6421 | 1031.1226 | 111.1389
2035 | 4 | 17 | 9 | MW | 12694.6098 | 3908.7625 | 2451.3545 | 17747.0213 | 9305.1373 | 1140.6683 | 3012.4428 | 462.2464 | 4212.1789 | 2208.1593 | 3001.1354 | 1512.5266 | 5441.0568 | 3081.3161 | 15782.2344 | 3158.8535 | 5347.6595 | 1932.2879 | 3715.1323 | 14709.3013 | 3118.7365 | 386.581 | 1737.2696 | 4996.136 | 1074.3901 | 109.3499
2035 | 4 | 17 | 10 | MW | 12625.5128 | 3900.4333 | 2435.6893 | 17021.4866 | 9254.4893 | 1167.5638 | 3048.3885 | 494.8831 | 4414.5329 | 2282.2291 | 3019.5457 | 1496.3047 | 5445.1731 | 2954.0844 | 16097.2127 | 3113.3895 | 5391.1873 | 1977.8487 | 3775.4428 | 15277.3185 | 3225.8344 | 388.3376 | 1778.1236 | 4934.9184 | 1090.8814 | 108.1769
2035 | 4 | 17 | 11 | MW | 12553.5951 | 3897.9833 | 2440.6939 | 16458.2697 | 9201.7737 | 1195.3828 | 3065.0116 | 521.9094 | 4523.9909 | 2343.5665 | 3041.4085 | 1470.2517 | 5456.4922 | 2802.5871 | 16148.0146 | 3043.7158 | 5433.2632 | 2024.974 | 3828.8114 | 15563.8083 | 3274.4789 | 387.389 | 1813.4686 | 4895.0229 | 1108.2988 | 106.2931
2035 | 4 | 17 | 12 | MW | 12426.6838 | 3916.1125 | 2423.0711 | 15891.1269 | 9108.7478 | 1198.7702 | 3068.544 | 541.8197 | 4591.442 | 2388.7534 | 2988.4778 | 1444.8536 | 5445.6876 | 2727.6167 | 16015.2134 | 3000.9089 | 5426.9757 | 2030.7124 | 3869.596 | 15474.1184 | 3285.4642 | 385.6674 | 1839.6343 | 4866.1337 | 1118.7682 | 104.4567
2035 | 4 | 17 | 13 | MW | 12306.821 | 3970.0096 | 2404.3606 | 15486.314 | 9020.8885 | 1217.4531 | 3082.6726 | 565.0828 | 4637.8909 | 2441.55 | 3008.6149 | 1415.5241 | 5422.5343 | 2685.9322 | 15939.1104 | 2915.5893 | 5410.0488 | 2062.3612 | 3945.9601 | 15444.2294 | 3278.0096 | 383.3134 | 1873.1429 | 4787.0333 | 1114.3219 | 102.336
2035 | 4 | 17 | 14 | MW | 12174.2683 | 4051.3452 | 2379.1233 | 15069.7599 | 8923.7275 | 1236.3416 | 2747.7286 | 591.4248 | 4680.3003 | 2501.3339 | 3099.5174 | 1397.4996 | 5325.804 | 2626.8264 | 15935.5464 | 2829.6786 | 5341.8561 | 2094.3583 | 4004.5349 | 15337.108 | 3245.0562 | 382.8919 | 1851.3396 | 4751.9538 | 1095.0497 | 101.0327
2035 | 4 | 17 | 15 | MW | 12134.7852 | 4027.3368 | 2336.2623 | 14866.378 | 8894.7864 | 1243.2194 | 2689.7573 | 601.2089 | 4676.6649 | 2523.5394 | 3203.0776 | 1389.1432 | 5240.3934 | 2569.2761 | 15913.2029 | 2767.6821 | 5220.4639 | 2106.0092 | 4038.8125 | 15090.4664 | 3190.1347 | 381.3109 | 1851.1093 | 4802.1673 | 1073.2782 | 100.4285
2035 | 4 | 17 | 16 | MW | 12107.9919 | 4028.8066 | 2354.9728 | 14612.1416 | 8875.147 | 1227.5134 | 2674.3814 | 562.5512 | 4646.7769 | 2435.805 | 3172.0096 | 1393.4033 | 5265.6049 | 2494.6164 | 15541.9436 | 2747.6072 | 5129.0576 | 2079.4032 | 4118.213 | 14694.3568 | 3121.4816 | 370.8761 | 1828.6175 | 4913.5962 | 1044.2783 | 100.7365
2035 | 4 | 17 | 17 | MW | 12182.7303 | 4085.6433 | 2370.4203 | 14854.6367 | 8929.9302 | 1179.6767 | 2731.5212 | 545.3777 | 4501.7761 | 2396.8293 | 3948.7135 | 1402.5787 | 5341.7545 | 2477.8176 | 15486.5159 | 2803.9939 | 5171.6175 | 1998.368 | 4076.1266 | 14136.3216 | 3055.1839 | 366.9763 | 1852.2572 | 5003.0124 | 1035.1988 | 101.3999
2035 | 4 | 17 | 18 | MW | 12040.3021 | 4130.7205 | 2375.424 | 14692.3311 | 8825.5304 | 1147.6489 | 3016.598 | 536.2777 | 4236.8164 | 2376.176 | 4068.9583 | 1413.3936 | 5534.7 | 2540.3451 | 15501.9816 | 2817.2796 | 5303.6492 | 1944.113 | 4093.9158 | 14171.196 | 3118.7365 | 370.2437 | 1868.3236 | 5159.1506 | 1056.8792 | 102.1819
2035 | 4 | 17 | 19 | MW | 12115.0405 | 4309.5607 | 2366.9397 | 14989.5825 | 8880.3136 | 1175.16 | 3004.1316 | 546.9512 | 4387.8761 | 2400.3997 | 3964.247 | 1466.4834 | 5487.8781 | 2584.5194 | 15504.5425 | 2880.4569 | 5480.6592 | 1990.7168 | 4224.0814 | 15434.2702 | 3418.4542 | 377.8677 | 1938.096 | 5302.908 | 1103.5745 | 106.0206
2035 | 4 | 17 | 20 | MW | 12395.6627 | 4268.8929 | 2478.5503 | 15713.1663 | 9086.0094 | 1234.4937 | 3001.6379 | 547.3618 | 4468.2527 | 2401.3321 | 3949.8636 | 1443.7068 | 5444.144 | 2697.7526 | 16090.5635 | 2963.1194 | 5667.3415 | 2091.2278 | 4202.3878 | 16231.4633 | 3480.437 | 396.1373 | 1910.0952 | 5144.0188 | 1093.0117 | 104.3738
2035 | 4 | 17 | 21 | MW | 12311.0488 | 4056.7348 | 2437.4301 | 15114.7377 | 9023.9875 | 1206.0587 | 2953.64 | 522.6619 | 4278.0148 | 2345.2749 | 3780.1395 | 1343.5909 | 5162.7008 | 2596.3399 | 15224.2489 | 2777.424 | 5549.8183 | 2043.059 | 4050.9615 | 15429.2849 | 3240.7412 | 392.0969 | 1796.944 | 4811.797 | 1037.4225 | 97.1347
2035 | 4 | 17 | 22 | MW | 12036.0743 | 3737.2723 | 2283.6115 | 13822.0724 | 8822.4314 | 1144.2614 | 2803.2061 | 471.8938 | 3996.4959 | 2230.0549 | 3505.7052 | 1242.1633 | 4903.8964 | 2359.2965 | 13652.1613 | 2510.8367 | 5305.1004 | 1938.3746 | 3752.4474 | 13643.0499 | 2875.5101 | 367.6789 | 1647.5277 | 4458.9369 | 948.8496 | 89.8009
2035 | 4 | 17 | 23 | MW | 11174.4692 | 3451.6182 | 2109.5594 | 12382.7201 | 8190.8757 | 1059.6746 | 2660.0441 | 411.9573 | 3648.3326 | 2094.0266 | 3151.298 | 1165.6419 | 4751.5984 | 2128.473 | 11964.688 | 2259.3055 | 4980.5822 | 1795.085 | 3445.6895 | 11627.6162 | 2471.8329 | 346.1771 | 1500.6376 | 4247.7738 | 873.3412 | 84.2679
2035 | 4 | 17 | 24 | MW | 10420.0434 | 3268.3677 | 1952.4779 | 11354.0574 | 7637.8823 | 999.8275 | 2489.6633 | 368.7153 | 3390.6436 | 1995.8868 | 2849.2471 | 1142.3744 | 4538.5868 | 1931.5588 | 10930.6395 | 2013.3842 | 4748.4375 | 1693.7042 | 3284.7168 | 10242.4761 | 2106.2084 | 330.5777 | 1428.5694 | 4193.4348 | 826.9237 | 82.5855
2035 | 4 | 18 | 1 | MW | 10122.5035 | 3141.9547 | 1857.8369 | 10857.3258 | 7419.7858 | 977.0386 | 2423.7966 | 332.9998 | 3175.3649 | 1914.8298 | 2299.8006 | 1121.8923 | 4619.3666 | 1797.7933 | 10225.5935 | 1968.8054 | 4640.1043 | 1655.0999 | 3171.9065 | 9338.1479 | 1901.428 | 316.208 | 1381.2888 | 4169.3617 | 807.0041 | 81.1046
2035 | 4 | 18 | 2 | MW | 9870.0817 | 3119.9057 | 1819.9805 | 10620.6953 | 7234.7608 | 955.3786 | 2392.2133 | 313.9788 | 3060.2531 | 1871.6612 | 2187.6109 | 1125.3336 | 4656.4123 | 1779.1284 | 9872.6675 | 1902.3799 | 4588.8385 | 1618.4079 | 3098.1461 | 8710.3492 | 1791.5838 | 313.1163 | 1361.78 | 4169.3617 | 799.2217 | 81.3534
2035 | 4 | 18 | 3 | MW | 9745.991 | 3110.1067 | 1815.4113 | 10607.0032 | 7143.8025 | 943.676 | 2414.2381 | 306.5893 | 3008.1503 | 1854.8896 | 2116.8444 | 1158.2684 | 4802.0214 | 1792.5055 | 9744.5384 | 1874.0381 | 4581.1007 | 1598.5838 | 3110.2942 | 8458.7337 | 1747.6463 | 312.8704 | 1373.7144 | 4253.9641 | 806.9115 | 83.7348
2035 | 4 | 18 | 4 | MW | 9885.5986 | 3228.1904 | 1857.4015 | 11142.8481 | 7246.1347 | 948.6033 | 2470.1322 | 308.163 | 3033.5953 | 1858.4614 | 2127.1996 | 1229.7106 | 5126.6841 | 1908.5391 | 9991.4016 | 1930.1306 | 4643.9732 | 1606.9306 | 3192.7332 | 8521.0147 | 1800.6058 | 319.0891 | 1424.2082 | 4500.2068 | 834.8916 | 88.9005
2035 | 4 | 18 | 5 | MW | 10284.6701 | 3472.687 | 1974.8867 | 12975.2841 | 7538.6538 | 983.4029 | 2638.0192 | 327.3208 | 3221.4096 | 1901.9412 | 2199.1173 | 1365.5477 | 5380.8577 | 2204.3776 | 10817.0385 | 2184.6144 | 4861.6086 | 1665.881 | 3396.2263 | 9559.8709 | 2004.2097 | 335.2154 | 1522.6712 | 4848.9392 | 887.7011 | 98.7224
2035 | 4 | 18 | 6 | MW | 11191.3932 | 3764.7109 | 2158.0764 | 15304.4396 | 8203.281 | 1050.5385 | 2848.9181 | 356.1259 | 3479.5019 | 1967.3152 | 2303.8276 | 1472.7092 | 5498.1687 | 2681.2656 | 12294.5999 | 2620.3646 | 5191.9302 | 1779.6084 | 3661.3307 | 11047.1528 | 2367.4801 | 355.593 | 1684.48 | 5038.7803 | 976.5519 | 106.4708
2035 | 4 | 18 | 7 | MW | 12226.4412 | 3941.1011 | 2309.9374 | 17258.1172 | 8961.9702 | 1114.2863 | 2931.6151 | 397.3837 | 3755.7703 | 2060.9509 | 2493.1132 | 1490.7338 | 5503.8286 | 3020.9666 | 14051.5699 | 2926.2178 | 5430.3615 | 1887.5969 | 3759.3893 | 12681.4214 | 2722.1206 | 372.8436 | 1708.579 | 5134.3891 | 1021.5794 | 107.7741
2035 | 4 | 18 | 8 | MW | 12708.7132 | 3960.2105 | 2378.9056 | 17616.0015 | 9315.4751 | 1150.2151 | 2942.8358 | 435.5623 | 4057.8889 | 2147.5993 | 2738.2075 | 1501.5487 | 5495.5961 | 3064.8291 | 15131.5801 | 3013.899 | 5455.5103 | 1948.4601 | 3730.3189 | 13807.4738 | 2992.4156 | 381.627 | 1727.1703 | 5116.5063 | 1044.2783 | 108.5561
2035 | 4 | 18 | 9 | MW | 12755.2448 | 3917.0927 | 2406.3182 | 17086.0212 | 9349.5827 | 1168.3848 | 2998.3134 | 466.4202 | 4310.7306 | 2217.6311 | 2999.9842 | 1494.994 | 5476.559 | 2983.3261 | 15782.4137 | 2963.7104 | 5452.1246 | 1979.2395 | 3766.7652 | 14719.2719 | 3174.0501 | 388.2322 | 1759.0729 | 5042.9079 | 1075.7788 | 108.0821
2035 | 4 | 18 | 10 | MW | 12681.9199 | 3888.1843 | 2411.1051 | 16542.3609 | 9295.8357 | 1176.3917 | 3027.1951 | 503.7094 | 4539.7425 | 2302.2612 | 3029.9021 | 1490.5698 | 5470.8991 | 2904.3117 | 16136.7148 | 2967.2528 | 5469.5356 | 1992.8033 | 3831.848 | 15329.6357 | 3280.3637 | 391.9212 | 1804.7475 | 4958.3032 | 1088.4719 | 107.7622
2035 | 4 | 18 | 11 | MW | 12564.8778 | 3890.6343 | 2427.6403 | 15983.0456 | 9210.0439 | 1181.7297 | 3043.4017 | 534.7724 | 4698.0721 | 2372.7592 | 3076.5045 | 1455.6685 | 5467.8119 | 2776.4564 | 16232.1577 | 2929.7602 | 5488.397 | 2001.8458 | 3890.8567 | 15790.5087 | 3324.3012 | 391.7105 | 1809.3377 | 4902.5899 | 1096.6253 | 105.2387
2035 | 4 | 18 | 12 | MW | 12418.2217 | 3932.7719 | 2427.8571 | 15449.1516 | 9102.5452 | 1170.6434 | 3048.8042 | 556.4618 | 4823.2807 | 2421.984 | 3051.1893 | 1437.8079 | 5447.7458 | 2699.3081 | 16138.17 | 2861.5628 | 5441.001 | 1983.0657 | 3923.3986 | 15807.9516 | 3338.4249 | 389.216 | 1847.4366 | 4866.1337 | 1101.3508 | 103.9472
2035 | 4 | 18 | 13 | MW | 12332.2007 | 3986.669 | 2406.7536 | 15056.0678 | 9039.4918 | 1178.6503 | 3060.8556 | 584.7195 | 4908.9088 | 2486.1158 | 3079.3803 | 1414.7043 | 5405.0401 | 2645.4913 | 16123.9014 | 2808.4229 | 5390.2193 | 1996.6294 | 3971.56 | 15959.9179 | 3313.3171 | 389.0051 | 1849.9614 | 4855.1296 | 1098.9413 | 102.2767
2035 | 4 | 18 | 14 | MW | 12236.3168 | 4073.8839 | 2392.3947 | 14707.974 | 8969.209 | 1192.4059 | 2725.0801 | 602.0984 | 5017.9616 | 2525.559 | 3133.4622 | 1397.4996 | 5300.0779 | 2566.1651 | 16202.9283 | 2741.1121 | 5328.3148 | 2019.9313 | 4011.0438 | 15935.0028 | 3307.0402 | 388.724 | 1871.3066 | 4807.6694 | 1065.5885 | 101.0327
2035 | 4 | 18 | 15 | MW | 12144.6544 | 3969.5199 | 2445.6977 | 14598.4495 | 8902.0205 | 1189.942 | 2665.8623 | 602.851 | 4976.7641 | 2527.2661 | 3203.6532 | 1381.7696 | 5240.3934 | 2517.3254 | 16152.7205 | 2716.9038 | 5260.1221 | 2015.7574 | 4133.3996 | 15673.4281 | 3244.2719 | 386.9674 | 1829.0756 | 4779.4685 | 1026.2115 | 99.8953
2035 | 4 | 18 | 16 | MW | 12151.7029 | 3972.9492 | 2515.1014 | 14600.4124 | 8907.1871 | 1163.0468 | 2664.2001 | 550.5092 | 5156.5 | 2408.4743 | 3344.035 | 1370.1358 | 5273.8374 | 2458.8421 | 16043.6764 | 2742.2929 | 5157.5922 | 1970.197 | 4059.2053 | 15155.2412 | 3200.3344 | 380.9244 | 1851.3396 | 4808.3577 | 1008.1458 | 99.0541
2035 | 4 | 18 | 17 | MW | 12172.8548 | 4056.2452 | 2554.6976 | 14717.7523 | 8922.6914 | 1158.838 | 2704.3017 | 547.7039 | 5052.6977 | 2402.1081 | 4084.4928 | 1347.8511 | 5322.2022 | 2416.8457 | 16166.954 | 2823.7746 | 5191.9302 | 1963.0673 | 4036.2089 | 15591.2104 | 3433.7532 | 379.8001 | 1881.8653 | 4846.8743 | 1004.0685 | 97.4428
2035 | 4 | 18 | 18 | MW | 12034.6607 | 4134.6403 | 2480.2902 | 14694.2819 | 8821.3953 | 1172.3882 | 2969.4317 | 532.9935 | 4578.9216 | 2368.7225 | 4090.8211 | 1346.7043 | 5468.3265 | 2424.0008 | 15612.7039 | 2846.2111 | 5322.5106 | 1986.0214 | 4055.2999 | 14990.8173 | 3491.8132 | 374.2138 | 1923.4078 | 5044.9706 | 1020.7455 | 97.3599
2035 | 4 | 18 | 19 | MW | 12085.4266 | 4326.2201 | 2483.5541 | 14991.5333 | 8858.6066 | 1197.4357 | 2963.1985 | 546.9512 | 4561.1497 | 2400.3997 | 3965.9737 | 1397.4996 | 5445.1731 | 2481.2404 | 15567.1175 | 2870.4195 | 5463.7322 | 2028.4518 | 4210.1976 | 15797.9924 | 3583.22 | 381.627 | 1992.4917 | 5181.8516 | 1068.367 | 101.0327
2035 | 4 | 18 | 20 | MW | 12364.6353 | 4279.6731 | 2557.7438 | 15572.356 | 9063.2663 | 1245.0671 | 2976.4964 | 546.9512 | 4624.9663 | 2400.3997 | 3996.4661 | 1384.555 | 5395.7792 | 2609.717 | 16240.4894 | 2940.9784 | 5648.9633 | 2109.1391 | 4185.9004 | 16385.928 | 3647.9491 | 399.2994 | 1957.3758 | 5015.3954 | 1066.4213 | 100.0967
2035 | 4 | 18 | 21 | MW | 12241.9518 | 4059.1848 | 2475.7219 | 14971.9766 | 8973.3394 | 1218.0691 | 2928.7064 | 519.5146 | 4383.0289 | 2338.1313 | 3850.9061 | 1285.0941 | 5095.8134 | 2516.0817 | 15338.4385 | 2802.2234 | 5571.5823 | 2063.4046 | 4025.7955 | 15466.6462 | 3374.9077 | 392.4483 | 1839.8634 | 4752.6421 | 1018.4295 | 92.9051
2035 | 4 | 18 | 22 | MW | 11993.7705 | 3752.461 | 2314.0712 | 13646.0626 | 8791.4228 | 1156.4772 | 2783.2593 | 469.5674 | 4061.12 | 2224.7747 | 3540.2245 | 1191.6959 | 4849.8717 | 2274.3707 | 13699.9367 | 2482.1994 | 5326.3803 | 1959.0681 | 3751.1456 | 13585.7473 | 2971.6239 | 365.7114 | 1678.7418 | 4414.23 | 943.7539 | 86.1518
2035 | 4 | 18 | 23 | MW | 11112.4271 | 3476.6068 | 2129.3584 | 12060.0354 | 8145.3988 | 1075.7913 | 2638.0192 | 410.0415 | 3716.1879 | 2089.6788 | 3166.8315 | 1115.9934 | 4689.3412 | 2055.9912 | 12001.6923 | 2225.3553 | 5000.4109 | 1822.3866 | 3466.5153 | 11660.0035 | 2517.339 | 344.6664 | 1535.5231 | 4302.801 | 869.7277 | 80.678
2035 | 4 | 18 | 24 | MW | 10356.5878 | 3286.0072 | 1965.3138 | 11109.5993 | 7591.3693 | 1013.8912 | 2461.8202 | 367.3469 | 3430.227 | 1992.7812 | 2848.6715 | 1084.5334 | 4468.6115 | 1839.1672 | 10948.7698 | 2007.7744 | 4761.4964 | 1717.5281 | 3278.2088 | 10259.9189 | 2152.8921 | 330.4724 | 1426.0446 | 4123.9641 | 830.1664 | 78.4033
2035 | 4 | 19 | 1 | MW | 10068.917 | 3161.5537 | 1868.7152 | 10655.8948 | 7380.507 | 977.1411 | 2401.9796 | 332.384 | 3204.4454 | 1913.4313 | 2284.8417 | 1074.3743 | 4555.5657 | 1668.6943 | 10144.6255 | 1955.5198 | 4640.5875 | 1655.2736 | 3166.6993 | 9348.1139 | 1937.912 | 318.4918 | 1376.2392 | 4053.8051 | 811.0807 | 77.6687
2035 | 4 | 19 | 2 | MW | 9805.2188 | 3124.8057 | 1835.2103 | 10450.55 | 7187.2164 | 959.8953 | 2373.0979 | 313.9788 | 3092.1605 | 1871.6612 | 2175.5289 | 1077.6517 | 4586.4371 | 1670.8723 | 9838.4673 | 1879.0568 | 4598.9949 | 1626.0591 | 3093.8068 | 8690.4217 | 1816.2982 | 314.4514 | 1356.5 | 4066.1858 | 801.2599 | 77.9057
2035 | 4 | 19 | 3 | MW | 9661.3835 | 3126.7661 | 1825.8551 | 10378.2001 | 7081.7852 | 952.1965 | 2392.4211 | 304.8104 | 3033.1911 | 1850.853 | 2100.7343 | 1100.0995 | 4688.8266 | 1653.7628 | 9670.8339 | 1836.2499 | 4604.315 | 1613.0173 | 3105.5219 | 8593.2618 | 1766.0838 | 314.6622 | 1366.8296 | 4108.144 | 806.0776 | 79.5288
2035 | 4 | 19 | 4 | MW | 9767.1429 | 3246.8092 | 1852.3977 | 10884.71 | 7159.3068 | 968.4157 | 2443.7435 | 306.9315 | 3067.9272 | 1855.667 | 2109.9405 | 1161.0548 | 4956.8927 | 1751.754 | 9970.6812 | 1900.3125 | 4677.3439 | 1640.4927 | 3161.0592 | 8645.5778 | 1820.6132 | 322.3565 | 1428.11 | 4381.9015 | 838.2272 | 83.9362
2035 | 4 | 19 | 5 | MW | 10143.6554 | 3477.587 | 1958.3515 | 12345.5698 | 7435.2901 | 1007.6291 | 2596.0475 | 326.5682 | 3246.4514 | 1900.2328 | 2177.8291 | 1284.6022 | 5201.8047 | 2015.8621 | 10847.8108 | 2144.7589 | 4879.5028 | 1706.9201 | 3345.8952 | 9592.2572 | 2014.8028 | 335.9883 | 1516.7027 | 4692.8011 | 888.6284 | 92.8695
2035 | 4 | 19 | 6 | MW | 10965.771 | 3765.6911 | 2103.0326 | 14469.3805 | 8037.9001 | 1103.0972 | 2775.1559 | 354.8944 | 3490.0039 | 1964.5195 | 2266.4314 | 1389.7981 | 5330.9493 | 2377.0273 | 12183.2158 | 2541.5401 | 5155.1737 | 1868.6426 | 3660.4628 | 10994.8356 | 2368.2656 | 352.7471 | 1648.2162 | 4875.7634 | 968.1206 | 100.4758
2035 | 4 | 19 | 7 | MW | 11961.3359 | 3941.5908 | 2223.564 | 16022.1589 | 8767.6483 | 1143.5426 | 2860.3459 | 394.9205 | 3765.0605 | 2055.3608 | 2443.0594 | 1436.1701 | 5389.6048 | 2712.0628 | 13848.8651 | 2787.757 | 5380.547 | 1937.157 | 3756.7857 | 12521.9828 | 2704.074 | 370.3843 | 1703.3003 | 4929.414 | 1017.8736 | 103.8288
2035 | 4 | 19 | 8 | MW | 12477.4496 | 3964.1303 | 2315.5942 | 16268.5678 | 9145.9591 | 1169.1036 | 2895.2537 | 435.6308 | 4043.3482 | 2147.7543 | 2692.7552 | 1457.4711 | 5416.3599 | 2774.5903 | 15002.9495 | 2863.3346 | 5420.2051 | 1980.4572 | 3717.7359 | 13812.4477 | 2971.6239 | 381.1704 | 1735.4333 | 4916.3473 | 1037.8862 | 105.369
2035 | 4 | 19 | 9 | MW | 12498.6015 | 3945.0209 | 2383.4739 | 15838.3216 | 9161.4634 | 1164.0734 | 2968.6002 | 467.378 | 4288.5158 | 2219.8057 | 2968.3407 | 1451.0804 | 5420.9907 | 2748.7703 | 15711.7368 | 2833.8121 | 5455.9943 | 1971.9362 | 3752.0135 | 14577.2648 | 3161.4962 | 388.7944 | 1761.3687 | 4931.479 | 1070.961 | 104.9069
2035 | 4 | 19 | 10 | MW | 12423.8631 | 3914.6427 | 2436.7779 | 15384.6171 | 9106.6803 | 1181.0112 | 3004.3387 | 503.9146 | 4507.0266 | 2302.7274 | 3016.0943 | 1434.3675 | 5412.2436 | 2714.5514 | 16160.9125 | 2828.4978 | 5476.3062 | 2000.6286 | 3782.3857 | 15100.437 | 3330.186 | 395.7157 | 1795.7961 | 4862.6966 | 1078.4662 | 103.6985
2035 | 4 | 19 | 11 | MW | 12353.3589 | 3919.0521 | 2481.3788 | 14995.447 | 9055.0008 | 1188.7103 | 3026.3636 | 530.6672 | 4632.2362 | 2363.4424 | 3043.1342 | 1406.6758 | 5412.2436 | 2643.0027 | 16401.4435 | 2816.6885 | 5448.2557 | 2013.6709 | 3834.0176 | 15491.5613 | 3399.2312 | 397.2615 | 1827.4696 | 4831.0542 | 1085.322 | 101.6962
2035 | 4 | 19 | 12 | MW | 12229.2619 | 3964.62 | 2505.093 | 14661.0332 | 8964.0378 | 1176.6999 | 3029.0652 | 554.4092 | 4709.785 | 2417.3263 | 2976.9714 | 1389.1432 | 5388.5757 | 2592.2958 | 16342.082 | 2793.3654 | 5407.1471 | 1993.3253 | 3889.121 | 15426.7865 | 3424.73 | 396.7346 | 1841.0113 | 4765.7112 | 1088.3796 | 100.4285
2035 | 4 | 19 | 13 | MW | 12088.2472 | 4013.617 | 2535.9871 | 14346.176 | 8860.6741 | 1177.1105 | 3042.1553 | 579.8617 | 4795.0088 | 2475.0919 | 3013.2175 | 1365.2198 | 5353.0736 | 2559.9431 | 16400.181 | 2746.4251 | 5339.4384 | 1994.0209 | 3927.7369 | 15541.3916 | 3414.9224 | 399.2994 | 1866.0279 | 4731.32 | 1086.3416 | 98.6987
2035 | 4 | 19 | 14 | MW | 11933.1292 | 4123.8611 | 2537.9456 | 14021.5405 | 8746.9727 | 1178.1369 | 2721.3399 | 602.851 | 4843.4762 | 2527.2661 | 3080.5315 | 1344.0818 | 5228.5598 | 2508.9266 | 16416.5676 | 2691.8089 | 5271.7297 | 1995.7596 | 4129.9282 | 15481.6021 | 3402.3697 | 398.948 | 1849.2729 | 4703.8052 | 1054.84 | 97.1702
2035 | 4 | 19 | 15 | MW | 11869.6735 | 4025.3764 | 2505.7461 | 13829.8878 | 8700.4598 | 1167.0503 | 2683.5233 | 604.151 | 4833.7827 | 2530.2168 | 3055.2163 | 1336.5452 | 5121.5394 | 2450.7539 | 16371.5931 | 2658.7439 | 5155.6569 | 1976.9789 | 4352.0783 | 15160.2265 | 3345.0928 | 401.2668 | 1838.2561 | 4714.1232 | 1038.1641 | 96.6253
2035 | 4 | 19 | 16 | MW | 11840.0596 | 4036.1557 | 2551.217 | 13849.4445 | 8678.7528 | 1140.6683 | 2678.1216 | 580.7511 | 5027.2509 | 2477.1102 | 3256.0094 | 1324.2556 | 5116.9086 | 2401.2918 | 16404.6073 | 2644.573 | 5044.422 | 1932.2879 | 4380.7148 | 15277.3185 | 3262.3184 | 414.4771 | 1886.6846 | 4712.0605 | 1021.1158 | 95.7367
2035 | 4 | 19 | 17 | MW | 11855.5765 | 4076.8235 | 2480.5079 | 14013.7251 | 8690.1267 | 1122.6014 | 2697.6527 | 570.2828 | 5176.6946 | 2453.3513 | 4083.3416 | 1310.8192 | 5142.6346 | 2358.6741 | 16095.7034 | 2661.1055 | 5026.0437 | 1901.6827 | 4267.9045 | 15170.1857 | 3274.4789 | 410.2962 | 1877.9635 | 4700.3681 | 1016.0212 | 94.7651
2035 | 4 | 19 | 18 | MW | 11734.3001 | 4102.7923 | 2457.2291 | 14066.5184 | 8601.2313 | 1128.35 | 2939.5114 | 557.0775 | 4915.3702 | 2423.3825 | 4069.5339 | 1300.6601 | 5285.6717 | 2322.2773 | 15417.9027 | 2649.0019 | 5084.5633 | 1911.4208 | 4137.738 | 14522.4606 | 3357.2546 | 396.8751 | 1871.5369 | 4822.8011 | 1008.9797 | 94.0306
2035 | 4 | 19 | 19 | MW | 11741.3487 | 4276.7325 | 2462.8851 | 14205.3779 | 8606.3978 | 1149.1887 | 2906.8894 | 561.3196 | 4732.8073 | 2433.0093 | 3930.8777 | 1347.8511 | 5231.6463 | 2364.5844 | 15228.0148 | 2633.9458 | 5201.1193 | 1946.7215 | 4214.5359 | 15155.2412 | 3518.883 | 390.9375 | 1925.7022 | 4991.32 | 1045.2979 | 97.4428
2035 | 4 | 19 | 20 | MW | 11931.722 | 4232.1449 | 2578.8482 | 14700.1465 | 8745.9413 | 1192.5084 | 2909.7981 | 555.9829 | 4701.3033 | 2420.8981 | 3979.2059 | 1344.7377 | 5220.3272 | 2470.6625 | 15655.7397 | 2680.5906 | 5312.8383 | 2020.105 | 4176.3549 | 15685.8857 | 3486.714 | 404.9207 | 1901.8335 | 4828.9915 | 1040.2945 | 97.2177
2035 | 4 | 19 | 21 | MW | 11814.6799 | 4022.9264 | 2462.8851 | 14222.9716 | 8660.1495 | 1171.5672 | 2892.1371 | 528.8882 | 4461.3861 | 2359.4057 | 3857.2354 | 1259.041 | 4980.5599 | 2364.895 | 14892.0129 | 2581.3956 | 5213.6933 | 1984.6306 | 4037.0767 | 15045.6328 | 3234.4643 | 395.9265 | 1805.8954 | 4577.9328 | 996.9348 | 91.0213
2035 | 4 | 19 | 22 | MW | 11693.4035 | 3782.8401 | 2297.7537 | 13172.8014 | 8571.2541 | 1116.4421 | 2779.1033 | 479.0779 | 4143.1118 | 2246.359 | 3619.0461 | 1172.3606 | 4738.2205 | 2163.6249 | 13486.152 | 2390.6802 | 5016.8546 | 1891.2488 | 3787.158 | 13436.2679 | 2947.6926 | 373.8274 | 1664.0536 | 4286.2926 | 935.6005 | 84.7537
2035 | 4 | 19 | 23 | MW | 10961.5368 | 3525.6039 | 2124.3538 | 11966.166 | 8034.7965 | 1044.482 | 2659.6291 | 418.9362 | 3812.7203 | 2109.8646 | 3281.8992 | 1105.6704 | 4595.1842 | 1978.5323 | 11905.3885 | 2174.5757 | 4735.8635 | 1769.3488 | 3522.4875 | 11592.7418 | 2565.9847 | 350.2526 | 1536.2129 | 4070.9996 | 867.9676 | 79.9316
2035 | 4 | 19 | 24 | MW | 10245.187 | 3330.5949 | 1977.0629 | 10947.2816 | 7509.7127 | 988.6384 | 2483.8451 | 379.1152 | 3529.9896 | 2019.4907 | 2944.1766 | 1066.181 | 4386.8027 | 1759.5304 | 10900.0656 | 1971.7568 | 4523.5483 | 1674.7499 | 3324.6345 | 10279.8488 | 2226.2523 | 333.529 | 1430.4045 | 3982.9577 | 820.0676 | 77.0763
2035 | 4 | 20 | 1 | MW | 9896.8749 | 3204.1819 | 1872.849 | 10474.0204 | 7254.4002 | 948.0902 | 2417.7705 | 338.4734 | 3302.9981 | 1927.2522 | 2356.7594 | 1054.5472 | 4421.2758 | 1622.0326 | 10096.158 | 1913.8937 | 4397.8032 | 1606.0613 | 3207.051 | 9318.2169 | 2015.9793 | 318.6675 | 1380.37 | 3903.169 | 795.5156 | 76.2351
2035 | 4 | 20 | 2 | MW | 9651.5143 | 3125.2953 | 1820.6336 | 10425.1288 | 7074.5511 | 923.9665 | 2380.9933 | 321.0262 | 3191.1174 | 1887.6554 | 2234.2123 | 1047.5015 | 4416.1304 | 1616.7436 | 9723.8844 | 1848.0579 | 4301.56 | 1565.1959 | 3118.1049 | 8575.8223 | 1866.1204 | 313.292 | 1349.1559 | 3864.6501 | 782.9154 | 75.7256
2035 | 4 | 20 | 3 | MW | 9454.0924 | 3081.6879 | 1795.3954 | 10370.3726 | 6929.8411 | 912.4695 | 2388.2659 | 311.0367 | 3121.2418 | 1864.9838 | 2149.638 | 1058.3164 | 4448.0309 | 1609.9003 | 9598.4763 | 1797.5751 | 4265.2883 | 1545.7201 | 3089.4684 | 8346.627 | 1779.422 | 311.2543 | 1332.6313 | 3888.0372 | 786.436 | 76.5076
2035 | 4 | 20 | 4 | MW | 9531.6515 | 3131.1755 | 1805.8392 | 10753.678 | 6986.6918 | 911.9561 | 2424.6273 | 307.8894 | 3093.3723 | 1857.8403 | 2124.8983 | 1081.0921 | 4555.5657 | 1669.6274 | 9732.4643 | 1828.8696 | 4273.5094 | 1544.8503 | 3045.2114 | 8162.2744 | 1775.8914 | 311.7812 | 1352.8286 | 3971.2653 | 803.5761 | 78.1544
2035 | 4 | 20 | 5 | MW | 9722.0185 | 3206.1414 | 1858.7068 | 11598.5155 | 7126.2306 | 935.0531 | 2504.2077 | 317.3998 | 3185.4617 | 1879.4246 | 2130.6521 | 1149.584 | 4628.6275 | 1836.368 | 10158.1706 | 1956.9961 | 4393.4503 | 1583.9765 | 3092.071 | 8516.0317 | 1861.02 | 319.1593 | 1389.0924 | 4121.8992 | 833.1311 | 83.1068
2035 | 4 | 20 | 6 | MW | 10101.3516 | 3323.2449 | 1919.8429 | 12773.8531 | 7404.2815 | 966.9784 | 2597.7097 | 326.9787 | 3193.5401 | 1901.1651 | 2073.1188 | 1206.7701 | 4774.2372 | 2079.0109 | 10644.495 | 2133.2451 | 4514.3592 | 1638.0579 | 3169.3029 | 8867.2997 | 1997.5418 | 326.2211 | 1450.6031 | 4175.5498 | 879.6411 | 87.2417
2035 | 4 | 20 | 7 | MW | 10555.4168 | 3503.5549 | 1954.8709 | 13583.4789 | 7737.1108 | 977.0386 | 2664.6158 | 353.0471 | 3323.1926 | 1960.3279 | 2145.611 | 1268.2163 | 4918.3033 | 2256.0165 | 11481.001 | 2300.6374 | 4632.3664 | 1655.0999 | 3308.1471 | 9445.2716 | 2174.4693 | 333.3885 | 1501.0957 | 4339.2549 | 949.8692 | 91.6847
2035 | 4 | 20 | 8 | MW | 10972.8195 | 3708.8535 | 2044.7249 | 14434.1809 | 8043.0667 | 1009.4771 | 2760.8186 | 398.41 | 3576.8428 | 2063.2805 | 2400.485 | 1332.776 | 5020.1783 | 2379.8276 | 12581.1084 | 2424.0408 | 4792.4486 | 1710.0505 | 3481.2679 | 10568.837 | 2455.3562 | 346.4231 | 1584.1819 | 4448.6211 | 1002.0305 | 96.3528
2035 | 4 | 20 | 9 | MW | 11357.794 | 3836.2476 | 2178.3099 | 14745.1244 | 8325.2526 | 1045.098 | 2862.6318 | 444.1834 | 3895.5205 | 2167.1653 | 2735.3306 | 1344.0818 | 5073.6891 | 2475.9515 | 13505.6912 | 2540.949 | 4951.5644 | 1770.3923 | 3627.488 | 11600.2141 | 2713.0973 | 360.1955 | 1668.8729 | 4513.9642 | 1053.8215 | 97.1702
2035 | 4 | 20 | 10 | MW | 11511.4986 | 3895.0437 | 2280.1309 | 14621.9199 | 8437.9179 | 1068.9136 | 2903.5649 | 484.2095 | 4211.3713 | 2258.0053 | 2892.3971 | 1338.6748 | 5093.2407 | 2479.9956 | 14108.5362 | 2587.2996 | 5046.8397 | 1810.7357 | 3724.2448 | 12419.8353 | 2913.5627 | 368.9789 | 1736.5799 | 4480.2613 | 1078.9298 | 96.7793
2035 | 4 | 20 | 11 | MW | 11518.5471 | 3947.9606 | 2352.3621 | 14265.9986 | 8443.0845 | 1085.646 | 2929.5372 | 509.5936 | 4458.9626 | 2315.616 | 2999.9842 | 1317.5378 | 5068.5438 | 2414.0465 | 14415.1238 | 2572.539 | 5095.2037 | 1839.0803 | 3839.6587 | 12845.8454 | 3013.2072 | 373.8625 | 1813.2395 | 4436.9265 | 1096.255 | 95.251
2035 | 4 | 20 | 12 | MW | 11405.7391 | 4004.7982 | 2409.7998 | 13831.8507 | 8360.3963 | 1077.9472 | 2929.1222 | 538.0565 | 4562.7649 | 2380.2139 | 2990.2035 | 1299.3494 | 5029.4399 | 2348.408 | 14543.5808 | 2542.7209 | 5056.996 | 1826.0386 | 3932.9441 | 13022.7269 | 3031.2525 | 378.3245 | 1867.4048 | 4367.4558 | 1110.338 | 93.9358
2035 | 4 | 20 | 13 | MW | 11226.6485 | 4072.9046 | 2414.8035 | 13335.1192 | 8229.1231 | 1087.1858 | 2928.0828 | 563.0986 | 4610.4256 | 2437.0472 | 3003.4367 | 1277.3926 | 5012.4603 | 2278.1042 | 14427.802 | 2473.3427 | 5004.7638 | 1841.6888 | 4011.9117 | 12970.4096 | 2979.4695 | 381.6974 | 1905.9643 | 4308.3031 | 1112.932 | 92.3482
2035 | 4 | 20 | 14 | MW | 11085.6338 | 4083.1933 | 2405.8837 | 12912.7004 | 8125.7594 | 1098.1699 | 2617.6566 | 585.5406 | 4615.6761 | 2487.9805 | 3121.3802 | 1265.2669 | 4933.2248 | 2210.5985 | 14227.2546 | 2415.4796 | 4926.8988 | 1860.2958 | 4091.3122 | 12801.0004 | 2964.5614 | 381.9081 | 1960.8181 | 4310.3658 | 1103.8525 | 91.4714
2035 | 4 | 20 | 15 | MW | 11016.5368 | 4119.9413 | 2428.0748 | 12699.5402 | 8075.1114 | 1120.0349 | 2567.5815 | 593.5458 | 4609.6181 | 2506.148 | 3120.8057 | 1270.5108 | 4861.1914 | 2166.1146 | 14131.716 | 2398.6516 | 4873.2154 | 1897.3351 | 4329.0819 | 12703.8382 | 2917.0934 | 379.0623 | 2054.6909 | 4383.2758 | 1112.8386 | 91.8506
2035 | 4 | 20 | 16 | MW | 11106.7857 | 4122.3913 | 2457.2291 | 12855.9813 | 8141.2637 | 1115.5183 | 2562.179 | 622.693 | 4529.2414 | 2572.2981 | 3257.7351 | 1271.6576 | 4928.0794 | 2150.2489 | 14212.1575 | 2415.7751 | 4748.9216 | 1889.6839 | 4271.8089 | 13154.7634 | 2919.4475 | 384.0513 | 1996.8528 | 4511.9015 | 1077.1686 | 91.9335
2035 | 4 | 20 | 17 | MW | 11246.3869 | 4173.8384 | 2431.3387 | 13129.7744 | 8243.5913 | 1101.6599 | 2598.3333 | 590.3985 | 4389.8955 | 2499.0044 | 4162.1632 | 1264.448 | 4981.5889 | 2142.4725 | 14272.8761 | 2442.3451 | 4774.0704 | 1866.2078 | 4285.6937 | 13149.7781 | 2956.7159 | 378.3597 | 1992.4917 | 4578.6212 | 1068.2748 | 91.4122
2035 | 4 | 20 | 18 | MW | 11156.138 | 4185.5978 | 2378.0348 | 13139.5527 | 8177.4389 | 1103.9185 | 2841.8534 | 588.0037 | 4328.0983 | 2493.5706 | 4155.8349 | 1257.4023 | 5128.2277 | 2135.9399 | 13972.8044 | 2442.9348 | 4835.0085 | 1870.0339 | 4165.5076 | 12656.5063 | 3091.6679 | 365.9223 | 1970.458 | 4689.3618 | 1040.4802 | 90.9028
2035 | 4 | 20 | 19 | MW | 11198.4418 | 4306.6211 | 2370.4203 | 13331.2054 | 8208.4476 | 1125.2704 | 2830.4256 | 577.6722 | 4322.8477 | 2470.1229 | 3975.7545 | 1301.4799 | 5105.0744 | 2180.4237 | 14158.5535 | 2520.8741 | 4959.3023 | 1906.2039 | 4271.8089 | 13568.3045 | 3254.865 | 368.9086 | 1986.9839 | 4824.1778 | 1066.9772 | 94.0899
2035 | 4 | 20 | 20 | MW | 11419.8362 | 4257.1344 | 2483.7718 | 14023.5035 | 8370.7295 | 1167.2556 | 2847.2559 | 563.5091 | 4454.9229 | 2437.9782 | 4002.2199 | 1298.3665 | 5100.9581 | 2289.9247 | 14768.3823 | 2581.6899 | 5112.1307 | 1977.3267 | 4206.2932 | 14093.9636 | 3314.8858 | 380.7136 | 1938.096 | 4756.0814 | 1052.7096 | 93.8647
2035 | 4 | 20 | 21 | MW | 11299.9734 | 4038.6056 | 2404.7961 | 13524.809 | 8282.8701 | 1140.7711 | 2830.2177 | 535.0461 | 4280.4384 | 2373.3803 | 3909.015 | 1229.3827 | 4868.3949 | 2211.5326 | 14219.4411 | 2487.2194 | 5029.4287 | 1932.4621 | 4100.4238 | 13496.0574 | 3126.9742 | 370.9464 | 1827.6987 | 4523.5939 | 1000.5484 | 88.8768
2035 | 4 | 20 | 22 | MW | 11298.5662 | 3777.4505 | 2243.3621 | 12627.1782 | 8281.8387 | 1087.5964 | 2729.2361 | 479.6253 | 4062.7352 | 2247.6012 | 3683.4832 | 1149.584 | 4649.7227 | 2029.5488 | 12797.1248 | 2341.0827 | 4844.6808 | 1842.3844 | 3845.2988 | 12355.0606 | 2842.1645 | 349.1283 | 1675.7589 | 4243.6461 | 929.95 | 83.1068
2035 | 4 | 20 | 23 | MW | 10676.6868 | 3521.1945 | 2085.8452 | 11506.5968 | 7826.0016 | 1019.7424 | 2608.7225 | 422.0151 | 3746.8853 | 2116.8532 | 3337.1312 | 1096.8221 | 4525.7235 | 1856.2767 | 11420.8021 | 2139.4446 | 4583.5191 | 1727.4399 | 3602.322 | 10890.2012 | 2491.8402 | 328.5049 | 1539.1958 | 3965.7633 | 861.482 | 79.2918
2035 | 4 | 20 | 24 | MW | 10054.8137 | 3328.1449 | 1944.428 | 10636.3381 | 7370.1692 | 965.3361 | 2443.5356 | 381.1679 | 3522.3164 | 2024.1485 | 3004.5868 | 1068.1476 | 4326.6042 | 1673.0502 | 10615.9758 | 1945.4823 | 4387.6469 | 1635.2758 | 3427.4654 | 9711.8316 | 2146.223 | 312.2028 | 1437.5208 | 3974.0164 | 808.3939 | 77.2185
2035 | 4 | 21 | 1 | MW | 9792.529 | 3187.0329 | 1863.0583 | 10192.4119 | 7177.9148 | 924.7878 | 2377.0452 | 342.5103 | 3311.4788 | 1936.4141 | 2410.8402 | 1057.4966 | 4362.1057 | 1562.6161 | 9825.522 | 1887.618 | 4266.2548 | 1566.5872 | 3297.7337 | 8737.7536 | 1939.4806 | 302.1194 | 1387.7154 | 3893.5393 | 781.8963 | 76.4483
2035 | 4 | 21 | 2 | MW | 9554.2105 | 3099.8171 | 1829.118 | 10127.8774 | 7003.2276 | 896.3528 | 2344.2162 | 322.2577 | 3217.7742 | 1890.4498 | 2275.062 | 1047.1736 | 4357.9895 | 1534.3075 | 9428.4262 | 1807.9081 | 4189.841 | 1518.4184 | 3153.2494 | 8077.5721 | 1812.7676 | 294.9522 | 1342.9596 | 3837.1376 | 767.9989 | 75.7019
2035 | 4 | 21 | 3 | MW | 9370.8921 | 3043.9606 | 1816.2821 | 10276.5031 | 6868.8553 | 885.9847 | 2348.1635 | 308.163 | 3161.6318 | 1858.4614 | 2180.1304 | 1051.4338 | 4378.5702 | 1527.4631 | 9348.0186 | 1751.2245 | 4149.6996 | 1500.8549 | 3160.1913 | 7781.1105 | 1736.2689 | 293.1252 | 1323.6799 | 3841.9514 | 767.9062 | 76.01
2035 | 4 | 21 | 4 | MW | 9437.1684 | 3059.6398 | 1814.7591 | 10599.1757 | 6917.4358 | 880.8521 | 2384.3178 | 302.1419 | 3140.6297 | 1844.7967 | 2119.1457 | 1066.3449 | 4457.2925 | 1591.8578 | 9517.0474 | 1785.7658 | 4141.4777 | 1492.1602 | 3108.9924 | 7639.109 | 1706.454 | 293.5117 | 1333.5488 | 3910.0477 | 786.714 | 77.0881
2035 | 4 | 21 | 5 | MW | 9588.0523 | 3076.2983 | 1859.1422 | 11354.0574 | 7028.0335 | 900.151 | 2447.4837 | 307.9578 | 3161.6318 | 1857.9952 | 2097.8585 | 1122.5481 | 4525.2089 | 1730.5994 | 9859.8404 | 1933.9686 | 4211.6049 | 1524.8525 | 3066.906 | 7898.2002 | 1777.0679 | 298.1844 | 1364.3048 | 4006.3448 | 810.8027 | 81.152
2035 | 4 | 21 | 6 | MW | 9901.1091 | 3157.6339 | 1882.422 | 12275.1586 | 7257.5039 | 923.864 | 2528.9342 | 311.9946 | 3147.8996 | 1867.1571 | 2003.5024 | 1167.7725 | 4646.1217 | 1935.2911 | 10215.555 | 2096.9319 | 4308.8146 | 1565.0222 | 3095.1085 | 7990.3759 | 1877.4979 | 302.6114 | 1397.8134 | 4055.1795 | 857.2202 | 84.422
2035 | 4 | 21 | 7 | MW | 10215.5731 | 3349.2137 | 1898.5217 | 13041.7694 | 7488.0057 | 931.2549 | 2603.5279 | 330.1945 | 3184.2499 | 1908.4623 | 2075.9957 | 1223.1559 | 4759.8309 | 2072.4782 | 10857.7264 | 2220.3365 | 4386.1964 | 1577.5425 | 3244.7991 | 8443.7869 | 2035.2023 | 304.895 | 1455.1933 | 4220.9473 | 928.0965 | 88.4265
2035 | 4 | 21 | 8 | MW | 10554.0096 | 3586.3604 | 2001.6471 | 13831.8507 | 7736.0794 | 961.3326 | 2692.666 | 372.9574 | 3389.0285 | 2005.5148 | 2327.9928 | 1293.6144 | 4834.4363 | 2224.2862 | 11754.7401 | 2350.5304 | 4574.33 | 1628.4939 | 3453.9332 | 9450.2546 | 2301.1824 | 316.8756 | 1544.4745 | 4329.6252 | 994.8044 | 93.5211
2035 | 4 | 21 | 9 | MW | 10943.2056 | 3778.4298 | 2161.9924 | 14330.5331 | 8021.3597 | 1001.778 | 2789.9082 | 416.8151 | 3651.1604 | 2105.0519 | 2657.6602 | 1309.1805 | 4865.3077 | 2336.5875 | 12681.0598 | 2457.4013 | 4778.4234 | 1697.0083 | 3675.2155 | 10499.0769 | 2548.3316 | 332.194 | 1637.6588 | 4410.1023 | 1046.1318 | 94.6467
2035 | 4 | 21 | 10 | MW | 11160.3722 | 3858.7862 | 2265.5542 | 14342.2623 | 8180.5426 | 1026.9283 | 2830.2177 | 453.1465 | 3958.5286 | 2187.5074 | 2765.823 | 1304.4293 | 4913.158 | 2347.4749 | 13261.1488 | 2518.5125 | 4883.3717 | 1739.6128 | 3866.9934 | 11532.9523 | 2749.9735 | 341.2935 | 1719.5971 | 4431.4244 | 1069.7569 | 94.3031
2035 | 4 | 21 | 11 | MW | 11206.9038 | 3921.5021 | 2321.2502 | 14003.9468 | 8214.6502 | 1047.4589 | 2860.3459 | 481.541 | 4126.956 | 2251.9491 | 2857.8767 | 1293.4505 | 4933.7386 | 2293.0357 | 13646.6674 | 2528.8455 | 4957.851 | 1774.3915 | 3981.5394 | 12173.2051 | 2883.7478 | 348.6716 | 1828.3872 | 4432.1127 | 1102.7406 | 93.5093
2035 | 4 | 21 | 12 | MW | 11156.138 | 4030.766 | 2362.8059 | 13601.0847 | 8177.4389 | 1052.1808 | 2871.7745 | 511.5778 | 4231.1625 | 2320.1188 | 2914.8344 | 1288.2075 | 4934.7677 | 2248.5507 | 13831.9634 | 2509.6559 | 4945.7602 | 1782.3905 | 4121.2505 | 12698.8643 | 2915.9169 | 355.8389 | 1910.5546 | 4446.5562 | 1130.3495 | 93.1302
2035 | 4 | 21 | 13 | MW | 11087.041 | 4121.4111 | 2428.9448 | 13221.693 | 8126.7909 | 1067.6816 | 2886.3189 | 535.2514 | 4313.1542 | 2373.8465 | 2984.4508 | 1269.3631 | 4945.0584 | 2205.6213 | 13938.5942 | 2462.7155 | 4933.6694 | 1808.6487 | 4196.7477 | 12843.347 | 2920.624 | 360.5117 | 1928.6865 | 4400.4726 | 1131.4614 | 91.7676
2035 | 4 | 21 | 14 | MW | 10954.4883 | 4158.6488 | 2465.4958 | 12920.5158 | 8029.6299 | 1079.3842 | 2600.2034 | 552.9039 | 4405.2437 | 2413.9095 | 3098.3673 | 1260.8427 | 4940.9421 | 2151.4938 | 13960.372 | 2419.9073 | 4889.6591 | 1828.4728 | 4355.9837 | 12885.705 | 2913.9549 | 362.4441 | 2037.4778 | 4345.4453 | 1134.7036 | 91.1515
2035 | 4 | 21 | 15 | MW | 10912.1845 | 4303.6815 | 2492.4739 | 12760.161 | 7998.6213 | 1092.2159 | 2609.1375 | 586.0195 | 4413.7254 | 2489.0665 | 3197.9005 | 1269.3631 | 4829.8055 | 2122.5628 | 14069.3935 | 2402.7851 | 4915.7752 | 1850.2098 | 4667.9478 | 12995.3248 | 2878.6486 | 368.4519 | 2165.7766 | 4391.5312 | 1147.3967 | 91.7676
2035 | 4 | 21 | 16 | MW | 11048.9714 | 4325.2399 | 2544.2547 | 12826.6463 | 8098.8859 | 1115.5183 | 2604.5665 | 637.1982 | 4579.7291 | 2605.2188 | 3396.9668 | 1280.178 | 4850.9007 | 2121.6297 | 14382.309 | 2425.2216 | 4859.6733 | 1889.6839 | 4770.7796 | 13976.8716 | 2844.5175 | 380.4325 | 2158.6629 | 4529.0959 | 1120.714 | 92.5496
2035 | 4 | 21 | 17 | MW | 11321.1252 | 4418.335 | 2628.4528 | 13213.8655 | 8298.3744 | 1107.2035 | 2641.1366 | 621.3931 | 4525.606 | 2569.3487 | 4491.2551 | 1286.7327 | 4880.2285 | 2138.7391 | 14546.5226 | 2504.9327 | 4845.648 | 1875.5986 | 4593.7534 | 14380.4649 | 2802.9342 | 372.3166 | 2196.0732 | 4535.9746 | 1150.7323 | 93.0235
2035 | 4 | 21 | 18 | MW | 11363.429 | 4415.886 | 2658.6938 | 13597.171 | 8329.3831 | 1114.1838 | 2878.4235 | 667.9875 | 4333.3497 | 2675.0956 | 4490.6795 | 1292.3037 | 5046.9334 | 2150.5607 | 14593.8225 | 2550.3967 | 4887.2406 | 1887.4233 | 4485.2814 | 13667.965 | 2932.3936 | 368.8384 | 2107.4792 | 4633.6462 | 1095.9771 | 93.4264
2035 | 4 | 21 | 19 | MW | 11483.2918 | 4565.8168 | 2624.5358 | 14121.2746 | 8417.2424 | 1136.2544 | 2871.1509 | 624.2667 | 4368.8925 | 2575.8698 | 4323.2567 | 1347.6871 | 5034.5852 | 2209.9771 | 14801.9714 | 2596.7473 | 5024.5925 | 1924.8109 | 4598.5257 | 14288.288 | 3168.1654 | 375.6543 | 2154.0714 | 4765.0228 | 1135.3529 | 97.4309
2035 | 4 | 21 | 20 | MW | 11715.9689 | 4470.7623 | 2702.2071 | 14731.4323 | 8587.7945 | 1188.2996 | 2880.2936 | 619.8193 | 4519.9522 | 2565.7769 | 4297.3669 | 1354.8967 | 5033.5562 | 2314.4998 | 15495.1329 | 2728.122 | 5189.5117 | 2012.9753 | 4570.757 | 14888.6812 | 3253.6873 | 392.6239 | 2097.8406 | 4674.23 | 1119.4176 | 97.9522
2035 | 4 | 21 | 21 | MW | 11672.2517 | 4229.6958 | 2568.1867 | 14307.0627 | 8555.7498 | 1153.2947 | 2846.0094 | 581.0248 | 4303.0565 | 2477.7313 | 4115.5608 | 1287.3877 | 4767.5483 | 2208.4216 | 14903.6135 | 2671.1429 | 5074.407 | 1953.677 | 4386.7898 | 13964.4255 | 3028.1141 | 382.2595 | 1964.0314 | 4381.9015 | 1043.3521 | 93.0709
2035 | 4 | 21 | 22 | MW | 11620.0787 | 3847.0268 | 2347.576 | 13249.0651 | 8517.507 | 1081.9506 | 2703.0552 | 517.6672 | 4023.9612 | 2333.9384 | 3860.1112 | 1208.5727 | 4563.2837 | 1976.665 | 13148.7185 | 2442.3451 | 4803.5722 | 1832.8204 | 3990.651 | 12247.9392 | 2686.813 | 353.9066 | 1726.9412 | 4049.6774 | 945.1437 | 87.3721
2035 | 4 | 21 | 23 | MW | 10885.3913 | 3536.8728 | 2145.4582 | 12085.4688 | 7978.9818 | 1001.4702 | 2560.101 | 443.1571 | 3679.8367 | 2164.8358 | 3521.2386 | 1149.748 | 4449.5745 | 1782.8618 | 11470.8904 | 2170.4435 | 4489.2103 | 1696.4868 | 3660.4628 | 10362.055 | 2307.4581 | 331.4209 | 1583.034 | 3655.5497 | 865.0956 | 83.1187
2035 | 4 | 21 | 24 | MW | 10077.379 | 3296.2968 | 1971.1883 | 10751.7272 | 7386.7096 | 941.2124 | 2388.2659 | 399.1625 | 3455.2678 | 2064.9889 | 3121.3802 | 1130.0857 | 4245.8238 | 1605.2338 | 10421.3774 | 1967.0336 | 4264.8043 | 1594.4103 | 3450.4618 | 9263.4093 | 1984.5958 | 314.4514 | 1474.7021 | 3737.4011 | 805.8924 | 81.697
2035 | 4 | 22 | 1 | MW | 9918.0331 | 3182.6226 | 1864.5814 | 10454.4638 | 7269.9092 | 903.0253 | 2333.6191 | 363.1048 | 3234.3343 | 1983.1545 | 2540.8668 | 1117.96 | 4360.5621 | 1495.1115 | 9703.6757 | 1916.2553 | 4161.7904 | 1529.7215 | 3330.7086 | 8533.4723 | 1809.2369 | 302.7869 | 1424.6677 | 3672.7442 | 779.858 | 80.8202
2035 | 4 | 22 | 2 | MW | 9792.529 | 3074.8285 | 1851.3101 | 10603.0894 | 7177.9148 | 881.9813 | 2315.5423 | 338.8839 | 3133.3589 | 1928.1833 | 2407.9644 | 1134.018 | 4406.8688 | 1481.7344 | 9524.9555 | 1866.6578 | 4103.7541 | 1494.073 | 3223.9733 | 8090.0274 | 1728.0312 | 300.1169 | 1379.9119 | 3641.104 | 766.3312 | 81.9813
2035 | 4 | 22 | 3 | MW | 9689.5839 | 3027.7908 | 1841.084 | 10892.5254 | 7102.4561 | 876.7461 | 2330.5025 | 325.7471 | 3081.2561 | 1898.3694 | 2329.1429 | 1159.58 | 4557.1093 | 1501.0218 | 9497.7405 | 1860.1627 | 4096.5002 | 1485.2047 | 3202.2787 | 8104.9753 | 1690.3694 | 301.6276 | 1363.6163 | 3736.7128 | 772.3534 | 83.8296
2035 | 4 | 22 | 4 | MW | 9813.6809 | 3123.8255 | 1876.3297 | 11741.2766 | 7193.4191 | 887.9352 | 2403.6418 | 325.7471 | 3132.5514 | 1898.3694 | 2345.2519 | 1229.8746 | 4848.8426 | 1603.0559 | 9959.7107 | 1931.0159 | 4165.6594 | 1504.159 | 3211.8242 | 8376.5218 | 1744.9 | 308.1976 | 1386.5675 | 3994.6502 | 797.3686 | 88.9123
2035 | 4 | 22 | 5 | MW | 10228.2629 | 3315.8949 | 1999.2541 | 13616.7276 | 7497.3074 | 935.2584 | 2560.3089 | 345.6575 | 3323.5968 | 1943.5563 | 2384.3749 | 1364.4 | 5106.1034 | 1892.6734 | 10853.9414 | 2196.1282 | 4388.6141 | 1584.3244 | 3348.9327 | 9577.3092 | 1965.3728 | 325.8347 | 1492.3746 | 4357.1377 | 839.5236 | 98.6394
2035 | 4 | 22 | 6 | MW | 11108.1929 | 3639.7678 | 2150.0265 | 16213.8116 | 8142.2952 | 1015.4311 | 2741.9104 | 375.2153 | 3565.1291 | 2010.6388 | 2489.6618 | 1476.4785 | 5267.663 | 2362.7182 | 12354.0492 | 2713.0646 | 4720.871 | 1720.1365 | 3578.4587 | 11044.6659 | 2316.4814 | 353.766 | 1585.3285 | 4664.6003 | 914.7552 | 106.7434
2035 | 4 | 22 | 7 | MW | 12120.6818 | 3868.5852 | 2262.9434 | 17778.3192 | 8884.4487 | 1060.9066 | 2832.0878 | 417.0204 | 3877.7487 | 2105.5167 | 2694.4808 | 1526.4549 | 5365.4224 | 2672.8668 | 14204.9765 | 3032.4975 | 4982.5167 | 1797.1719 | 3753.3152 | 12858.3029 | 2676.6133 | 375.4786 | 1658.5445 | 4786.345 | 976.3662 | 110.357
2035 | 4 | 22 | 8 | MW | 12468.9875 | 4003.818 | 2376.5117 | 17704.0064 | 9139.7564 | 1095.2956 | 2889.4355 | 474.5622 | 4160.4794 | 2236.1111 | 3017.2444 | 1535.6302 | 5446.2022 | 2712.3735 | 15482.3217 | 3077.6674 | 5160.0099 | 1855.4267 | 3841.8274 | 14338.1069 | 2956.7159 | 395.9616 | 1735.6623 | 4859.9433 | 1017.5033 | 111.0204
2035 | 4 | 22 | 9 | MW | 12549.3672 | 4130.7205 | 2502.2645 | 17308.9597 | 9198.6747 | 1124.9622 | 2970.886 | 525.604 | 4425.0349 | 2351.9523 | 3340.5836 | 1512.0357 | 5480.6746 | 2723.5727 | 16376.8951 | 3024.5262 | 5277.5331 | 1905.6819 | 3985.4439 | 15444.2294 | 3150.5122 | 412.6853 | 1820.8127 | 4902.5899 | 1059.7511 | 109.3144
2035 | 4 | 22 | 10 | MW | 12557.8293 | 4214.9958 | 2582.9811 | 16599.0679 | 9204.8774 | 1147.2382 | 3017.2216 | 567.2723 | 4662.1251 | 2446.519 | 3398.1169 | 1494.83 | 5486.3345 | 2702.4192 | 17012.8536 | 3034.2694 | 5369.4234 | 1943.4174 | 4155.0942 | 16617.6136 | 3301.9409 | 420.9417 | 1896.3245 | 4917.0356 | 1079.0221 | 108.0703
2035 | 4 | 22 | 11 | MW | 12511.2913 | 4277.2221 | 2656.5185 | 16055.4076 | 9170.7651 | 1163.9706 | 3043.1946 | 602.9878 | 4812.3764 | 2527.5773 | 3418.8296 | 1464.8447 | 5491.9943 | 2648.2905 | 17374.2705 | 2954.8538 | 5447.7717 | 1971.762 | 4301.7472 | 17198.077 | 3353.7239 | 434.1169 | 1919.0466 | 4909.4686 | 1147.5824 | 105.9022
2035 | 4 | 22 | 12 | MW | 12390.0213 | 4371.7879 | 2730.4905 | 15537.1565 | 9081.8743 | 1166.3318 | 3057.3233 | 634.5298 | 4870.1339 | 2599.1626 | 3496.5 | 1438.6277 | 5486.3345 | 2625.5815 | 17547.6728 | 2895.2188 | 5438.5833 | 1975.7618 | 4477.4716 | 17511.9803 | 3375.3011 | 442.4787 | 2024.1652 | 4932.1673 | 1172.8753 | 104.0065
2035 | 4 | 22 | 13 | MW | 12244.7725 | 4497.7113 | 2767.2593 | 15073.6736 | 8975.407 | 1179.4714 | 3072.9071 | 668.8086 | 4905.6776 | 2676.959 | 3545.9783 | 1407.9866 | 5467.2974 | 2604.1174 | 17788.5654 | 2848.5727 | 5429.3942 | 1998.0202 | 4616.7498 | 17596.6735 | 3374.5156 | 448.9433 | 2091.8722 | 4899.1505 | 1195.0182 | 101.791
2035 | 4 | 22 | 14 | MW | 12119.2746 | 4538.3782 | 2841.0136 | 14631.6982 | 8883.4172 | 1195.0749 | 2767.6755 | 689.3349 | 4929.5076 | 2723.5444 | 3627.6756 | 1391.1088 | 5413.7872 | 2545.0116 | 17635.3539 | 2814.918 | 5321.0602 | 2024.4525 | 4803.7544 | 17559.3122 | 3344.3085 | 451.1216 | 2156.138 | 4831.7425 | 1206.9709 | 100.5706
2035 | 4 | 22 | 15 | MW | 12055.8126 | 4803.454 | 2894.3166 | 14385.2893 | 8836.8996 | 1237.5733 | 2721.3399 | 718.5505 | 4946.8752 | 2789.8508 | 3876.2213 | 1381.9335 | 5305.7378 | 2495.2388 | 17756.1069 | 2780.0811 | 5219.4967 | 2096.4447 | 5122.6614 | 17262.8518 | 3288.9949 | 458.2186 | 2253.2228 | 4802.8534 | 1239.213 | 99.9072
2035 | 4 | 22 | 16 | MW | 12129.1438 | 4914.1877 | 2935.8723 | 14340.3115 | 8890.6513 | 1242.3981 | 2712.4058 | 784.7133 | 4795.4121 | 2940.0099 | 4153.5326 | 1382.5884 | 5237.8207 | 2465.0641 | 17821.7882 | 2722.5123 | 5100.5231 | 2104.6179 | 5197.7236 | 17651.4891 | 3209.7499 | 467.4588 | 2278.7001 | 4840.6839 | 1216.9766 | 99.9545
2035 | 4 | 22 | 17 | MW | 12206.7029 | 4933.2971 | 2968.2895 | 14447.873 | 8947.502 | 1232.2354 | 2733.1834 | 750.5713 | 4759.4651 | 2862.5233 | 5019.4133 | 1386.6847 | 5216.7255 | 2457.5972 | 17607.8772 | 2713.9511 | 5122.287 | 2087.4022 | 5103.5704 | 17066.0404 | 3125.7978 | 467.1074 | 2273.8795 | 4866.822 | 1212.3446 | 100.2507
2035 | 4 | 22 | 18 | MW | 12058.6333 | 4775.0352 | 2876.2592 | 14549.57 | 8838.9672 | 1220.8409 | 2981.2752 | 731.2082 | 4454.1154 | 2818.5773 | 5107.44 | 1400.9409 | 5353.5881 | 2459.4645 | 16975.8458 | 2708.0458 | 5251.9002 | 2068.1001 | 4987.7226 | 16077.0099 | 3189.7425 | 446.9407 | 2227.9758 | 4924.6003 | 1172.2271 | 101.2815
2035 | 4 | 22 | 19 | MW | 12074.1439 | 4943.5867 | 2783.5768 | 14956.3337 | 8850.3364 | 1235.1097 | 2966.9379 | 694.9453 | 4517.9319 | 2736.2781 | 4841.0586 | 1456.9792 | 5306.2523 | 2498.6605 | 16990.6035 | 2727.2355 | 5420.2051 | 2092.2713 | 5024.1689 | 16787.0229 | 3431.3991 | 444.411 | 2259.6494 | 5161.9039 | 1201.9674 | 105.3334
2035 | 4 | 22 | 20 | MW | 12340.6627 | 4824.5228 | 2794.0196 | 15720.9938 | 9045.6945 | 1295.3674 | 2979.8209 | 686.1874 | 4619.7149 | 2716.4009 | 4726.5675 | 1446.8202 | 5246.5678 | 2594.4737 | 17562.9049 | 2846.2111 | 5654.7675 | 2194.3477 | 4910.0568 | 17544.3677 | 3500.4443 | 460.9941 | 2201.1229 | 4973.4372 | 1168.5212 | 104.5989
2035 | 4 | 22 | 21 | MW | 12282.8484 | 4529.0688 | 2650.8617 | 15329.8609 | 9003.3166 | 1241.9875 | 2933.6931 | 638.3614 | 4406.8597 | 2607.8583 | 4477.4474 | 1338.6748 | 4950.7183 | 2456.3535 | 16458.262 | 2803.9939 | 5529.5064 | 2103.9222 | 4653.63 | 16194.102 | 3245.0562 | 442.1624 | 2034.2645 | 4615.0751 | 1079.5781 | 96.7793
2035 | 4 | 22 | 22 | MW | 12043.1228 | 4087.1131 | 2409.1466 | 13955.0552 | 8827.598 | 1141.6949 | 2791.3626 | 559.5407 | 4083.7382 | 2428.9726 | 4178.8478 | 1243.9659 | 4708.8934 | 2196.9107 | 14434.6686 | 2568.11 | 5226.7514 | 1934.0271 | 4212.8012 | 14098.9489 | 2840.2025 | 403.9019 | 1802.9111 | 4256.0268 | 972.1044 | 89.9312
2035 | 4 | 22 | 23 | MW | 11173.062 | 3723.0629 | 2196.1505 | 12629.129 | 8189.8442 | 1042.6341 | 2636.1499 | 475.5201 | 3704.8793 | 2238.2844 | 3757.1267 | 1175.3101 | 4573.5744 | 1965.7776 | 12488.6852 | 2261.3729 | 4895.9465 | 1766.2183 | 3829.2453 | 11824.4275 | 2429.0719 | 374.8463 | 1618.379 | 3987.0854 | 883.9952 | 84.967
2035 | 4 | 22 | 24 | MW | 10328.381 | 3420.2598 | 2012.7431 | 11709.9787 | 7570.6938 | 979.6048 | 2454.5484 | 421.7414 | 3461.3268 | 2116.2321 | 3364.7477 | 1148.1093 | 4322.488 | 1777.2622 | 11236.578 | 2015.7458 | 4664.2859 | 1659.447 | 3587.1363 | 10476.6487 | 2067.7636 | 351.0607 | 1513.0313 | 3992.5875 | 824.6075 | 83.0002
2035 | 4 | 23 | 1 | MW | 10037.8896 | 3278.1676 | 1899.8271 | 11144.7989 | 7357.7639 | 937.4142 | 2396.785 | 380.6889 | 3247.2589 | 2023.0612 | 2722.673 | 1134.1819 | 4440.8274 | 1618.2991 | 10416.9635 | 1945.4823 | 4566.5914 | 1587.9763 | 3455.668 | 9512.5367 | 1885.7356 | 343.2259 | 1459.7835 | 3930.6815 | 800.704 | 81.9932
2035 | 4 | 23 | 2 | MW | 9803.8053 | 3168.9037 | 1856.3138 | 11019.6436 | 7186.1803 | 913.5987 | 2372.2664 | 360.6417 | 3128.5117 | 1977.5644 | 2593.222 | 1128.2831 | 4490.7358 | 1641.0082 | 10056.9173 | 1885.5519 | 4536.1231 | 1547.6329 | 3330.2756 | 8939.5468 | 1790.4061 | 334.6181 | 1408.8302 | 3892.851 | 781.8963 | 81.5666
2035 | 4 | 23 | 3 | MW | 9617.6662 | 3088.5482 | 1850.2224 | 11170.2322 | 7049.7405 | 904.2573 | 2382.032 | 345.9313 | 3066.7154 | 1944.1775 | 2477.0042 | 1157.6134 | 4626.57 | 1652.8298 | 10026.8032 | 1843.0392 | 4510.9743 | 1531.8085 | 3311.1837 | 8819.9667 | 1738.6231 | 332.6155 | 1382.6658 | 3976.0791 | 780.8771 | 83.6874
2035 | 4 | 23 | 4 | MW | 9741.7632 | 3157.1443 | 1892.2126 | 11993.5501 | 7140.7035 | 909.3899 | 2460.5738 | 342.647 | 3111.5483 | 1936.724 | 2462.0453 | 1228.2359 | 4953.2909 | 1789.3945 | 10480.464 | 1897.9509 | 4566.5914 | 1540.5032 | 3347.6309 | 8954.4947 | 1784.9147 | 337.6747 | 1406.0764 | 4269.0959 | 800.5187 | 88.7939
2035 | 4 | 23 | 5 | MW | 10157.7524 | 3347.2533 | 2031.6713 | 13612.8139 | 7445.6232 | 951.2723 | 2614.9557 | 362.2154 | 3289.2649 | 1981.1348 | 2472.4016 | 1374.0681 | 5215.1819 | 2128.1624 | 11369.3148 | 2128.2264 | 4784.7108 | 1611.4519 | 3476.0608 | 10187.6719 | 1991.2649 | 354.5038 | 1479.9808 | 4614.389 | 846.1026 | 99.3384
2035 | 4 | 23 | 6 | MW | 11106.7857 | 3639.2782 | 2193.5398 | 16119.9422 | 8141.2637 | 1032.882 | 2804.4526 | 391.2942 | 3538.068 | 2047.13 | 2573.6605 | 1501.7126 | 5336.0946 | 2628.6925 | 12850.3422 | 2592.0228 | 5124.2215 | 1749.6983 | 3683.8931 | 11729.7637 | 2346.2963 | 381.4163 | 1576.8365 | 4893.6485 | 921.7967 | 108.5679
2035 | 4 | 23 | 7 | MW | 12143.2472 | 3881.8145 | 2302.9751 | 17531.9103 | 8900.9891 | 1072.4039 | 2912.2919 | 429.6098 | 3851.4952 | 2134.0896 | 2794.014 | 1521.047 | 5376.2269 | 2937.9081 | 14598.6985 | 2932.416 | 5374.2596 | 1816.6482 | 3870.03 | 13304.2314 | 2708.3902 | 393.5726 | 1664.9711 | 4959.6798 | 982.9452 | 109.9659
2035 | 4 | 23 | 8 | MW | 12501.4221 | 4000.8784 | 2422.6357 | 17647.2873 | 9163.531 | 1100.2229 | 2946.5753 | 481.2674 | 4136.6495 | 2251.328 | 3132.3121 | 1522.6857 | 5415.3308 | 2944.4407 | 15767.4406 | 2964.8912 | 5413.4337 | 1863.7735 | 3959.8449 | 14754.1463 | 2953.9695 | 406.4314 | 1740.4829 | 4998.1987 | 1042.4259 | 110.0844
2035 | 4 | 23 | 9 | MW | 12533.8567 | 4122.3913 | 2517.4944 | 17375.4571 | 9187.3055 | 1138.2046 | 3001.6379 | 510.141 | 4351.1206 | 2316.8582 | 3415.9527 | 1503.6783 | 5410.1855 | 2904.933 | 16442.6217 | 2920.9035 | 5411.9832 | 1928.1145 | 4159.4325 | 15730.7192 | 3139.9203 | 415.8121 | 1866.0279 | 5016.7698 | 1088.8433 | 108.7101
2035 | 4 | 23 | 10 | MW | 12456.2977 | 4182.1676 | 2569.7097 | 16700.7649 | 9130.4548 | 1163.0468 | 3020.1304 | 550.7828 | 4559.5337 | 2409.0954 | 3575.8961 | 1487.1294 | 5406.0692 | 2891.2452 | 16840.6473 | 2927.6928 | 5413.9177 | 1970.197 | 4336.8927 | 16849.2993 | 3270.9483 | 422.1714 | 1967.4751 | 5007.8284 | 1122.7521 | 107.5135
2035 | 4 | 23 | 11 | MW | 12404.1184 | 4221.3656 | 2610.83 | 16096.4718 | 9092.2074 | 1179.5742 | 3032.1818 | 586.0195 | 4676.6649 | 2489.0665 | 3622.4975 | 1452.0641 | 5425.6215 | 2811.6083 | 17304.1627 | 2863.0391 | 5415.8522 | 1998.1944 | 4455.7771 | 17340.0727 | 3336.4629 | 435.5924 | 2039.5432 | 4948.6735 | 1165.9272 | 104.978
2035 | 4 | 23 | 12 | MW | 12256.0552 | 4303.1919 | 2641.7241 | 15548.8977 | 8983.6772 | 1182.2432 | 3036.7528 | 627.2772 | 4687.1668 | 2582.7022 | 3648.9628 | 1433.7117 | 5427.679 | 2733.2163 | 17493.8952 | 2811.3756 | 5348.1435 | 2002.7156 | 4608.0721 | 17609.1311 | 3351.7619 | 441.6354 | 2159.8095 | 4942.4831 | 1198.4473 | 103.651
2035 | 4 | 23 | 13 | MW | 12194.0067 | 4443.3237 | 2689.588 | 15130.3806 | 8938.1957 | 1198.8731 | 3049.22 | 652.7981 | 4719.0751 | 2640.6227 | 3663.3462 | 1402.5787 | 5403.4972 | 2693.0861 | 17720.525 | 2769.4526 | 5301.7147 | 2030.8866 | 4715.6753 | 17609.1311 | 3354.1161 | 449.6108 | 2177.7123 | 4893.6485 | 1228.3722 | 101.3999
2035 | 4 | 23 | 14 | MW | 12069.916 | 4505.0612 | 2773.1329 | 14717.7523 | 8847.2374 | 1208.5223 | 2743.1576 | 673.2559 | 4760.6769 | 2687.0532 | 3754.2498 | 1386.0298 | 5329.9202 | 2609.717 | 17869.1128 | 2712.1793 | 5236.9077 | 2047.2324 | 4779.4572 | 17611.6294 | 3312.1407 | 454.9862 | 2161.1864 | 4844.1233 | 1224.2027 | 100.2033
2035 | 4 | 23 | 15 | MW | 11997.9983 | 4501.6301 | 2773.3507 | 14508.4938 | 8794.5218 | 1190.6608 | 2712.6137 | 678.0454 | 4780.0638 | 2697.9222 | 3767.483 | 1381.6056 | 5241.937 | 2534.1242 | 17861.3446 | 2651.3635 | 5164.3628 | 2016.975 | 5141.7524 | 17352.5303 | 3286.6407 | 459.4482 | 2092.5606 | 4884.0188 | 1189.46 | 99.8835
2035 | 4 | 23 | 16 | MW | 12055.8126 | 4410.985 | 2787.7106 | 14340.3115 | 8836.8996 | 1177.5209 | 2704.7175 | 645.4771 | 4657.2779 | 2624.0074 | 3741.5921 | 1376.8535 | 5246.5678 | 2532.5687 | 18008.8527 | 2650.1827 | 5132.4426 | 1994.7161 | 5010.7189 | 17965.381 | 3192.881 | 456.7781 | 2013.6078 | 4890.2091 | 1139.429 | 99.5398
2035 | 4 | 23 | 17 | MW | 12154.5236 | 4404.1256 | 2746.808 | 14307.0627 | 8909.2546 | 1160.1725 | 2738.378 | 595.5984 | 4526.8178 | 2510.807 | 4488.3782 | 1381.6056 | 5285.6717 | 2548.1226 | 17726.1087 | 2692.1044 | 5200.6353 | 1965.328 | 5067.1241 | 17237.9366 | 3115.2059 | 441.2842 | 1980.7864 | 4870.9497 | 1098.9413 | 99.8835
2035 | 4 | 23 | 18 | MW | 11982.4878 | 4289.9627 | 2705.0355 | 14181.9075 | 8783.1526 | 1166.4343 | 2986.6777 | 563.2354 | 4295.3824 | 2437.3571 | 4336.4899 | 1401.2679 | 5463.6957 | 2549.9888 | 17010.1067 | 2674.6866 | 5320.0929 | 1975.9354 | 4810.2624 | 16022.2058 | 3125.0122 | 421.1525 | 1964.9502 | 4983.753 | 1087.916 | 101.3052
2035 | 4 | 23 | 19 | MW | 12054.4055 | 4507.0197 | 2693.2873 | 14713.8386 | 8835.8682 | 1196.1013 | 2969.2238 | 569.2565 | 4424.6307 | 2451.0218 | 4137.4236 | 1443.8707 | 5397.8367 | 2568.0324 | 16906.1798 | 2685.3138 | 5462.765 | 2026.1912 | 4861.8953 | 16762.1077 | 3369.0242 | 425.0524 | 1999.8358 | 5161.9039 | 1116.7302 | 104.3856
2035 | 4 | 23 | 20 | MW | 12220.7999 | 4463.9028 | 2728.9675 | 15320.0825 | 8957.8351 | 1254.2032 | 2983.1453 | 564.5354 | 4547.4166 | 2440.3078 | 4085.6429 | 1416.5069 | 5340.2109 | 2641.7579 | 17458.4348 | 2763.2531 | 5700.7122 | 2124.6157 | 4770.7796 | 17521.9395 | 3466.7066 | 433.3088 | 1976.1961 | 5009.8911 | 1106.4465 | 102.407
2035 | 4 | 23 | 21 | MW | 12091.0679 | 4233.6156 | 2619.0976 | 14958.2967 | 8862.7417 | 1216.2215 | 2929.745 | 536.8935 | 4352.3324 | 2377.5732 | 3922.2482 | 1301.6429 | 5027.8963 | 2501.1491 | 16229.5392 | 2721.627 | 5601.5673 | 2060.2747 | 4565.5508 | 16353.5406 | 3214.457 | 417.3932 | 1866.7163 | 4699.6798 | 1032.8827 | 94.1017
2035 | 4 | 23 | 22 | MW | 11861.2115 | 3857.3155 | 2401.7499 | 13561.9714 | 8694.2571 | 1141.2843 | 2788.0381 | 478.8043 | 4040.9246 | 2245.7379 | 3655.2922 | 1212.6689 | 4785.5569 | 2232.6861 | 14308.3238 | 2545.0825 | 5312.3551 | 1933.3314 | 4160.3004 | 14258.3875 | 2827.6486 | 393.4671 | 1700.3174 | 4339.2549 | 937.732 | 87.6683
2035 | 4 | 23 | 23 | MW | 11001.0263 | 3562.8416 | 2178.7454 | 12071.7767 | 8063.7422 | 1059.0586 | 2636.5649 | 420.031 | 3679.8367 | 2112.3491 | 3285.9261 | 1142.3744 | 4651.7809 | 2007.774 | 12412.6667 | 2204.3938 | 4961.72 | 1794.0415 | 3786.2901 | 11866.7741 | 2418.8722 | 366.625 | 1541.7206 | 4112.2694 | 857.9607 | 82.5855
2035 | 4 | 23 | 24 | MW | 10181.725 | 3296.7865 | 2006.8685 | 11162.4047 | 7463.1951 | 988.1252 | 2465.3526 | 375.0785 | 3435.8808 | 2010.3289 | 2963.7381 | 1114.0278 | 4464.4953 | 1807.7476 | 11312.3756 | 1976.7768 | 4710.2306 | 1673.8805 | 3519.45 | 10556.3794 | 2057.1704 | 349.7256 | 1452.8975 | 4033.8573 | 805.8924 | 80.5359
2035 | 4 | 24 | 1 | MW | 9932.1302 | 3198.7923 | 1934.6373 | 10749.7643 | 7280.2423 | 946.4478 | 2409.4593 | 339.8419 | 3247.2589 | 1930.3578 | 2437.3067 | 1097.6419 | 4483.533 | 1720.645 | 10605.0176 | 1908.8749 | 4581.5847 | 1603.2792 | 3396.6602 | 9719.3152 | 1880.243 | 341.0828 | 1398.7322 | 3940.3112 | 782.9154 | 79.3511
2035 | 4 | 24 | 2 | MW | 9724.8391 | 3136.0755 | 1892.2126 | 10792.7913 | 7128.2982 | 919.142 | 2384.5257 | 323.626 | 3130.532 | 1893.5554 | 2383.8004 | 1092.071 | 4534.4705 | 1689.8478 | 10331.0261 | 1838.6115 | 4533.2206 | 1557.0232 | 3249.1384 | 9089.0228 | 1782.1683 | 334.0911 | 1360.403 | 3928.6188 | 769.018 | 78.9483
2035 | 4 | 24 | 3 | MW | 9473.8308 | 3090.018 | 1891.9949 | 10681.316 | 6944.3093 | 910.8269 | 2392.0062 | 313.2945 | 3054.1941 | 1870.1077 | 2329.7185 | 1109.2757 | 4656.9262 | 1678.9604 | 10363.5264 | 1804.9555 | 4516.2937 | 1542.9375 | 3220.9358 | 9009.3023 | 1730.3841 | 335.8478 | 1355.5825 | 4037.2967 | 778.4683 | 80.1923
2035 | 4 | 24 | 4 | MW | 9559.8519 | 3139.5047 | 1922.6714 | 11234.7667 | 7007.3627 | 935.3612 | 2470.9629 | 315.8945 | 3093.3723 | 1876.009 | 2321.0878 | 1174.1633 | 4973.8716 | 1774.7736 | 10599.9229 | 1877.2863 | 4580.6174 | 1584.4985 | 3274.7374 | 9138.8485 | 1775.4992 | 341.0124 | 1385.8791 | 4268.4076 | 798.2025 | 84.8841
2035 | 4 | 24 | 5 | MW | 10016.7377 | 3314.4251 | 2042.1142 | 12951.8137 | 7342.2596 | 977.1411 | 2620.5661 | 336.6944 | 3279.9748 | 1923.2143 | 2350.4301 | 1322.7809 | 5149.8375 | 2106.3864 | 11489.9392 | 2112.5791 | 4809.8596 | 1655.2736 | 3363.2505 | 10294.7933 | 1988.5186 | 357.8416 | 1489.8498 | 4595.8156 | 847.0288 | 95.6301
2035 | 4 | 24 | 6 | MW | 10972.8195 | 3581.4613 | 2173.9593 | 15396.3583 | 8043.0667 | 1065.4233 | 2798.843 | 366.3206 | 3544.5303 | 1990.453 | 2405.6621 | 1449.2786 | 5238.8498 | 2630.248 | 12949.2634 | 2555.4154 | 5134.861 | 1804.8231 | 3597.5497 | 11779.5825 | 2341.9814 | 382.4351 | 1580.0498 | 4855.1296 | 927.6329 | 104.7766
2035 | 4 | 24 | 7 | MW | 12030.4329 | 3795.0892 | 2298.1882 | 16865.0335 | 8818.2963 | 1107.2035 | 2913.5384 | 400.9415 | 3849.0716 | 2069.0255 | 2612.7835 | 1465.6636 | 5320.6593 | 2931.9978 | 14592.2704 | 2967.8439 | 5370.3906 | 1875.5986 | 3750.2777 | 13408.8658 | 2698.9748 | 396.7346 | 1636.5109 | 4899.1505 | 983.8714 | 105.9614
2035 | 4 | 24 | 8 | MW | 12275.7999 | 3894.0635 | 2424.8119 | 16716.4078 | 8998.1501 | 1129.0685 | 2961.1205 | 442.3361 | 4132.6107 | 2162.9724 | 2851.5473 | 1468.1221 | 5381.3723 | 2978.9702 | 15673.87 | 2974.6344 | 5426.9757 | 1912.6379 | 3818.398 | 14716.785 | 2970.8384 | 408.4692 | 1694.8083 | 4920.4727 | 1017.8736 | 106.1391
2035 | 4 | 24 | 9 | MW | 12325.1522 | 3997.4482 | 2513.796 | 16391.7723 | 9034.3253 | 1148.8806 | 3005.3781 | 481.0621 | 4341.4271 | 2250.8618 | 3062.1201 | 1451.5722 | 5409.1564 | 2940.7073 | 16401.5617 | 2945.1119 | 5441.485 | 1946.1995 | 3996.7251 | 15730.7192 | 3154.435 | 419.4309 | 1758.3844 | 4947.2991 | 1059.7511 | 104.9425
2035 | 4 | 24 | 10 | MW | 12322.3315 | 4014.5972 | 2571.6682 | 16141.4496 | 9032.2577 | 1172.2857 | 3029.8959 | 500.7673 | 4550.2444 | 2295.5838 | 3124.8327 | 1441.5771 | 5428.708 | 2892.8007 | 16862.5592 | 2920.608 | 5438.0993 | 1985.8478 | 4115.1765 | 16899.1296 | 3300.3711 | 428.0387 | 1808.6493 | 4901.2132 | 1084.8595 | 104.2198
2035 | 4 | 24 | 11 | MW | 12296.9518 | 4010.1878 | 2590.5964 | 15736.6367 | 9013.6544 | 1183.5777 | 3048.5963 | 524.5777 | 4640.3136 | 2349.6227 | 3130.5854 | 1415.0322 | 5441.0568 | 2804.765 | 17032.8787 | 2895.5144 | 5441.001 | 2004.9762 | 4182.4289 | 17477.0946 | 3379.2239 | 435.5574 | 1801.7633 | 4842.7489 | 1101.1651 | 102.3004
2035 | 4 | 24 | 12 | MW | 12151.7029 | 4079.764 | 2594.947 | 15185.1489 | 8907.1871 | 1180.0874 | 3055.0374 | 550.646 | 4713.4204 | 2408.7855 | 3134.0378 | 1399.7932 | 5463.1811 | 2721.0841 | 17048.4571 | 2830.8594 | 5404.2454 | 1999.0637 | 4324.7436 | 17965.381 | 3408.6454 | 442.584 | 1826.7812 | 4833.8075 | 1125.5317 | 101.1985
2035 | 4 | 24 | 13 | MW | 12067.0953 | 4226.2656 | 2718.3069 | 14749.0381 | 8845.1698 | 1181.6272 | 3063.1415 | 582.1195 | 4772.794 | 2480.2158 | 3159.3531 | 1373.7401 | 5440.0278 | 2654.5126 | 17319.0073 | 2810.489 | 5338.4703 | 2001.6721 | 4458.8146 | 18057.5579 | 3418.4542 | 451.6135 | 1896.3245 | 4802.8534 | 1124.0496 | 99.3147
2035 | 4 | 24 | 14 | MW | 11924.6735 | 4312.0117 | 2758.9917 | 14373.5602 | 8740.7747 | 1185.5278 | 2758.3249 | 612.0878 | 4787.738 | 2548.2293 | 3209.4069 | 1361.2875 | 5376.7415 | 2581.0977 | 17321.5525 | 2708.9324 | 5282.8525 | 2008.2798 | 4538.65 | 17865.7319 | 3387.4616 | 450.7351 | 1905.0455 | 4747.8284 | 1128.0335 | 98.4143
2035 | 4 | 24 | 15 | MW | 11848.5216 | 4480.5622 | 2789.8858 | 14224.9345 | 8684.9555 | 1153.8082 | 2720.3012 | 638.7719 | 4786.1219 | 2608.7906 | 3394.09 | 1358.502 | 5225.9871 | 2497.105 | 17215.918 | 2682.9522 | 5190.9629 | 1954.5468 | 4751.6886 | 17761.0974 | 3314.1014 | 449.681 | 2038.1663 | 4762.9601 | 1154.6239 | 98.2129
2035 | 4 | 24 | 16 | MW | 11824.549 | 4607.9554 | 2859.5063 | 14007.8484 | 8667.3836 | 1138.7181 | 2704.0938 | 714.582 | 4680.7045 | 2780.8439 | 3662.7716 | 1349.1618 | 5179.1659 | 2473.1522 | 17194.6576 | 2660.5157 | 5122.7702 | 1928.9843 | 4739.5395 | 18045.1003 | 3220.3418 | 454.389 | 2023.9361 | 4761.5835 | 1104.2227 | 97.5376
2035 | 4 | 24 | 17 | MW | 11835.8317 | 4647.1525 | 2958.4988 | 14064.5676 | 8675.6538 | 1121.5747 | 2730.6904 | 671.9559 | 4507.0266 | 2684.1026 | 4612.651 | 1337.0362 | 5184.3112 | 2464.131 | 17123.3563 | 2673.2103 | 5103.9088 | 1899.9435 | 4888.3622 | 17103.4132 | 3088.9216 | 455.2323 | 1964.2618 | 4721.0019 | 1088.4719 | 96.6608
2035 | 4 | 24 | 18 | MW | 11634.1821 | 4586.395 | 2910.1995 | 13921.8065 | 8527.8448 | 1141.2843 | 2975.6649 | 629.1245 | 4274.3794 | 2586.8951 | 4578.7062 | 1330.9733 | 5352.0445 | 2433.3338 | 16525.926 | 2663.1728 | 5189.5117 | 1933.3314 | 4749.085 | 15703.3171 | 3091.2745 | 433.9763 | 1996.6238 | 4864.7593 | 1088.8433 | 96.2224
2035 | 4 | 24 | 19 | MW | 11723.0174 | 4752.9871 | 2834.9222 | 14391.1539 | 8592.9611 | 1169.4114 | 2957.3802 | 624.7457 | 4383.4331 | 2576.9571 | 4358.9272 | 1377.1815 | 5298.5343 | 2462.5755 | 16536.7727 | 2653.7251 | 5339.9216 | 1980.9787 | 4852.3498 | 16522.9498 | 3343.132 | 443.603 | 2058.3636 | 5041.5313 | 1125.4395 | 99.5636
2035 | 4 | 24 | 20 | MW | 11920.4393 | 4673.1213 | 2885.8322 | 14979.8041 | 8737.6711 | 1223.5099 | 2977.9508 | 626.2509 | 4525.2027 | 2580.374 | 4333.0374 | 1371.2826 | 5283.6135 | 2520.1258 | 17135.6794 | 2753.8054 | 5484.0449 | 2072.6213 | 4784.6634 | 17394.8883 | 3430.2226 | 449.1541 | 2013.8368 | 4901.9015 | 1108.4845 | 99.137
2035 | 4 | 24 | 21 | MW | 11817.5005 | 4393.3464 | 2727.8798 | 14625.8337 | 8662.2171 | 1188.4021 | 2929.5372 | 592.9984 | 4369.2967 | 2504.9057 | 4121.889 | 1265.4309 | 4956.8927 | 2414.3571 | 16150.6666 | 2698.0084 | 5355.3981 | 2013.1489 | 4556.8732 | 16233.9616 | 3201.1187 | 434.0115 | 1863.274 | 4600.6316 | 1040.5724 | 91.4833
2035 | 4 | 24 | 22 | MW | 11731.4795 | 4006.268 | 2470.2827 | 13209.9518 | 8599.1637 | 1111.8226 | 2783.2593 | 515.2041 | 4075.6607 | 2328.3483 | 3823.2895 | 1165.8059 | 4714.5526 | 2165.8029 | 14375.3544 | 2459.7629 | 5088.4323 | 1883.4235 | 4123.4202 | 14176.1813 | 2824.9035 | 409.6638 | 1655.1022 | 4192.7465 | 949.9615 | 84.2798
2035 | 4 | 24 | 23 | MW | 10885.3913 | 3683.3753 | 2226.3924 | 11647.4071 | 7978.9818 | 1032.061 | 2635.5262 | 447.8097 | 3729.5168 | 2175.3949 | 3410.199 | 1098.2968 | 4563.2837 | 1938.7139 | 12503.7677 | 2140.6254 | 4748.4375 | 1748.3075 | 3735.5251 | 11896.6745 | 2426.3256 | 380.3272 | 1495.5879 | 3911.4243 | 870.4693 | 79.3985
2035 | 4 | 24 | 24 | MW | 10080.1997 | 3406.54 | 2048.4242 | 10620.6953 | 7388.7772 | 965.952 | 2468.6771 | 395.2626 | 3470.6169 | 2056.1369 | 3067.2983 | 1075.3572 | 4348.214 | 1753.3095 | 11376.3256 | 1944.006 | 4518.2281 | 1636.3192 | 3497.7554 | 10588.7668 | 2054.8175 | 359.4577 | 1454.963 | 3869.4661 | 820.6236 | 77.7398
2035 | 4 | 25 | 1 | MW | 9762.9151 | 3261.9979 | 1960.7455 | 10082.8996 | 7156.2078 | 924.1718 | 2418.3941 | 356.0575 | 3259.7803 | 1967.1603 | 2501.7439 | 1062.4126 | 4393.4916 | 1680.8266 | 10677.4936 | 1866.0667 | 4403.1234 | 1565.5437 | 3382.3415 | 9724.2892 | 1867.2969 | 345.369 | 1407.6824 | 3806.1858 | 794.1259 | 76.8038
2035 | 4 | 25 | 2 | MW | 9518.9553 | 3157.1443 | 1915.2737 | 9899.0622 | 6977.3855 | 901.383 | 2394.0834 | 337.5155 | 3140.2255 | 1925.0776 | 2378.0466 | 1055.367 | 4448.0309 | 1638.5196 | 10410.115 | 1791.6711 | 4366.367 | 1526.9394 | 3284.7168 | 9056.6365 | 1765.6916 | 336.6559 | 1358.1073 | 3802.0581 | 777.9123 | 76.2944
2035 | 4 | 25 | 3 | MW | 9272.1811 | 3074.8285 | 1898.9562 | 9957.7322 | 6796.5003 | 892.8625 | 2397.4079 | 324.6523 | 3065.9079 | 1895.8849 | 2295.7736 | 1084.6974 | 4598.7852 | 1628.8759 | 10372.2247 | 1754.7682 | 4341.2181 | 1512.5059 | 3234.3867 | 8912.1424 | 1723.715 | 335.0046 | 1338.8275 | 3931.3698 | 780.4139 | 78.4151
2035 | 4 | 25 | 4 | MW | 9375.1199 | 3137.5453 | 1920.4951 | 10593.3111 | 6871.9543 | 908.7739 | 2475.1189 | 320.4104 | 3086.1024 | 1886.2569 | 2291.7456 | 1148.4372 | 4929.1085 | 1733.7104 | 10633.857 | 1835.3633 | 4407.9596 | 1539.4597 | 3272.5687 | 9034.2152 | 1772.3608 | 341.1881 | 1369.8126 | 4141.8469 | 800.9819 | 83.0239
2035 | 4 | 25 | 5 | MW | 9822.1366 | 3331.5751 | 2029.9305 | 12167.597 | 7199.6171 | 953.531 | 2631.786 | 340.5944 | 3268.6662 | 1932.0662 | 2322.239 | 1285.749 | 5106.618 | 2087.0991 | 11516.2854 | 2085.1239 | 4607.2167 | 1615.278 | 3385.8129 | 10157.7714 | 1984.5958 | 354.1173 | 1470.8004 | 4486.4517 | 849.4371 | 92.9524
2035 | 4 | 25 | 6 | MW | 10731.6867 | 3640.748 | 2174.6116 | 14283.5923 | 7866.3165 | 1027.1333 | 2799.0502 | 369.6048 | 3516.6607 | 1997.9064 | 2430.4017 | 1406.6758 | 5243.9951 | 2580.4753 | 12838.3188 | 2493.1234 | 4940.9241 | 1739.9601 | 3622.2808 | 11637.5868 | 2340.0193 | 375.9354 | 1575.2305 | 4756.7698 | 936.8981 | 101.6962
2035 | 4 | 25 | 7 | MW | 11778.0174 | 3876.9145 | 2286.2232 | 15900.9053 | 8633.276 | 1069.7349 | 2892.3442 | 406.2099 | 3818.7793 | 2080.9831 | 2604.7284 | 1433.2207 | 5359.7625 | 2839.6063 | 14480.7004 | 2812.2608 | 5166.7813 | 1812.127 | 3770.6705 | 13306.7298 | 2692.3057 | 386.9322 | 1632.6091 | 4848.2509 | 990.1713 | 103.6155
2035 | 4 | 25 | 8 | MW | 12167.2134 | 3950.4105 | 2376.0772 | 16047.5801 | 8918.5563 | 1104.2263 | 2917.4865 | 455.4729 | 4091.8165 | 2192.7863 | 2901.0267 | 1440.7573 | 5413.2727 | 2868.848 | 15679.9048 | 2823.4791 | 5257.2204 | 1870.5554 | 3870.03 | 14652.0102 | 2960.6387 | 398.1751 | 1705.1367 | 4889.5208 | 1021.1158 | 104.1605
2035 | 4 | 25 | 9 | MW | 12226.4412 | 3981.769 | 2431.7741 | 15711.2155 | 8961.9702 | 1133.3801 | 2992.4952 | 500.2884 | 4308.7113 | 2294.4966 | 3176.0366 | 1437.6449 | 5419.9616 | 2815.6524 | 16477.116 | 2842.3732 | 5311.871 | 1919.9418 | 4019.2875 | 15703.3171 | 3151.2965 | 408.68 | 1767.1068 | 4895.7112 | 1071.3324 | 103.9354
2035 | 4 | 25 | 10 | MW | 12189.7788 | 4021.9462 | 2481.3788 | 15361.1467 | 8935.0967 | 1155.4505 | 3029.481 | 522.8672 | 4504.603 | 2345.741 | 3207.1056 | 1420.2753 | 5427.1651 | 2762.1462 | 17017.528 | 2837.9455 | 5337.5039 | 1957.329 | 4145.9826 | 16737.1926 | 3304.2939 | 415.0743 | 1845.8306 | 4863.3827 | 1102.4626 | 102.6795
2035 | 4 | 25 | 11 | MW | 12064.2747 | 4041.5453 | 2562.9652 | 14848.7722 | 8843.1023 | 1171.5672 | 3049.8428 | 561.0459 | 4652.0274 | 2432.3882 | 3184.0917 | 1393.2394 | 5453.4056 | 2693.7086 | 17262.253 | 2787.757 | 5362.1687 | 1984.6306 | 4261.8305 | 17285.2685 | 3363.9237 | 414.4068 | 1918.1291 | 4824.1778 | 1137.0207 | 100.7246
2035 | 4 | 25 | 12 | MW | 11897.8802 | 4144.4403 | 2636.285 | 14410.7105 | 8721.1353 | 1175.8785 | 3053.9988 | 597.9931 | 4688.782 | 2516.2409 | 3165.1058 | 1380.9498 | 5445.1731 | 2619.3606 | 17154.7836 | 2732.8452 | 5331.2165 | 1991.934 | 4408.0505 | 17524.4265 | 3399.2312 | 419.185 | 1940.3918 | 4833.8075 | 1180.6584 | 99.836
2035 | 4 | 25 | 13 | MW | 11756.8655 | 4257.624 | 2653.9078 | 14183.8583 | 8617.7717 | 1182.3457 | 3058.3619 | 629.4667 | 4713.0161 | 2587.6712 | 3166.257 | 1361.7784 | 5394.7501 | 2553.7222 | 17259.9795 | 2719.2654 | 5288.6567 | 2002.8893 | 4517.8233 | 17701.308 | 3422.377 | 422.9443 | 2005.5739 | 4798.0396 | 1185.1982 | 98.4498
2035 | 4 | 25 | 14 | MW | 11663.796 | 4293.8815 | 2664.7861 | 13962.8706 | 8549.5518 | 1187.9918 | 2769.7535 | 652.456 | 4726.345 | 2639.8467 | 3285.9261 | 1357.8462 | 5342.7836 | 2492.1278 | 17190.8445 | 2731.0734 | 5208.8571 | 2012.4538 | 4668.8156 | 17624.087 | 3397.6614 | 427.8631 | 2104.9557 | 4691.4245 | 1188.2558 | 98.1655
2035 | 4 | 25 | 15 | MW | 11683.5343 | 4533.9687 | 2671.9652 | 13867.0503 | 8564.02 | 1184.8093 | 2750.6373 | 689.4033 | 4732.8073 | 2723.6994 | 3539.65 | 1357.3543 | 5194.0867 | 2429.2897 | 17145.0337 | 2712.7703 | 5159.0427 | 2007.0627 | 4942.5986 | 17297.7261 | 3344.7007 | 440.8274 | 2110.2344 | 4640.5249 | 1191.0344 | 98.1299
2035 | 4 | 25 | 16 | MW | 11696.2242 | 4548.6687 | 2717.6546 | 13984.3902 | 8573.3216 | 1159.6593 | 2753.9618 | 718.4136 | 4634.6598 | 2789.5396 | 3587.4025 | 1345.2296 | 5116.3941 | 2395.6922 | 16977.8939 | 2675.5719 | 5104.876 | 1964.4587 | 5000.3046 | 17601.6588 | 3245.8417 | 442.5138 | 1998.6892 | 4597.1923 | 1113.5802 | 97.2532
2035 | 4 | 25 | 17 | MW | 11718.7896 | 4572.1866 | 2750.9418 | 14146.7079 | 8589.862 | 1128.7607 | 2782.6356 | 628.714 | 4603.9633 | 2585.964 | 4548.7884 | 1335.0705 | 5117.9377 | 2383.5599 | 16509.0357 | 2674.3911 | 5060.8649 | 1912.1165 | 4758.1966 | 16575.2556 | 3159.5355 | 430.217 | 1989.2784 | 4573.8052 | 1123.9573 | 96.5187
2035 | 4 | 25 | 18 | MW | 11542.5197 | 4473.7019 | 2650.644 | 14172.1291 | 8460.6563 | 1138.6153 | 3018.676 | 654.6455 | 4308.3071 | 2644.8156 | 4549.9396 | 1333.2679 | 5283.6135 | 2338.7643 | 15901.9999 | 2637.4882 | 5107.7777 | 1928.8101 | 4711.3369 | 15576.2659 | 3072.0527 | 406.1504 | 2021.4113 | 4693.4894 | 1108.5768 | 96.3883
2035 | 4 | 25 | 19 | MW | 11603.1546 | 4638.8223 | 2577.3251 | 14449.8238 | 8505.1017 | 1171.8751 | 3004.1316 | 644.6561 | 4426.2467 | 2622.1441 | 4394.5988 | 1387.1766 | 5243.9951 | 2365.8281 | 15966.3029 | 2676.1616 | 5228.6858 | 1985.1521 | 4696.5843 | 16453.1897 | 3292.1333 | 408.0828 | 2180.2371 | 4884.7071 | 1129.331 | 100.2863
2035 | 4 | 25 | 20 | MW | 11789.3001 | 4563.8574 | 2670.2253 | 14926.9988 | 8641.5462 | 1228.5397 | 3012.4428 | 640.0035 | 4513.489 | 2611.585 | 4422.7899 | 1368.825 | 5216.7255 | 2446.0874 | 16602.6491 | 2720.1507 | 5395.5395 | 2081.1418 | 4575.9642 | 17195.59 | 3396.8771 | 422.0659 | 2067.7731 | 4685.2341 | 1104.9643 | 98.9593
2035 | 4 | 25 | 21 | MW | 11724.431 | 4308.0909 | 2569.2752 | 14516.3213 | 8593.9972 | 1193.8429 | 2961.1205 | 613.1141 | 4309.5188 | 2550.5588 | 4232.9287 | 1260.8427 | 4917.7888 | 2355.2524 | 15733.6665 | 2666.7152 | 5293.0096 | 2022.3656 | 4356.4176 | 16064.5524 | 3161.4962 | 409.3476 | 1912.3909 | 4350.9474 | 1042.0546 | 91.1515
2035 | 4 | 25 | 22 | MW | 11676.4858 | 3929.3417 | 2361.935 | 13125.8606 | 8558.8534 | 1119.2136 | 2825.4389 | 528.5462 | 4012.6517 | 2358.6283 | 3893.4815 | 1158.1053 | 4675.4494 | 2113.5415 | 14101.8025 | 2405.4422 | 5016.3714 | 1895.9437 | 3991.5189 | 14079.0191 | 2807.2491 | 383.5243 | 1709.9572 | 3971.9537 | 948.3871 | 83.723
2035 | 4 | 25 | 23 | MW | 10851.5495 | 3608.899 | 2164.1687 | 11553.5255 | 7954.1759 | 1029.5973 | 2673.9656 | 458.2096 | 3667.7205 | 2198.9975 | 3479.8143 | 1092.5619 | 4539.1013 | 1871.8306 | 12386.3962 | 2126.159 | 4672.0237 | 1744.1341 | 3613.1693 | 11948.9917 | 2416.1259 | 355.8037 | 1568.5749 | 3688.5665 | 863.5201 | 78.9838
2035 | 4 | 25 | 24 | MW | 10035.0689 | 3333.5345 | 2001.8648 | 10479.885 | 7355.6963 | 968.621 | 2499.221 | 402.5151 | 3414.8778 | 2072.5973 | 3161.0788 | 1062.4126 | 4336.8943 | 1683.6269 | 11371.6289 | 1954.0435 | 4446.6505 | 1640.8405 | 3382.7754 | 10603.7113 | 2043.4401 | 339.7476 | 1463.455 | 3645.2317 | 809.413 | 76.8038
2035 | 4 | 26 | 1 | MW | 9705.0944 | 3225.2508 | 1899.6094 | 9942.0893 | 7113.8253 | 930.2286 | 2443.5356 | 358.9312 | 3214.1389 | 1973.6814 | 2598.9757 | 1053.2364 | 4369.3092 | 1581.2811 | 10603.1275 | 1863.1154 | 4329.1273 | 1575.8039 | 3250.4402 | 9654.5382 | 1862.5898 | 333.002 | 1402.8631 | 3577.1376 | 786.0655 | 76.1403
2035 | 4 | 26 | 2 | MW | 9437.1684 | 3151.7547 | 1856.3138 | 9691.7666 | 6917.4358 | 907.8501 | 2418.602 | 337.3102 | 3094.9883 | 1924.6128 | 2497.1413 | 1050.9428 | 4385.2591 | 1552.6607 | 10250.5001 | 1791.3756 | 4265.7716 | 1537.8947 | 3176.6797 | 9021.7576 | 1769.6144 | 327.8022 | 1367.2878 | 3579.8886 | 770.6857 | 75.9745
2035 | 4 | 26 | 3 | MW | 9131.1664 | 3095.4077 | 1839.5609 | 9691.7666 | 6693.1366 | 896.4553 | 2406.1348 | 325.1313 | 3031.1717 | 1896.9722 | 2394.1556 | 1072.4078 | 4540.1297 | 1544.5736 | 10195.0915 | 1727.9028 | 4265.7716 | 1518.5921 | 3150.6458 | 8877.2658 | 1732.7383 | 328.1536 | 1348.4674 | 3690.6292 | 772.446 | 77.5265
2035 | 4 | 26 | 4 | MW | 9228.4639 | 3182.6226 | 1879.1581 | 10276.5031 | 6764.4556 | 910.6216 | 2485.7152 | 320.4788 | 3070.3499 | 1886.4132 | 2358.4851 | 1120.0906 | 4833.9218 | 1634.4755 | 10482.6517 | 1755.0625 | 4303.9785 | 1542.5896 | 3178.8484 | 9086.5313 | 1790.7995 | 334.2317 | 1375.0913 | 3909.3594 | 786.436 | 80.9743
2035 | 4 | 26 | 5 | MW | 9602.1557 | 3360.9731 | 1999.6895 | 11512.4614 | 7038.3713 | 956.8159 | 2638.8507 | 337.9944 | 3250.8943 | 1926.1649 | 2382.6492 | 1254.7799 | 5032.5271 | 1918.4934 | 11289.4505 | 1984.4526 | 4499.8507 | 1620.8427 | 3319.8623 | 10180.1996 | 1995.972 | 350.2175 | 1448.7667 | 4241.5834 | 831.2782 | 90.7132
2035 | 4 | 26 | 6 | MW | 10452.478 | 3631.9282 | 2141.5421 | 13299.9196 | 7661.6568 | 1032.3688 | 2782.0128 | 369.1258 | 3519.0843 | 1996.8191 | 2456.2926 | 1371.1186 | 5202.3192 | 2309.212 | 12615.3444 | 2340.493 | 4788.5797 | 1748.829 | 3560.6695 | 11440.7754 | 2334.5279 | 375.3732 | 1552.9678 | 4531.1609 | 907.3434 | 99.1252
2035 | 4 | 26 | 7 | MW | 11483.2918 | 3871.5249 | 2221.8232 | 14516.3213 | 8417.2424 | 1066.2446 | 2849.126 | 404.5678 | 3797.7763 | 2077.2563 | 2653.0566 | 1407.1668 | 5328.8912 | 2566.1651 | 14266.3736 | 2633.3547 | 5017.8219 | 1806.2144 | 3695.6083 | 13005.284 | 2678.9674 | 382.927 | 1621.5923 | 4711.3722 | 974.6996 | 101.7317
2035 | 4 | 26 | 8 | MW | 11864.0321 | 3970.9897 | 2322.121 | 14960.2475 | 8696.3247 | 1096.8354 | 2909.5903 | 453.0781 | 4078.8919 | 2187.3511 | 2978.6971 | 1425.0273 | 5380.8577 | 2630.5587 | 15486.5666 | 2715.1319 | 5173.0679 | 1858.0351 | 3762.4268 | 14532.4312 | 2937.1007 | 394.9076 | 1715.465 | 4800.1023 | 1028.343 | 103.0231
2035 | 4 | 26 | 9 | MW | 12005.0468 | 4000.3878 | 2392.8292 | 14946.5554 | 8799.6883 | 1129.8898 | 2993.5345 | 489.9569 | 4305.8835 | 2271.0489 | 3286.5017 | 1419.9483 | 5384.4595 | 2654.5126 | 16159.9804 | 2740.8166 | 5278.9835 | 1914.0293 | 3858.7487 | 15526.4356 | 3112.8517 | 403.7262 | 1801.5342 | 4863.3827 | 1080.0417 | 102.6559
2035 | 4 | 26 | 10 | MW | 11997.9983 | 3995.9784 | 2434.8194 | 14788.1514 | 8794.5218 | 1153.2947 | 3035.2984 | 531.9671 | 4515.5083 | 2366.393 | 3409.0489 | 1398.9743 | 5379.3141 | 2603.8056 | 16555.3696 | 2765.6147 | 5339.9216 | 1953.677 | 3941.6217 | 16480.5918 | 3267.4177 | 405.6585 | 1883.9307 | 4820.7384 | 1118.8605 | 101.1393
2035 | 4 | 26 | 11 | MW | 11954.281 | 4008.718 | 2496.1732 | 14584.7696 | 8762.4771 | 1165.0998 | 3062.9336 | 567.8881 | 4637.0825 | 2447.9162 | 3473.486 | 1376.8535 | 5381.8868 | 2532.5687 | 16817.7774 | 2744.0635 | 5366.0385 | 1973.6748 | 4001.4983 | 17031.1661 | 3334.5009 | 412.4393 | 1932.5882 | 4793.912 | 1148.2306 | 99.5398
2035 | 4 | 26 | 12 | MW | 11811.8592 | 4081.7235 | 2533.8118 | 14248.3928 | 8658.082 | 1170.8484 | 3058.5698 | 597.5826 | 4683.5314 | 2515.3098 | 3430.9117 | 1362.1064 | 5354.6172 | 2500.216 | 16713.2104 | 2686.4946 | 5317.6744 | 1983.413 | 4092.1801 | 17063.5535 | 3360.7852 | 416.9364 | 1994.099 | 4771.9015 | 1182.4185 | 98.4735
2035 | 4 | 26 | 13 | MW | 11646.8719 | 4196.377 | 2569.0575 | 13917.8927 | 8537.1465 | 1180.498 | 3054.6224 | 619.6826 | 4701.7075 | 2565.4657 | 3428.6093 | 1347.8511 | 5338.1528 | 2464.4416 | 16910.382 | 2673.2103 | 5248.5153 | 1999.7593 | 4256.1894 | 17190.6047 | 3390.9923 | 423.12 | 2058.1332 | 4680.4204 | 1203.8209 | 97.4428
2035 | 4 | 26 | 14 | MW | 11495.988 | 4195.8874 | 2590.8142 | 13677.3484 | 8426.5487 | 1186.5545 | 2820.8679 | 652.114 | 4727.5568 | 2639.0706 | 3534.4718 | 1339.4946 | 5288.2437 | 2408.1362 | 16886.4007 | 2635.1266 | 5208.8571 | 2010.019 | 4385.0541 | 17155.7304 | 3357.6467 | 428.8819 | 2089.1183 | 4629.5208 | 1190.2005 | 96.8386
2035 | 4 | 26 | 15 | MW | 11452.2708 | 4544.2583 | 2660.4346 | 13560.0085 | 8394.504 | 1213.45 | 2806.9464 | 694.398 | 4708.1698 | 2735.0358 | 3764.6061 | 1335.5614 | 5212.0953 | 2364.2737 | 16681.6929 | 2596.1563 | 5193.8646 | 2055.5798 | 4940.8629 | 16826.8825 | 3289.7792 | 426.3874 | 2145.5793 | 4570.3658 | 1196.4081 | 96.5542
2035 | 4 | 26 | 16 | MW | 11374.7117 | 4631.9629 | 2632.5857 | 13450.4961 | 8337.6533 | 1192.9191 | 2817.3356 | 731.9609 | 4697.2636 | 2820.2857 | 3842.8521 | 1310.6552 | 5062.3694 | 2346.2301 | 16495.2958 | 2595.5665 | 5121.803 | 2020.8006 | 4930.8835 | 16891.6459 | 3253.6873 | 424.6659 | 2169.9088 | 4513.9642 | 1138.0392 | 94.7533
2035 | 4 | 26 | 17 | MW | 11356.3805 | 4628.5336 | 2738.3227 | 13501.3386 | 8324.2165 | 1160.9938 | 2804.8684 | 671.2717 | 4715.0355 | 2682.5491 | 4590.2127 | 1290.0092 | 5032.0126 | 2327.5652 | 16161.6835 | 2585.2336 | 5005.7311 | 1966.7193 | 4823.2794 | 16221.504 | 3194.0575 | 421.9254 | 2129.7432 | 4467.8783 | 1131.1834 | 93.2605
2035 | 4 | 26 | 18 | MW | 11149.0895 | 4452.1434 | 2623.2314 | 13272.5355 | 8172.2724 | 1139.8473 | 3009.9491 | 667.8508 | 4356.7754 | 2674.7857 | 4612.651 | 1277.2286 | 5184.8251 | 2280.5928 | 15396.169 | 2522.0549 | 4919.6441 | 1930.8971 | 4718.2789 | 15232.4735 | 3061.4596 | 406.9936 | 2059.2811 | 4533.2236 | 1099.2193 | 92.3363
2035 | 4 | 26 | 19 | MW | 11194.2139 | 4568.2668 | 2626.2766 | 13444.6315 | 8205.3486 | 1151.1389 | 2990.8329 | 653.5508 | 4418.9759 | 2642.3312 | 4476.2962 | 1310.9831 | 5162.7008 | 2271.5704 | 15388.8289 | 2472.753 | 5018.3059 | 1950.0251 | 4739.5395 | 15930.0289 | 3215.6346 | 417.885 | 2095.7739 | 4727.8806 | 1116.3599 | 94.777
2035 | 4 | 26 | 20 | MW | 11339.4628 | 4479.5821 | 2633.6743 | 13863.1365 | 8311.8158 | 1204.6217 | 2983.7682 | 625.7035 | 4475.9259 | 2579.1304 | 4375.6129 | 1302.9537 | 5181.7379 | 2330.9879 | 15918.4857 | 2543.9017 | 5194.3479 | 2040.6247 | 4594.6213 | 16540.3813 | 3301.5488 | 428.6711 | 2045.9698 | 4564.1755 | 1109.4107 | 94.1964
2035 | 4 | 26 | 21 | MW | 11273.1801 | 4276.2429 | 2551.8692 | 13473.9665 | 8263.2307 | 1170.9512 | 2954.2636 | 593.3406 | 4269.9364 | 2505.6818 | 4177.1221 | 1227.2522 | 4916.7597 | 2230.1965 | 15285.4319 | 2595.8608 | 5121.803 | 1983.5871 | 4421.5004 | 15521.4617 | 3100.2978 | 410.9286 | 1944.7529 | 4276.6629 | 1052.8953 | 88.7227
2035 | 4 | 26 | 22 | MW | 11419.8362 | 3968.5398 | 2358.0189 | 12433.5626 | 8370.7295 | 1104.637 | 2846.0094 | 532.9251 | 3981.551 | 2368.5676 | 3920.5214 | 1135.6566 | 4675.4494 | 2034.2153 | 13869.9383 | 2368.8335 | 4893.044 | 1871.2511 | 4129.4942 | 13887.1931 | 2793.5188 | 381.9784 | 1758.8438 | 3945.1272 | 964.4147 | 82.0998
2035 | 4 | 26 | 23 | MW | 10717.5834 | 3698.5649 | 2199.6321 | 11199.5672 | 7855.9788 | 1029.9051 | 2711.1585 | 467.1043 | 3681.0485 | 2219.1846 | 3556.3346 | 1069.9502 | 4534.9851 | 1837.3011 | 12339.2407 | 2176.052 | 4582.0679 | 1744.6556 | 3804.5132 | 11966.4232 | 2441.6258 | 355.7335 | 1633.9861 | 3641.7923 | 891.0367 | 77.3488
2035 | 4 | 26 | 24 | MW | 9951.8749 | 3432.5088 | 2041.8974 | 10301.9243 | 7294.7152 | 969.5449 | 2531.6351 | 419.9625 | 3429.0152 | 2112.1941 | 3254.2826 | 1036.3596 | 4333.8071 | 1650.6518 | 11342.2632 | 1987.995 | 4338.3164 | 1642.4055 | 3544.615 | 10613.6705 | 2085.8089 | 341.6097 | 1512.1138 | 3625.9722 | 823.8662 | 74.92
2035 | 4 | 27 | 1 | MW | 9593.6936 | 3287.4771 | 1918.5376 | 9642.875 | 7032.1686 | 930.8443 | 2464.7297 | 372.4785 | 3228.2762 | 2004.4276 | 2682.9744 | 1026.2006 | 4328.6617 | 1554.2162 | 10546.009 | 1880.2376 | 4207.736 | 1576.8468 | 3394.4906 | 9627.1338 | 1894.3667 | 326.8184 | 1442.7995 | 3535.8677 | 792.3655 | 74.1854
2035 | 4 | 27 | 2 | MW | 9311.6642 | 3225.2508 | 1872.1959 | 9455.136 | 6825.4414 | 904.9758 | 2428.9912 | 346.7523 | 3105.086 | 1946.0408 | 2546.6195 | 1022.2674 | 4324.5461 | 1504.1328 | 10186.949 | 1763.9191 | 4101.8196 | 1533.0257 | 3287.7543 | 8944.5287 | 1782.1683 | 322.2511 | 1393.6826 | 3546.1835 | 769.018 | 73.901
2035 | 4 | 27 | 3 | MW | 8932.3374 | 3167.9235 | 1841.7371 | 9394.5153 | 6547.3952 | 895.3262 | 2405.0962 | 332.2471 | 3033.5953 | 1913.1214 | 2432.703 | 1031.9355 | 4401.7235 | 1504.7552 | 10058.8481 | 1739.4165 | 4058.2925 | 1516.6793 | 3199.2412 | 8608.2097 | 1736.661 | 320.2484 | 1351.4516 | 3612.2171 | 765.6826 | 74.6001
2035 | 4 | 27 | 4 | MW | 8960.5378 | 3161.5537 | 1840.8672 | 9719.1508 | 6568.066 | 896.0447 | 2450.6003 | 329.784 | 3034.8071 | 1907.5313 | 2374.0196 | 1063.5594 | 4555.5657 | 1531.819 | 9970.4535 | 1721.4077 | 4050.0714 | 1517.8964 | 3145.8736 | 8585.7884 | 1749.215 | 323.1295 | 1347.3195 | 3714.7024 | 773.002 | 76.8867
2035 | 4 | 27 | 5 | MW | 9133.9871 | 3186.5424 | 1900.4793 | 10352.7668 | 6695.2042 | 916.5755 | 2530.8043 | 336.5576 | 3132.9547 | 1922.9044 | 2340.6504 | 1136.4755 | 4584.379 | 1671.1829 | 10475.4662 | 1848.3534 | 4160.8232 | 1552.6756 | 3147.1754 | 9014.2842 | 1845.3288 | 331.5263 | 1373.2549 | 3851.5811 | 795.0524 | 82.159
2035 | 4 | 27 | 6 | MW | 9559.8519 | 3259.0582 | 1927.0229 | 11223.0254 | 7007.3627 | 948.7062 | 2606.2288 | 353.526 | 3177.7885 | 1961.4139 | 2219.8289 | 1189.5653 | 4731.0177 | 1863.1211 | 10921.2977 | 2056.1911 | 4325.7424 | 1607.1048 | 3176.6797 | 9288.3222 | 1991.2649 | 340.6611 | 1403.3225 | 3972.6397 | 846.6585 | 85.9977
2035 | 4 | 27 | 7 | MW | 10013.9171 | 3489.3455 | 1928.7627 | 12054.1709 | 7340.192 | 956.3025 | 2670.0175 | 373.5732 | 3281.5908 | 2006.912 | 2315.9096 | 1234.9537 | 4943.5148 | 2018.039 | 11702.7547 | 2194.6519 | 4436.4942 | 1619.9729 | 3345.8952 | 9838.8942 | 2168.1924 | 340.2747 | 1481.1287 | 4155.6043 | 934.9523 | 89.2796
2035 | 4 | 27 | 8 | MW | 10429.9126 | 3747.0723 | 2036.4573 | 12824.6955 | 7645.1164 | 998.5958 | 2776.4024 | 427.2834 | 3498.8898 | 2128.8094 | 2626.5923 | 1297.3828 | 5053.1078 | 2149.9383 | 12786.4778 | 2324.5502 | 4634.3009 | 1691.6177 | 3633.1281 | 11126.8721 | 2441.2337 | 352.431 | 1620.2153 | 4339.9433 | 1008.794 | 93.7936
2035 | 4 | 27 | 9 | MW | 10882.5706 | 3915.6229 | 2189.6237 | 13515.0306 | 7976.9143 | 1046.1244 | 2898.3703 | 480.5832 | 3750.924 | 2249.7758 | 3000.5598 | 1312.6218 | 5099.929 | 2295.2136 | 13882.6661 | 2490.1707 | 4823.4009 | 1772.1309 | 3884.7826 | 12305.2417 | 2687.2052 | 367.4682 | 1728.7776 | 4460.3136 | 1073.9264 | 94.8955
2035 | 4 | 27 | 10 | MW | 11067.3026 | 3992.5482 | 2280.1309 | 13937.4494 | 8112.3227 | 1075.9967 | 2950.1077 | 525.5356 | 3973.8769 | 2351.796 | 3150.1469 | 1300.988 | 5136.9748 | 2330.6762 | 14622.6404 | 2602.6513 | 4906.5861 | 1822.7345 | 4071.3534 | 13354.0617 | 2863.7405 | 376.6381 | 1832.9774 | 4449.3072 | 1129.7013 | 94.0543
2035 | 4 | 27 | 11 | MW | 11111.0135 | 4060.165 | 2360.4119 | 13861.1857 | 8144.3627 | 1097.1432 | 2984.8076 | 560.7723 | 4112.4153 | 2431.767 | 3208.2557 | 1286.7327 | 5134.4021 | 2287.4361 | 14969.4664 | 2599.6987 | 4928.35 | 1858.5566 | 4206.7261 | 13899.6507 | 2957.8923 | 385.3513 | 1968.3926 | 4419.732 | 1178.8049 | 93.0235
2035 | 4 | 27 | 12 | MW | 11006.6613 | 4178.7384 | 2392.8292 | 13518.9444 | 8067.8726 | 1100.6335 | 2975.042 | 592.2458 | 4179.0588 | 2503.1973 | 3175.4621 | 1278.8673 | 5099.4151 | 2250.418 | 14960.6734 | 2548.6249 | 4881.4372 | 1864.4692 | 4325.6115 | 14163.7237 | 2975.5467 | 390.6565 | 2048.9527 | 4362.642 | 1224.2961 | 92.4548
2035 | 4 | 27 | 13 | MW | 10903.7225 | 4254.1939 | 2460.0576 | 13221.693 | 7992.4186 | 1108.538 | 2959.4582 | 613.5246 | 4222.6808 | 2551.4911 | 3237.0224 | 1266.2506 | 5076.2611 | 2198.1555 | 14943.2116 | 2531.2071 | 4826.3034 | 1877.8593 | 4461.8521 | 14218.5279 | 2967.3078 | 396.4183 | 2055.1503 | 4310.3658 | 1230.7816 | 91.5426
2035 | 4 | 27 | 14 | MW | 10778.2183 | 4256.1542 | 2484.2072 | 12922.4787 | 7900.4242 | 1115.9289 | 2761.0265 | 626.0456 | 4272.36 | 2579.9078 | 3307.7889 | 1266.0867 | 5100.9581 | 2147.4497 | 14960.5539 | 2472.4574 | 4786.1612 | 1890.3795 | 4720.8824 | 14372.9812 | 2920.624 | 401.5478 | 2121.4803 | 4282.165 | 1250.7931 | 91.5307
2035 | 4 | 27 | 15 | MW | 10714.7627 | 4717.7089 | 2479.2025 | 12705.4048 | 7853.9112 | 1132.2507 | 2811.1016 | 673.8717 | 4311.9424 | 2688.4504 | 3345.1862 | 1287.2237 | 5065.9711 | 2115.7194 | 14814.5122 | 2441.754 | 4857.7388 | 1918.0285 | 5121.3596 | 14475.1287 | 2893.1633 | 404.6396 | 2309.6839 | 4273.9096 | 1299.0639 | 93.059
2035 | 4 | 27 | 16 | MW | 10775.3977 | 4853.4313 | 2645.6402 | 12769.9393 | 7898.3566 | 1132.9695 | 2841.8534 | 804.9658 | 4415.7447 | 2985.9729 | 3480.3899 | 1275.9178 | 5038.7015 | 2117.2749 | 15060.1164 | 2403.6703 | 4866.4447 | 1919.2462 | 5000.7395 | 14592.2207 | 2869.6253 | 423.0146 | 2335.1611 | 4275.9746 | 1228.2799 | 92.2416
2035 | 4 | 27 | 17 | MW | 10834.6255 | 4837.2624 | 2673.2715 | 12916.6142 | 7941.7706 | 1145.0824 | 2844.7629 | 757.5503 | 4401.6083 | 2878.3613 | 4253.0657 | 1265.7588 | 4994.4523 | 2121.6297 | 14839.4684 | 2407.8038 | 4927.382 | 1939.7654 | 5102.2686 | 14510.003 | 2904.9328 | 414.8636 | 2368.2116 | 4223.6984 | 1204.6537 | 91.507
2035 | 4 | 27 | 18 | MW | 10718.9969 | 4686.8401 | 2634.7619 | 12867.7226 | 7857.0149 | 1132.9695 | 3043.6096 | 730.3188 | 4179.0588 | 2816.559 | 4412.4335 | 1278.5394 | 5147.78 | 2087.4108 | 14303.1795 | 2393.9284 | 4896.913 | 1919.2462 | 4924.3755 | 13590.7326 | 2834.7099 | 401.6533 | 2278.9291 | 4364.0164 | 1139.1511 | 92.4311
2035 | 4 | 27 | 19 | MW | 10773.9905 | 4758.3768 | 2698.7255 | 13112.1685 | 7897.3252 | 1147.4436 | 3013.4814 | 692.2085 | 4288.1125 | 2730.0669 | 4327.2847 | 1306.2311 | 5157.0409 | 2097.6758 | 14391.1977 | 2389.2039 | 4984.4511 | 1943.7652 | 4950.4084 | 14412.8523 | 3029.6839 | 395.821 | 2253.2228 | 4563.4894 | 1146.0069 | 94.4334
2035 | 4 | 27 | 20 | MW | 10888.212 | 4612.8544 | 2716.3493 | 13589.3435 | 7981.0494 | 1189.6341 | 3017.2216 | 670.2454 | 4355.9678 | 2680.2209 | 4335.9143 | 1288.6984 | 5165.788 | 2168.2914 | 15096.6429 | 2446.7728 | 5117.4501 | 2015.2359 | 4797.2465 | 15100.437 | 3115.598 | 408.153 | 2166.4651 | 4402.5353 | 1117.6563 | 93.1657
2035 | 4 | 27 | 21 | MW | 10891.0326 | 4366.3974 | 2614.0929 | 13233.4222 | 7983.117 | 1152.3709 | 2969.6395 | 621.7352 | 4185.9253 | 2570.1248 | 4192.6556 | 1204.8044 | 4890.5191 | 2096.7427 | 14583.2194 | 2378.8709 | 5027.9782 | 1952.112 | 4584.6418 | 14238.4577 | 2933.9622 | 392.2023 | 2010.1654 | 4156.2926 | 1046.3175 | 87.0996
2035 | 4 | 27 | 22 | MW | 11153.3173 | 4038.6056 | 2372.1611 | 12189.1166 | 8175.3714 | 1081.7453 | 2855.1513 | 556.5302 | 3925.4095 | 2422.1403 | 3936.6315 | 1118.9429 | 4649.2089 | 1918.4934 | 13331.5235 | 2222.4026 | 4787.1284 | 1832.4726 | 4247.5117 | 12855.8046 | 2655.8216 | 368.0654 | 1816.4528 | 3850.2067 | 962.9326 | 80.8913
2035 | 4 | 27 | 23 | MW | 10593.4927 | 3750.0119 | 2219.8656 | 11000.0869 | 7765.0205 | 1014.4044 | 2724.2494 | 491.5305 | 3641.8703 | 2274.6207 | 3635.1551 | 1062.2487 | 4500.512 | 1737.7544 | 11906.5855 | 2023.4216 | 4498.3995 | 1718.3974 | 3906.0433 | 11084.5255 | 2343.1578 | 343.6476 | 1649.135 | 3546.1835 | 884.7368 | 76.7919
2035 | 4 | 27 | 24 | MW | 9867.2673 | 3518.7445 | 2076.4899 | 10102.4562 | 7232.6979 | 957.1238 | 2538.0762 | 441.994 | 3410.8391 | 2162.195 | 3341.1581 | 1025.7087 | 4377.0266 | 1577.237 | 11014.2337 | 1838.0205 | 4298.6583 | 1621.3642 | 3658.2932 | 9936.0564 | 2001.4646 | 325.6942 | 1541.9497 | 3533.8027 | 818.8633 | 74.1499
2035 | 4 | 28 | 1 | MW | 9604.9763 | 3343.8241 | 1960.9632 | 9648.7396 | 7040.4389 | 919.8605 | 2462.4439 | 396.0836 | 3233.5267 | 2058.0003 | 2778.4806 | 1011.9453 | 4306.5374 | 1528.708 | 10313.8201 | 1752.7009 | 4171.4628 | 1558.2404 | 3512.5071 | 9071.5833 | 1831.5984 | 311.1137 | 1468.2755 | 3457.4533 | 792.7361 | 73.1547
2035 | 4 | 28 | 2 | MW | 9344.0988 | 3219.3706 | 1890.4718 | 9535.3134 | 6849.2159 | 896.0447 | 2431.2763 | 365.568 | 3121.2418 | 1988.7446 | 2628.3169 | 999.8196 | 4296.2468 | 1447.8262 | 9930.1522 | 1682.1432 | 4071.3514 | 1517.8964 | 3412.2798 | 8356.5919 | 1729.2076 | 305.7031 | 1406.7648 | 3475.3361 | 771.1489 | 72.2779
2035 | 4 | 28 | 3 | MW | 8971.8205 | 3141.9547 | 1859.36 | 9560.7346 | 6576.3362 | 882.8026 | 2393.8755 | 345.5207 | 3041.6737 | 1943.2464 | 2515.5516 | 1006.2094 | 4355.4175 | 1427.6058 | 9785.871 | 1676.8289 | 3990.1006 | 1495.4644 | 3269.0972 | 8032.7283 | 1685.2702 | 304.4734 | 1362.6975 | 3531.0517 | 758.3634 | 72.74
2035 | 4 | 28 | 4 | MW | 8978.8691 | 3115.0067 | 1844.3478 | 9771.944 | 6581.5028 | 881.6734 | 2421.9265 | 333.9576 | 3025.5179 | 1917.0031 | 2430.9773 | 1031.2796 | 4461.4081 | 1444.4046 | 9731.894 | 1702.5136 | 3996.8712 | 1493.5516 | 3196.6376 | 7898.2002 | 1695.0778 | 304.5789 | 1339.7463 | 3594.3321 | 761.1428 | 74.5527
2035 | 4 | 28 | 5 | MW | 9119.8837 | 3082.1784 | 1881.5511 | 10298.0106 | 6684.8664 | 898.4058 | 2488.4168 | 337.9944 | 3078.8325 | 1926.1649 | 2368.2659 | 1099.4445 | 4461.9233 | 1563.2375 | 10114.4258 | 1807.0228 | 4065.5472 | 1521.8962 | 3148.9101 | 8316.7323 | 1780.9919 | 310.0597 | 1362.0091 | 3692.6919 | 783.4712 | 79.4814
2035 | 4 | 28 | 6 | MW | 9456.9131 | 3142.4453 | 1893.5171 | 11305.1658 | 6931.9087 | 919.5527 | 2540.9857 | 342.4418 | 3075.1971 | 1936.2591 | 2213.5007 | 1141.8834 | 4616.7939 | 1770.7295 | 10366.555 | 1932.1967 | 4208.2192 | 1557.7189 | 3133.2906 | 8346.627 | 1888.8741 | 313.6433 | 1356.5 | 3751.1585 | 825.1633 | 82.55
2035 | 4 | 28 | 7 | MW | 9833.4193 | 3367.3429 | 1870.6728 | 11913.3727 | 7207.8873 | 920.7843 | 2593.7624 | 358.7943 | 3107.5096 | 1973.3715 | 2287.7186 | 1181.5368 | 4797.9051 | 1937.469 | 11068.0281 | 2046.4492 | 4257.5497 | 1559.8053 | 3301.2052 | 8620.665 | 2020.2943 | 311.6758 | 1434.3075 | 3947.8782 | 909.3815 | 85.4172
2035 | 4 | 28 | 8 | MW | 10059.0415 | 3650.0574 | 1987.0704 | 12545.0379 | 7373.2682 | 955.3786 | 2710.1199 | 411.1362 | 3284.4187 | 2092.1633 | 2584.0168 | 1247.0793 | 4879.1994 | 2084.9223 | 12027.5932 | 2176.3475 | 4461.643 | 1618.4079 | 3571.9497 | 9756.6765 | 2248.6138 | 324.3591 | 1575.6886 | 4141.1586 | 993.1366 | 90.1564
2035 | 4 | 28 | 9 | MW | 10428.5055 | 3896.5135 | 2155.2479 | 13235.373 | 7644.0849 | 1003.01 | 2835.2045 | 466.8307 | 3515.8532 | 2218.5635 | 2956.2587 | 1269.2001 | 4926.5358 | 2200.6441 | 13019.6969 | 2356.4344 | 4667.1876 | 1699.0952 | 3863.522 | 10850.3415 | 2485.5633 | 339.045 | 1690.6775 | 4274.598 | 1057.8976 | 91.7558
2035 | 4 | 28 | 10 | MW | 10668.2311 | 3995.9784 | 2273.1686 | 13434.8532 | 7819.8036 | 1037.7068 | 2888.6048 | 511.0304 | 3725.4781 | 2318.8766 | 3106.9969 | 1267.3974 | 4992.3942 | 2231.1306 | 13669.0325 | 2462.1245 | 4808.8924 | 1757.8715 | 4125.1559 | 11824.4275 | 2666.8057 | 350.1473 | 1806.5839 | 4338.5666 | 1112.3761 | 91.6255
2035 | 4 | 28 | 11 | MW | 10758.48 | 4068.4943 | 2348.446 | 13286.2275 | 7885.956 | 1060.2906 | 2935.979 | 537.0302 | 3875.3251 | 2377.8844 | 3209.9825 | 1271.0018 | 5008.3447 | 2204.9989 | 14082.1483 | 2467.7342 | 4880.9532 | 1796.1284 | 4345.1364 | 12559.3441 | 2770.373 | 360.6171 | 1967.4751 | 4356.4517 | 1192.7956 | 91.8861
2035 | 4 | 28 | 12 | MW | 10748.6044 | 4196.377 | 2441.1294 | 13033.9419 | 7878.7172 | 1080.5133 | 2935.5632 | 579.588 | 3957.7211 | 2474.4708 | 3197.9005 | 1268.2163 | 5015.5475 | 2179.4906 | 14202.2645 | 2428.764 | 4865.4775 | 1830.3856 | 4520.4269 | 12975.3836 | 2809.2111 | 368.3816 | 2005.8042 | 4340.6316 | 1259.9661 | 91.6847
2035 | 4 | 28 | 13 | MW | 10675.2796 | 4285.0617 | 2524.6743 | 12859.895 | 7824.9702 | 1092.5238 | 2924.9662 | 602.851 | 4050.2148 | 2527.2661 | 3248.5299 | 1263.6282 | 5034.0707 | 2147.1379 | 14385.8595 | 2406.9172 | 4853.8699 | 1850.7313 | 4664.0433 | 13336.6188 | 2830.0028 | 377.4461 | 1994.7874 | 4280.7883 | 1276.5496 | 91.3529
2035 | 4 | 28 | 14 | MW | 10545.5476 | 4269.3825 | 2577.3251 | 12564.5945 | 7729.8767 | 1105.0477 | 2736.3 | 609.1458 | 4135.0343 | 2541.5519 | 3312.9671 | 1252.1584 | 5053.6223 | 2103.5872 | 14509.5973 | 2357.0255 | 4874.6666 | 1871.9467 | 4758.1966 | 13565.8175 | 2811.5653 | 386.4404 | 2188.2697 | 4263.5939 | 1293.0421 | 90.5236
2035 | 4 | 28 | 15 | MW | 10544.1341 | 4847.0615 | 2599.2985 | 12447.2546 | 7728.8406 | 1131.9428 | 2762.4809 | 651.5666 | 4190.3683 | 2637.8283 | 3480.3899 | 1257.4023 | 5064.4275 | 2084.2998 | 14711.6776 | 2339.9019 | 4997.9932 | 1917.507 | 5206.4013 | 13862.278 | 2786.0653 | 399.5453 | 2293.1593 | 4311.7424 | 1335.8458 | 90.9028
2035 | 4 | 28 | 16 | MW | 10648.4863 | 5034.2318 | 2802.7217 | 12552.8654 | 7805.3307 | 1141.3871 | 2795.7264 | 773.1502 | 4187.9447 | 2913.7665 | 3581.6488 | 1262.1535 | 5026.3527 | 2095.499 | 15018.0015 | 2382.7089 | 5133.8938 | 1933.5056 | 5435.4933 | 13984.3553 | 2821.7651 | 414.3014 | 2434.7707 | 4383.2758 | 1317.5933 | 91.2463
2035 | 4 | 28 | 17 | MW | 10742.9631 | 5030.3111 | 2964.3734 | 12775.8039 | 7874.5821 | 1166.7424 | 2790.5318 | 799.0817 | 4085.7575 | 2972.6194 | 4251.9156 | 1273.1324 | 5011.9464 | 2120.3848 | 15235.5148 | 2437.3264 | 5224.3337 | 1976.4574 | 5471.9406 | 14004.2737 | 2851.58 | 421.3282 | 2365.2274 | 4333.0646 | 1296.3765 | 92.0402
2035 | 4 | 28 | 18 | MW | 10641.4378 | 4881.8491 | 2926.2993 | 12793.4097 | 7800.1642 | 1166.0239 | 2980.8595 | 780.5396 | 3980.3392 | 2930.5368 | 4455.009 | 1291.4839 | 5234.2196 | 2116.3408 | 14844.0819 | 2479.248 | 5111.6467 | 1975.2403 | 5371.7123 | 13528.4448 | 2852.7564 | 409.2773 | 2275.9449 | 4461.6902 | 1213.363 | 93.3671
2035 | 4 | 28 | 19 | MW | 10764.1213 | 4963.6754 | 3006.5804 | 13123.9098 | 7890.0911 | 1183.2695 | 2977.7429 | 733.9451 | 4198.85 | 2824.7886 | 4449.8308 | 1340.3135 | 5228.5598 | 2149.6265 | 14947.6198 | 2512.6085 | 5225.7841 | 2004.4542 | 5380.39 | 14495.0585 | 3062.6373 | 406.7125 | 2415.2619 | 4613.7007 | 1246.161 | 96.8978
2035 | 4 | 28 | 20 | MW | 11057.4271 | 4815.703 | 2963.2848 | 13945.2769 | 8105.0839 | 1246.0934 | 2974.2105 | 740.1714 | 4366.8731 | 2838.9194 | 4530.3781 | 1308.1977 | 5171.4479 | 2245.1291 | 15747.7311 | 2607.079 | 5375.2276 | 2110.8778 | 5223.3226 | 15202.5731 | 3161.4962 | 425.4739 | 2289.0284 | 4422.483 | 1191.1278 | 94.5756
2035 | 4 | 28 | 21 | MW | 11074.3511 | 4515.8395 | 2856.6779 | 13513.0798 | 8117.4892 | 1195.1774 | 2911.0446 | 660.3928 | 4201.2736 | 2657.8592 | 4318.6541 | 1211.1942 | 4886.4029 | 2159.582 | 15173.42 | 2496.9613 | 5224.8169 | 2024.6262 | 4900.0773 | 14168.709 | 2935.9242 | 407.4855 | 2138.4643 | 4104.7047 | 1097.7372 | 87.5616
2035 | 4 | 28 | 22 | MW | 11270.3594 | 4115.5319 | 2561.0076 | 12353.3851 | 8261.1632 | 1099.7097 | 2783.4671 | 587.6616 | 3913.2924 | 2492.7932 | 4075.8622 | 1101.4102 | 4638.9182 | 1932.4919 | 13621.8115 | 2307.7222 | 4844.1976 | 1862.9042 | 4480.5092 | 12472.1526 | 2606.3916 | 374.9516 | 1906.6528 | 3779.3593 | 984.7976 | 79.6236
2035 | 4 | 28 | 23 | MW | 10559.6446 | 3766.1808 | 2284.7001 | 11047.0277 | 7740.2098 | 1014.7123 | 2647.3698 | 515.0672 | 3580.8816 | 2328.0384 | 3742.1677 | 1049.6321 | 4520.0636 | 1725.0009 | 11854.6779 | 2026.3743 | 4489.6936 | 1718.9189 | 4040.1142 | 10553.881 | 2251.7523 | 341.1881 | 1714.3171 | 3620.4702 | 900.8579 | 75.8797
2035 | 4 | 28 | 24 | MW | 9832.0121 | 3493.7559 | 2093.895 | 10116.1362 | 7206.8559 | 957.2263 | 2476.7804 | 458.5517 | 3347.0225 | 2199.7736 | 3406.7476 | 1017.0243 | 4343.0687 | 1554.8386 | 10799.0006 | 1840.0878 | 4244.0084 | 1621.5378 | 3765.0294 | 9485.1335 | 1915.1584 | 324.3943 | 1580.7383 | 3493.9095 | 827.8502 | 73.5219
2035 | 4 | 29 | 1 | MW | 9583.8244 | 3342.8439 | 1948.7786 | 9701.5449 | 7024.9345 | 923.864 | 2423.7966 | 412.7783 | 3166.8823 | 2095.89 | 2883.1919 | 1007.6841 | 4374.9684 | 1463.3802 | 10146.2509 | 1780.4516 | 4112.46 | 1565.0222 | 3627.488 | 8680.4545 | 1766.8681 | 312.9407 | 1519.916 | 3436.8195 | 801.6306 | 72.8466
2035 | 4 | 29 | 2 | MW | 9387.8161 | 3244.8498 | 1912.8807 | 9801.279 | 6881.2606 | 904.7704 | 2404.6805 | 384.589 | 3072.3693 | 2031.9132 | 2766.3986 | 1007.5211 | 4409.4415 | 1440.0498 | 9993.8745 | 1747.3866 | 4053.4564 | 1532.6778 | 3552.8587 | 8157.2925 | 1693.1158 | 309.0057 | 1465.2913 | 3465.0204 | 779.302 | 72.8348
2035 | 4 | 29 | 3 | MW | 9005.6623 | 3177.7226 | 1901.5669 | 9899.0622 | 6601.1422 | 894.7102 | 2375.383 | 361.5996 | 3021.074 | 1979.7377 | 2647.3039 | 1040.9477 | 4571.5163 | 1460.8916 | 10087.7686 | 1744.7295 | 4005.5763 | 1515.6358 | 3417.052 | 8162.2744 | 1673.5006 | 309.9543 | 1406.5358 | 3554.4388 | 771.4269 | 75.2518
2035 | 4 | 29 | 4 | MW | 9086.042 | 3248.7686 | 1927.6751 | 10585.4957 | 6660.0605 | 905.0783 | 2448.7302 | 359.2732 | 3086.91 | 1974.4588 | 2596.6745 | 1100.0995 | 4881.7721 | 1532.752 | 10249.9783 | 1817.9456 | 4078.6052 | 1533.1993 | 3422.6931 | 8545.9276 | 1745.6843 | 316.2784 | 1403.0921 | 3811.6878 | 783.008 | 79.5288
2035 | 4 | 29 | 5 | MW | 9478.065 | 3454.0682 | 2052.7748 | 12151.9541 | 6947.413 | 947.2689 | 2609.969 | 376.5154 | 3303.8056 | 2013.5894 | 2616.2349 | 1248.718 | 5085.5227 | 1803.3929 | 11305.8347 | 2049.1063 | 4300.5935 | 1604.67 | 3537.6731 | 9818.9644 | 1961.45 | 336.7262 | 1477.6851 | 4156.2926 | 824.2369 | 90.2748
2035 | 4 | 29 | 6 | MW | 10427.0919 | 3761.7713 | 2210.9449 | 14649.3041 | 7643.0488 | 1022.9245 | 2769.5456 | 412.573 | 3553.012 | 2095.4238 | 2681.2487 | 1366.6945 | 5297.5053 | 2269.0829 | 12659.3317 | 2432.8974 | 4665.2531 | 1732.8304 | 3696.9091 | 11468.1775 | 2325.5047 | 366.6601 | 1558.4756 | 4423.1714 | 897.43 | 98.8053
2035 | 4 | 29 | 7 | MW | 11450.8636 | 3993.5284 | 2302.9751 | 15771.8363 | 8393.4725 | 1066.3471 | 2837.0746 | 454.1728 | 3858.3617 | 2189.8356 | 2931.5201 | 1394.5501 | 5454.9492 | 2588.8741 | 14568.687 | 2699.4847 | 4874.1826 | 1806.3881 | 3872.1996 | 13094.9739 | 2669.552 | 387.0728 | 1654.1846 | 4615.7634 | 969.4182 | 100.8194
2035 | 4 | 29 | 8 | MW | 11783.6588 | 4150.8092 | 2440.0408 | 15654.4964 | 8637.4111 | 1109.4618 | 2907.928 | 521.2251 | 4148.7665 | 2342.013 | 3208.8313 | 1412.2468 | 5525.4384 | 2661.0452 | 16057.3688 | 2730.1881 | 5045.3892 | 1879.4242 | 3978.068 | 14726.7442 | 2919.0554 | 409.2071 | 1772.1564 | 4783.5939 | 1032.2345 | 102.099
2035 | 4 | 29 | 9 | MW | 11885.184 | 4275.7532 | 2579.7181 | 15243.8189 | 8711.829 | 1142.5162 | 3011.6113 | 580.5458 | 4396.3578 | 2476.644 | 3524.6911 | 1410.2802 | 5544.99 | 2663.5338 | 16873.2975 | 2739.0448 | 5182.7411 | 1935.4184 | 4241.0037 | 15862.7558 | 3119.5208 | 422.347 | 1875.4387 | 4909.4686 | 1092.3635 | 101.9568
2035 | 4 | 29 | 10 | MW | 11897.8802 | 4386.487 | 2666.3092 | 14835.0922 | 8721.1353 | 1167.8716 | 3060.0249 | 622.7615 | 4607.5978 | 2572.4543 | 3620.7718 | 1395.369 | 5561.9696 | 2624.9602 | 17593.2085 | 2759.1197 | 5286.2382 | 1978.3702 | 4457.5128 | 16767.093 | 3279.1873 | 435.733 | 1999.8358 | 4936.9811 | 1154.5316 | 100.8786
2035 | 4 | 29 | 11 | MW | 11876.7283 | 4465.8623 | 2745.5027 | 14612.1416 | 8705.631 | 1187.7865 | 3098.6722 | 666.4138 | 4752.1943 | 2671.5252 | 3751.9485 | 1378.4922 | 5561.9696 | 2598.5178 | 18167.4193 | 2749.0822 | 5334.6014 | 2012.1059 | 4676.1915 | 17402.3606 | 3356.0781 | 448.7676 | 2161.8762 | 4938.3577 | 1243.0111 | 99.6583
2035 | 4 | 29 | 12 | MW | 11797.7558 | 4558.4668 | 2820.5623 | 14512.4075 | 8647.7442 | 1203.595 | 3098.2564 | 720.6031 | 4853.1706 | 2794.5086 | 3815.2355 | 1368.9881 | 5569.1724 | 2557.7663 | 18302.0116 | 2761.187 | 5281.402 | 2038.8856 | 4895.739 | 17556.8139 | 3379.6161 | 459.905 | 2244.7308 | 4878.5144 | 1304.9002 | 98.9711
2035 | 4 | 29 | 13 | MW | 11745.5829 | 4665.7722 | 2927.3869 | 14252.3065 | 8609.5015 | 1222.5861 | 3092.4382 | 744.9608 | 4951.3181 | 2849.7897 | 3876.7958 | 1353.7499 | 5571.2305 | 2529.147 | 18545.0323 | 2760.0062 | 5301.7147 | 2071.0563 | 5065.8223 | 17823.3853 | 3389.8158 | 473.572 | 2282.3715 | 4797.3513 | 1344.276 | 97.8693
2035 | 4 | 29 | 14 | MW | 11662.3825 | 4692.7203 | 2990.6983 | 14086.075 | 8548.5157 | 1242.1928 | 2892.1371 | 770.5502 | 4997.7671 | 2907.8652 | 3892.3303 | 1350.9645 | 5559.3969 | 2489.9499 | 18320.5926 | 2738.7492 | 5274.1474 | 2104.2701 | 5223.7575 | 17970.3663 | 3376.4776 | 481.0204 | 2451.9851 | 4754.0187 | 1373.1836 | 97.6679
2035 | 4 | 29 | 15 | MW | 11563.6715 | 5357.6142 | 3057.9258 | 14033.2818 | 8476.1606 | 1287.5655 | 2946.1603 | 837.0551 | 5023.2121 | 3058.8003 | 3960.22 | 1351.2915 | 5563.5132 | 2446.3991 | 18260.5007 | 2734.3216 | 5343.7905 | 2181.1313 | 5423.7791 | 17965.381 | 3339.2092 | 485.4824 | 2637.6638 | 4749.2028 | 1434.0531 | 97.6915
2035 | 4 | 29 | 16 | MW | 11683.5343 | 5629.0589 | 3201.7369 | 14138.8804 | 8564.02 | 1272.1676 | 2972.1325 | 1003.7964 | 4907.2928 | 3437.2262 | 4009.6982 | 1343.7548 | 5432.8243 | 2436.7555 | 18600.9998 | 2751.4438 | 5484.5281 | 2155.0473 | 5682.3756 | 17781.0273 | 3308.61 | 499.5358 | 2838.4915 | 4711.3722 | 1415.338 | 97.1466
2035 | 4 | 29 | 17 | MW | 11752.6314 | 5551.1534 | 3120.8018 | 14524.1367 | 8614.668 | 1282.9464 | 2994.3653 | 1003.9332 | 4654.451 | 3437.5374 | 4750.7316 | 1355.8796 | 5385.4885 | 2429.2897 | 18145.9448 | 2789.2333 | 5543.5317 | 2173.3065 | 5816.4465 | 17252.8812 | 3207.7879 | 491.0335 | 2697.1091 | 4615.7634 | 1366.3267 | 98.0233
2035 | 4 | 29 | 18 | MW | 11541.1125 | 5358.5934 | 3027.2494 | 15235.9914 | 8459.6249 | 1270.9359 | 3134.8257 | 908.3495 | 4423.4189 | 3220.6058 | 4878.4559 | 1347.5231 | 5584.0939 | 2401.6035 | 17237.1997 | 2808.1274 | 5390.7033 | 2152.9608 | 5690.1853 | 16281.2935 | 3153.6507 | 467.4236 | 2588.7772 | 4723.0646 | 1307.6798 | 97.4191
2035 | 4 | 29 | 19 | MW | 11655.334 | 5426.6999 | 2970.2471 | 15646.6689 | 8543.3491 | 1266.9324 | 3106.1519 | 843.4867 | 4540.9543 | 3073.3974 | 4894.5649 | 1429.7794 | 5513.6041 | 2409.6906 | 17289.9358 | 2859.2012 | 5418.2707 | 2146.179 | 5718.8219 | 17080.985 | 3375.3011 | 472.518 | 2653.0418 | 4883.3304 | 1344.9254 | 103.3667
2035 | 4 | 29 | 20 | MW | 11838.6524 | 5247.37 | 2912.5925 | 16037.8018 | 8677.7214 | 1325.3423 | 3088.6987 | 840.0656 | 4671.8186 | 3065.634 | 4922.757 | 1373.7401 | 5405.5547 | 2486.2176 | 18006.1756 | 2971.6818 | 5541.5972 | 2245.125 | 5585.1848 | 17957.9088 | 3436.8917 | 486.0094 | 2530.4798 | 4658.4099 | 1279.8852 | 99.3147
2035 | 4 | 29 | 21 | MW | 11785.066 | 4911.7377 | 2713.3031 | 15558.6761 | 8638.4425 | 1281.509 | 3023.0391 | 743.3187 | 4452.5002 | 2846.0629 | 4763.3893 | 1272.4765 | 5066.4857 | 2362.0958 | 16867.8803 | 2802.8131 | 5363.62 | 2170.8717 | 5268.8814 | 16522.9498 | 3170.5195 | 459.5185 | 2335.1611 | 4235.393 | 1173.6169 | 91.9927
2035 | 4 | 29 | 22 | MW | 11917.6186 | 4429.1152 | 2458.0991 | 13966.7843 | 8735.6035 | 1155.7583 | 2875.9297 | 654.8508 | 4120.4936 | 2645.2818 | 4522.323 | 1172.5246 | 4790.1871 | 2107.9419 | 14921.2861 | 2508.1796 | 4955.9166 | 1957.8504 | 4803.7544 | 14325.6493 | 2777.8264 | 427.5468 | 2044.8219 | 3859.8364 | 1042.6105 | 84.7656
2035 | 4 | 29 | 23 | MW | 11098.3237 | 3972.9492 | 2207.8997 | 12494.1954 | 8135.0611 | 1046.9457 | 2720.9249 | 562.0039 | 3738.4027 | 2434.5627 | 4113.2595 | 1105.3434 | 4649.7227 | 1886.4514 | 12934.2203 | 2213.2505 | 4563.2065 | 1773.5222 | 4369.4346 | 11929.0619 | 2375.3269 | 387.9511 | 1762.7456 | 3652.7987 | 938.8439 | 79.908
2035 | 4 | 29 | 24 | MW | 10335.4359 | 3677.9857 | 2029.496 | 11475.3111 | 7575.865 | 987.3039 | 2536.4139 | 492.9673 | 3462.1343 | 2277.8812 | 3768.6331 | 1079.9453 | 4428.4793 | 1696.6923 | 11656.1593 | 2030.5064 | 4297.2078 | 1672.4892 | 4090.0104 | 10633.6003 | 2005.3874 | 363.7791 | 1634.9049 | 3560.6292 | 856.4786 | 78.0715
2035 | 4 | 30 | 1 | MW | 9939.1787 | 3478.0766 | 1932.462 | 10765.4072 | 7285.4089 | 952.6071 | 2470.3393 | 440.215 | 3252.5095 | 2158.1584 | 3148.4212 | 1069.7862 | 4462.4371 | 1566.3485 | 10823.9895 | 1962.9001 | 4165.1754 | 1613.713 | 3894.7621 | 9664.4997 | 1837.8754 | 350.0067 | 1569.4924 | 3480.8404 | 832.7605 | 77.337
2035 | 4 | 30 | 2 | MW | 9729.067 | 3334.5147 | 1881.3343 | 10783.013 | 7131.3972 | 928.0728 | 2449.7688 | 413.0519 | 3149.1114 | 2096.5111 | 2979.8482 | 1067.1647 | 4478.3877 | 1576.6146 | 10412.119 | 1915.37 | 4122.1323 | 1572.1519 | 3761.9929 | 9016.7757 | 1748.0385 | 341.9962 | 1505.6872 | 3503.5392 | 809.0424 | 77.1474
2035 | 4 | 30 | 3 | MW | 9315.8984 | 3242.3998 | 1870.8905 | 10841.6829 | 6828.545 | 915.5489 | 2423.173 | 389.9258 | 3090.9496 | 2044.0244 | 2828.5344 | 1111.7332 | 4606.5032 | 1606.7893 | 10402.642 | 1870.4957 | 4074.2523 | 1550.9365 | 3677.3842 | 8904.669 | 1717.0459 | 340.907 | 1456.7993 | 3576.4493 | 792.0876 | 80.37
2035 | 4 | 30 | 4 | MW | 9377.9406 | 3301.6865 | 1919.4075 | 11627.8505 | 6874.0219 | 915.241 | 2500.2604 | 380.2784 | 3139.8212 | 2022.1302 | 2761.796 | 1190.2212 | 4911.0998 | 1707.8903 | 10538.7726 | 2023.7171 | 4146.3139 | 1550.415 | 3695.1744 | 9156.2857 | 1778.6377 | 345.369 | 1450.6031 | 3805.4975 | 797.6466 | 86.0452
2035 | 4 | 30 | 5 | MW | 9781.2463 | 3486.4059 | 2044.0727 | 13608.9001 | 7169.6446 | 956.9184 | 2667.1088 | 399.231 | 3328.4431 | 2065.1438 | 2756.6178 | 1322.289 | 5099.929 | 2006.8398 | 11528.9365 | 2326.6163 | 4371.6872 | 1621.0164 | 3832.7158 | 10399.4277 | 1986.5566 | 360.6523 | 1516.7027 | 4154.2276 | 839.8016 | 95.5945
2035 | 4 | 30 | 6 | MW | 10851.5495 | 3775.4902 | 2197.8913 | 16495.4201 | 7954.1759 | 1031.2396 | 2830.8414 | 432.1413 | 3573.6117 | 2139.8347 | 2824.5075 | 1446.9841 | 5281.0409 | 2490.2617 | 12880.5183 | 2813.1461 | 4724.2567 | 1746.9162 | 3975.0305 | 11951.4787 | 2355.3196 | 385.8431 | 1583.4935 | 4406.6629 | 916.3296 | 104.6107
2035 | 4 | 30 | 7 | MW | 11945.8254 | 4026.8462 | 2281.0008 | 17915.2157 | 8756.279 | 1074.354 | 2903.9799 | 469.499 | 3872.0939 | 2224.6197 | 3098.3673 | 1454.3577 | 5450.3184 | 2794.4989 | 14668.8818 | 3062.3157 | 4929.8005 | 1819.9518 | 4149.887 | 13540.9024 | 2701.7211 | 403.8316 | 1723.957 | 4593.7529 | 997.305 | 105.1439
2035 | 4 | 30 | 8 | MW | 12123.5025 | 4173.8384 | 2389.7839 | 17369.5926 | 8886.5162 | 1116.0314 | 2947.4068 | 535.9356 | 4163.3063 | 2375.3999 | 3400.4182 | 1470.9075 | 5488.9071 | 2803.5202 | 15968.1683 | 3056.1161 | 5073.4398 | 1890.5532 | 4303.9169 | 15025.6916 | 2935.9242 | 419.0796 | 1866.9467 | 4732.6943 | 1059.8434 | 106.3405
2035 | 4 | 30 | 9 | MW | 12151.7029 | 4318.8711 | 2479.2025 | 16554.09 | 8907.1871 | 1147.7514 | 3015.5594 | 600.4564 | 4396.3578 | 2521.831 | 3713.4011 | 1452.5551 | 5483.2479 | 2769.9238 | 16629.5306 | 3018.9177 | 5178.8713 | 1944.2867 | 4507.4099 | 16086.9806 | 3115.598 | 428.2144 | 1989.0493 | 4857.8806 | 1120.1581 | 105.0135
2035 | 4 | 30 | 10 | MW | 12098.1164 | 4403.1454 | 2541.4263 | 16020.196 | 8867.9083 | 1167.4609 | 3046.3112 | 644.9298 | 4608.8096 | 2622.7652 | 3816.9612 | 1437.153 | 5524.4093 | 2712.0628 | 17261.0177 | 2989.3951 | 5250.4498 | 1977.6746 | 4832.391 | 17031.1661 | 3252.5108 | 443.4976 | 2108.169 | 4894.3368 | 1177.2305 | 103.8999
2035 | 4 | 30 | 11 | MW | 12086.8401 | 4483.0113 | 2587.1148 | 15693.6097 | 8859.6427 | 1192.2006 | 3071.037 | 689.198 | 4725.5374 | 2723.2332 | 3933.179 | 1404.0534 | 5529.0401 | 2658.8673 | 17642.5947 | 2958.6917 | 5290.5911 | 2019.5835 | 5028.9421 | 17728.7101 | 3335.2865 | 452.4566 | 2253.4531 | 4903.9665 | 1275.1598 | 101.5066
2035 | 4 | 30 | 12 | MW | 12027.6122 | 4561.4074 | 2647.1633 | 15378.7525 | 8816.2288 | 1209.4462 | 3069.9983 | 728.5398 | 4794.2003 | 2812.5224 | 3993.5892 | 1390.29 | 5539.3301 | 2605.9835 | 17775.9627 | 2920.0169 | 5233.5228 | 2048.7974 | 5215.0799 | 17853.2743 | 3348.6247 | 462.3995 | 2369.8176 | 4884.0188 | 1323.8009 | 100.5114
2035 | 4 | 30 | 13 | MW | 12021.9709 | 4682.9203 | 2718.5246 | 15046.2895 | 8812.0937 | 1238.7025 | 3065.8424 | 756.7977 | 4860.8438 | 2876.6542 | 4106.3556 | 1370.6267 | 5464.2102 | 2566.1651 | 18066.9439 | 2877.5055 | 5201.1193 | 2098.3575 | 5314.8732 | 18149.7348 | 3353.3318 | 480.0366 | 2431.7878 | 4784.9706 | 1366.3267 | 99.0896
2035 | 4 | 30 | 14 | MW | 11911.9773 | 4825.9926 | 2774.656 | 14745.1244 | 8731.4684 | 1251.5342 | 2859.0994 | 780.9501 | 4921.4292 | 2931.4691 | 4179.999 | 1358.993 | 5472.4427 | 2516.0817 | 18194.9265 | 2855.0678 | 5213.2101 | 2120.0944 | 5540.0609 | 18152.2331 | 3328.6173 | 492.7199 | 2524.5126 | 4780.8429 | 1378.3716 | 98.2484
2035 | 4 | 30 | 15 | MW | 11765.3212 | 5472.7573 | 2831.2229 | 14404.846 | 8623.9697 | 1261.9023 | 2864.7098 | 797.9869 | 4947.6827 | 2970.1336 | 4189.7787 | 1360.1398 | 5452.3766 | 2458.8421 | 18161.6608 | 2829.9741 | 5241.7439 | 2137.6579 | 5474.5432 | 18114.8604 | 3269.7718 | 485.6931 | 2778.3577 | 4723.753 | 1456.1037 | 98.3313
2035 | 4 | 30 | 16 | MW | 11752.6314 | 5711.8643 | 2846.6704 | 14170.1662 | 8614.668 | 1318.6698 | 2876.7612 | 968.8334 | 4886.694 | 3357.8763 | 4249.6144 | 1351.1284 | 5349.9864 | 2434.8893 | 17943.3257 | 2834.1076 | 5298.3298 | 2233.8218 | 5562.6224 | 18294.2289 | 3223.4802 | 486.5364 | 2721.2082 | 4669.414 | 1426.7347 | 97.6798
2035 | 4 | 30 | 17 | MW | 11694.817 | 5485.0073 | 2776.3968 | 14383.3385 | 8572.2902 | 1324.0078 | 2875.7218 | 920.5968 | 4596.2892 | 3248.4013 | 4826.1007 | 1366.8584 | 5347.9282 | 2452.9318 | 17494.1499 | 2862.4481 | 5278.5003 | 2242.8643 | 5652.4373 | 17327.6266 | 3150.9043 | 468.5127 | 2611.7284 | 4576.5562 | 1350.3913 | 98.8171
2035 | 4 | 30 | 18 | MW | 11479.064 | 5256.1898 | 2670.4421 | 14563.25 | 8414.1434 | 1300.2947 | 3031.7661 | 825.9709 | 4350.3131 | 3033.6456 | 4899.1685 | 1374.396 | 5541.3882 | 2484.6621 | 16674.6042 | 2845.6214 | 5116.4828 | 2202.6946 | 5622.9329 | 16017.2205 | 3107.7512 | 448.346 | 2510.0521 | 4674.23 | 1280.1632 | 99.3621
2035 | 4 | 30 | 19 | MW | 11608.796 | 5299.7973 | 2631.2813 | 15124.5161 | 8509.2368 | 1299.8841 | 3027.6108 | 763.9818 | 4442.4025 | 2892.9583 | 4714.4855 | 1422.4058 | 5436.9406 | 2509.8597 | 16735.857 | 2933.007 | 5190.4789 | 2201.9989 | 5652.4373 | 16714.7758 | 3356.4703 | 440.3706 | 2512.1188 | 4830.3681 | 1303.8817 | 102.8336
2035 | 4 | 30 | 20 | MW | 11871.087 | 5144.4759 | 2656.954 | 15977.181 | 8701.4959 | 1376.3611 | 3030.3117 | 756.4555 | 4568.0154 | 2875.8768 | 4707.5816 | 1430.7622 | 5339.1818 | 2596.3399 | 17434.6949 | 3017.4414 | 5333.635 | 2331.5507 | 5552.209 | 17604.1572 | 3427.8685 | 457.5862 | 2414.3443 | 4586.1859 | 1258.4839 | 103.4378
2035 | 4 | 30 | 21 | MW | 11882.3697 | 4828.9332 | 2539.6855 | 15472.622 | 8709.7661 | 1307.891 | 2979.4051 | 695.3558 | 4376.1632 | 2737.2091 | 4494.132 | 1320.1594 | 5014.5184 | 2499.5936 | 16386.9741 | 2872.4868 | 5185.6428 | 2215.5627 | 5260.6377 | 16455.6767 | 3163.8504 | 438.0518 | 2299.8149 | 4188.6188 | 1152.2145 | 95.4405
2035 | 4 | 30 | 22 | MW | 12037.4814 | 4347.7795 | 2350.4045 | 14007.8484 | 8823.4629 | 1184.9121 | 2839.7762 | 609.5563 | 4064.3512 | 2542.4842 | 4294.49 | 1219.5516 | 4742.8513 | 2245.4397 | 14510.7131 | 2556.8918 | 4837.4269 | 2007.2369 | 4782.4948 | 14278.3174 | 2772.7271 | 403.6208 | 1986.2954 | 3907.2967 | 1030.659 | 88.1659
2035 | 4 | 30 | 23 | MW | 11178.7034 | 3886.7145 | 2150.2442 | 12494.1954 | 8193.9793 | 1070.7612 | 2698.2764 | 518.8988 | 3706.0911 | 2336.7341 | 3896.3573 | 1141.0636 | 4606.5032 | 2010.2626 | 12633.2989 | 2202.9175 | 4468.8977 | 1813.8656 | 4346.4382 | 11988.8514 | 2374.1492 | 372.7734 | 1756.319 | 3782.7987 | 928.6525 | 82.4908
2035 | 4 | 30 | 24 | MW | 10367.8705 | 3798.0288 | 1985.765 | 11485.0894 | 7599.6396 | 1002.4965 | 2595.8396 | 456.3623 | 3427.3991 | 2194.8046 | 3603.5116 | 1126.3165 | 4413.5578 | 1848.5003 | 11465.5206 | 2011.3168 | 4235.7865 | 1698.2254 | 4084.3703 | 10665.9877 | 2011.6644 | 354.82 | 1645.4623 | 3606.7128 | 853.7923 | 81.4244
2035 | 5 | 1 | 1 | MW | 9932.1302 | 3576.5613 | 1908.0947 | 10888.6116 | 7280.2423 | 983.1976 | 2560.9325 | 440.4202 | 3252.9137 | 2158.6246 | 3127.7085 | 1116.3214 | 4452.6617 | 1756.4194 | 11202.6485 | 1915.0745 | 4128.4197 | 1665.5332 | 3834.8855 | 9911.1413 | 1854.3521 | 357.6307 | 1553.1969 | 3510.4179 | 820.4383 | 80.7017
2035 | 5 | 1 | 2 | MW | 9667.0248 | 3442.7984 | 1850.6569 | 10624.609 | 7085.9203 | 956.3025 | 2563.2184 | 408.331 | 3139.4179 | 2085.7958 | 2938.4229 | 1124.3508 | 4459.8651 | 1722.8229 | 10865.8046 | 1833.887 | 4080.5397 | 1619.9729 | 3620.1112 | 9250.954 | 1766.0838 | 346.2123 | 1501.326 | 3547.5601 | 803.2055 | 81.2823
2035 | 5 | 1 | 3 | MW | 9138.215 | 3339.9043 | 1838.691 | 10724.3431 | 6698.3032 | 941.623 | 2555.9458 | 394.9205 | 3058.6371 | 2055.3608 | 2768.6998 | 1137.9502 | 4589.5243 | 1742.421 | 10863.477 | 1779.5663 | 4059.7438 | 1595.106 | 3522.4875 | 9138.8485 | 1729.5998 | 343.507 | 1456.7993 | 3625.2862 | 796.8128 | 82.2656
2035 | 5 | 1 | 4 | MW | 9167.8289 | 3360.9731 | 1873.7189 | 11330.587 | 6720.0102 | 947.2689 | 2641.3445 | 389.5152 | 3110.3365 | 2043.0934 | 2700.8102 | 1199.0695 | 4810.7684 | 1876.4971 | 11013.7895 | 1903.8562 | 4126.9693 | 1604.67 | 3500.3589 | 9410.3949 | 1783.3448 | 349.5148 | 1459.7835 | 3858.4598 | 801.2599 | 86.6849
2035 | 5 | 1 | 5 | MW | 9423.065 | 3501.1049 | 1980.979 | 12855.9813 | 6907.098 | 982.1713 | 2769.9613 | 401.6941 | 3256.5491 | 2070.7339 | 2638.6743 | 1292.7956 | 5060.3113 | 2166.7359 | 11795.4765 | 2186.6805 | 4334.4475 | 1663.7946 | 3561.5364 | 10349.5975 | 1969.2956 | 364.6223 | 1503.3914 | 4140.4703 | 827.5722 | 93.4619
2035 | 5 | 1 | 6 | MW | 10153.5246 | 3761.7713 | 2123.7016 | 15169.506 | 7442.5242 | 1030.5211 | 2922.4732 | 437.8202 | 3470.6169 | 2152.7233 | 2657.6602 | 1404.3813 | 5249.655 | 2606.2953 | 13080.3241 | 2620.0691 | 4648.8094 | 1745.699 | 3746.8063 | 11617.657 | 2288.2363 | 381.1 | 1589.4606 | 4429.3617 | 913.551 | 101.5303
2035 | 5 | 1 | 7 | MW | 11222.4143 | 4069.9641 | 2259.2441 | 16730.0999 | 8226.0194 | 1087.699 | 2992.4952 | 482.7726 | 3822.4147 | 2254.7448 | 3005.1624 | 1427.1579 | 5370.5677 | 2878.4916 | 14957.6436 | 2916.179 | 4891.1096 | 1842.5581 | 3988.9153 | 13386.4491 | 2687.9907 | 403.9721 | 1744.1543 | 4608.8847 | 1010.6464 | 103.1772
2035 | 5 | 1 | 8 | MW | 11707.5069 | 4284.5721 | 2349.5336 | 16882.6393 | 8581.5918 | 1140.9764 | 3007.664 | 549.4828 | 4142.3042 | 2406.1461 | 3387.7606 | 1438.4637 | 5416.8744 | 2869.1586 | 16205.1408 | 2953.0819 | 5046.8397 | 1932.8099 | 4245.3421 | 14923.5555 | 2967.3078 | 419.9931 | 1913.5375 | 4692.1128 | 1088.1939 | 103.9946
2035 | 5 | 1 | 9 | MW | 11800.5765 | 4505.0612 | 2424.1588 | 16370.2648 | 8649.8118 | 1192.9191 | 3061.8943 | 622.8299 | 4405.6479 | 2572.6093 | 3730.0857 | 1419.9483 | 5441.0568 | 2841.1618 | 16858.0697 | 2933.007 | 5134.3778 | 2020.8006 | 4485.2814 | 16052.0948 | 3181.1114 | 429.2684 | 2075.5766 | 4776.0292 | 1167.1314 | 102.6559
2035 | 5 | 1 | 10 | MW | 11837.2389 | 4703.9901 | 2510.0967 | 15842.2353 | 8676.6853 | 1244.7593 | 3047.9735 | 689.4716 | 4619.7149 | 2723.8556 | 3940.0829 | 1411.7549 | 5480.6746 | 2796.0544 | 17403.8063 | 2891.9707 | 5198.7008 | 2108.6177 | 4745.6136 | 17056.0698 | 3346.6627 | 442.3733 | 2197.9096 | 4823.4895 | 1244.7712 | 102.0634
2035 | 5 | 1 | 11 | MW | 11811.8592 | 4898.0189 | 2544.6902 | 15433.5087 | 8658.082 | 1284.178 | 3057.1154 | 744.2767 | 4763.5038 | 2848.2375 | 4048.2467 | 1398.3185 | 5485.8199 | 2736.638 | 17625.586 | 2867.1726 | 5181.2898 | 2175.3929 | 5010.7189 | 17763.5958 | 3456.1147 | 451.9648 | 2375.7848 | 4851.0019 | 1345.2956 | 101.0919
2035 | 5 | 1 | 12 | MW | 11745.5829 | 5113.6071 | 2585.375 | 15085.4028 | 8609.5015 | 1316.0008 | 3049.8428 | 800.929 | 4843.4762 | 2976.811 | 4159.8619 | 1393.0754 | 5539.8453 | 2684.3767 | 17615.4811 | 2821.1175 | 5151.3048 | 2229.3006 | 5303.1581 | 18147.2478 | 3491.0289 | 457.797 | 2519.0035 | 4822.1128 | 1422.6575 | 100.7128
2035 | 5 | 1 | 13 | MW | 11701.8656 | 5440.9093 | 2635.1973 | 14809.6589 | 8577.4567 | 1353.4694 | 3063.5565 | 871.3339 | 4900.8304 | 3136.5981 | 4312.3258 | 1378.6562 | 5583.5793 | 2646.1126 | 17803.5983 | 2789.2333 | 5100.5231 | 2292.7722 | 5495.8039 | 18667.9217 | 3507.1134 | 469.0749 | 2579.5967 | 4762.2718 | 1460.9215 | 99.6702
2035 | 5 | 1 | 14 | MW | 11576.3677 | 5483.0469 | 2637.5904 | 14545.6563 | 8485.467 | 1390.7327 | 2976.2885 | 891.6549 | 4932.3345 | 3182.7174 | 4410.1322 | 1377.3454 | 5518.7494 | 2578.9198 | 17804.1991 | 2746.4251 | 5145.0174 | 2355.8961 | 5681.9416 | 18882.1645 | 3480.437 | 479.8609 | 2603.4654 | 4751.9538 | 1459.7173 | 99.5754
2035 | 5 | 1 | 15 | MW | 11522.7813 | 5761.351 | 2656.954 | 14340.3115 | 8446.1881 | 1369.9965 | 2983.3532 | 906.639 | 4957.3762 | 3216.7241 | 4522.323 | 1370.7907 | 5435.9115 | 2527.5915 | 17752.5552 | 2725.4649 | 5178.3881 | 2320.769 | 5631.6105 | 18989.2973 | 3435.3231 | 484.2176 | 2624.1222 | 4729.255 | 1470.8349 | 99.1015
2035 | 5 | 1 | 16 | MW | 11503.0366 | 5996.5392 | 2656.5185 | 14109.5454 | 8431.7153 | 1366.4037 | 3003.9237 | 920.8021 | 4899.2144 | 3248.8675 | 4401.5027 | 1366.5305 | 5411.2145 | 2466.6185 | 18171.7837 | 2749.6732 | 5267.3767 | 2314.6828 | 5694.0907 | 18715.2536 | 3372.5548 | 491.6659 | 2452.4445 | 4718.2509 | 1401.5341 | 98.7934
2035 | 5 | 1 | 17 | MW | 11462.14 | 5815.7387 | 2736.3651 | 14164.3016 | 8401.7381 | 1385.0865 | 3017.6374 | 861.3444 | 4727.5568 | 3113.9265 | 4300.2438 | 1361.6145 | 5405.5547 | 2478.1294 | 18029.7331 | 2748.1969 | 5344.2745 | 2346.3316 | 5697.1273 | 18062.5432 | 3231.7192 | 485.4121 | 2317.4874 | 4758.8325 | 1327.599 | 98.438
2035 | 5 | 1 | 18 | MW | 11160.3722 | 5556.0524 | 2781.6183 | 14035.2326 | 8180.5426 | 1351.0054 | 3097.2178 | 806.3342 | 4470.6754 | 2989.0785 | 4319.2297 | 1349.6537 | 5521.8366 | 2470.3519 | 17752.3082 | 2727.8265 | 5363.62 | 2288.5983 | 5591.2589 | 16859.2699 | 3153.6507 | 476.0665 | 2240.3696 | 4764.3345 | 1255.7043 | 97.5731
2035 | 5 | 1 | 19 | MW | 11151.9101 | 5440.4196 | 2661.74 | 14265.9986 | 8174.3399 | 1329.5511 | 3090.1531 | 746.0556 | 4419.7835 | 2852.2742 | 4128.2184 | 1362.7622 | 5553.737 | 2454.4873 | 17503.415 | 2718.9699 | 5467.1171 | 2252.2547 | 5424.2121 | 17123.343 | 3255.6493 | 461.4157 | 2233.0255 | 4883.3304 | 1248.4771 | 98.521
2035 | 5 | 1 | 20 | MW | 11326.7666 | 5350.7538 | 2717.2192 | 14850.7351 | 8302.5095 | 1367.7381 | 3079.7639 | 738.5977 | 4600.3279 | 2835.3489 | 4082.1905 | 1391.2728 | 5444.144 | 2503.327 | 17935.1368 | 2746.1296 | 5608.8219 | 2316.9435 | 5408.5925 | 18087.4583 | 3407.0768 | 470.6208 | 2202.2708 | 4758.1441 | 1226.7978 | 100.5824
2035 | 5 | 1 | 21 | MW | 11417.0155 | 5025.412 | 2677.622 | 14668.8607 | 8368.6619 | 1314.5635 | 2996.2354 | 691.1822 | 4449.2691 | 2727.7373 | 3930.8777 | 1291.6478 | 5104.5598 | 2485.2834 | 17248.7575 | 2717.198 | 5523.7022 | 2226.8658 | 5101.4007 | 16879.1997 | 3176.4043 | 461.4157 | 2053.3139 | 4412.8533 | 1135.3529 | 93.3789
2035 | 5 | 1 | 22 | MW | 11759.6862 | 4545.2385 | 2474.1988 | 13294.0429 | 8619.8392 | 1203.6975 | 2854.5285 | 603.4668 | 4133.4183 | 2528.6646 | 3731.8114 | 1183.3386 | 4820.0294 | 2229.8858 | 15304.3421 | 2449.1344 | 5188.5445 | 2039.0593 | 4677.9272 | 14791.519 | 2775.4734 | 425.3334 | 1851.7978 | 4084.7569 | 1016.6694 | 85.5475
2035 | 5 | 1 | 23 | MW | 10905.136 | 4056.7348 | 2251.412 | 11782.3407 | 7993.4547 | 1088.9309 | 2708.8734 | 521.9778 | 3783.2365 | 2343.7214 | 3409.6234 | 1117.1412 | 4640.4618 | 1984.7532 | 13337.5424 | 2133.8348 | 4826.3034 | 1844.645 | 4228.4207 | 12526.9567 | 2371.7963 | 394.0644 | 1652.5774 | 3859.8364 | 916.5152 | 80.761
2035 | 5 | 1 | 24 | MW | 10121.09 | 3717.1837 | 2091.2843 | 10769.3209 | 7418.7497 | 1011.6329 | 2579.6329 | 459.7833 | 3494.0426 | 2202.5693 | 3177.7634 | 1085.3523 | 4461.9233 | 1805.8815 | 12135.3794 | 1903.2652 | 4566.1082 | 1713.7025 | 3892.1585 | 11161.7465 | 2045.0099 | 373.6517 | 1565.8197 | 3765.602 | 844.5271 | 78.4625
2035 | 5 | 2 | 1 | MW | 9772.7843 | 3553.0425 | 1972.7114 | 10313.6656 | 7163.4419 | 964.4122 | 2540.9857 | 406.4151 | 3288.8607 | 2081.4479 | 2773.3024 | 1068.1476 | 4499.4829 | 1729.3556 | 11396.8376 | 1856.3248 | 4439.8799 | 1633.7108 | 3672.6119 | 9943.5287 | 1869.6511 | 362.0576 | 1486.8668 | 3672.0581 | 813.6749 | 77.2185
2035 | 5 | 2 | 2 | MW | 9500.6241 | 3453.088 | 1894.8233 | 9979.2396 | 6963.9487 | 931.4603 | 2548.4654 | 382.7415 | 3180.2112 | 2027.7203 | 2655.9335 | 1076.013 | 4499.9974 | 1643.1861 | 11004.2584 | 1783.4042 | 4392.9671 | 1577.8903 | 3508.1687 | 9315.7266 | 1781.7762 | 356.2605 | 1433.8481 | 3723.6438 | 799.8701 | 77.7872
2035 | 5 | 2 | 3 | MW | 8984.5104 | 3372.242 | 1883.7273 | 10043.7863 | 6585.6379 | 920.9897 | 2542.0243 | 369.7416 | 3111.1441 | 1998.2163 | 2550.072 | 1101.7381 | 4614.7358 | 1646.6077 | 10751.0717 | 1725.8354 | 4367.8182 | 1560.1532 | 3446.9903 | 9143.8304 | 1741.3694 | 352.466 | 1418.6992 | 3835.0727 | 785.2317 | 79.6473
2035 | 5 | 2 | 4 | MW | 9019.7657 | 3409.9702 | 1916.579 | 10585.4957 | 6611.48 | 929.7151 | 2638.6428 | 365.7733 | 3145.0718 | 1989.2107 | 2474.1273 | 1165.9699 | 4832.3782 | 1761.7083 | 10906.5557 | 1807.9081 | 4401.673 | 1574.934 | 3459.1394 | 9375.5183 | 1792.7602 | 356.5767 | 1429.2579 | 3996.0268 | 794.7744 | 84.2916
2035 | 5 | 2 | 5 | MW | 9276.4153 | 3563.8217 | 2016.4415 | 12024.8359 | 6799.6039 | 968.9289 | 2788.0381 | 377.1995 | 3309.0561 | 2015.1429 | 2426.9503 | 1279.0312 | 5121.5394 | 2069.3683 | 11712.2497 | 2018.6984 | 4558.8535 | 1641.362 | 3569.781 | 10409.3869 | 1976.749 | 368.9789 | 1519.916 | 4337.1922 | 818.4927 | 92.4667
2035 | 5 | 2 | 6 | MW | 9967.3854 | 3831.8372 | 2166.1262 | 14183.8583 | 7306.0844 | 1023.0274 | 2948.2375 | 410.3836 | 3517.8725 | 2090.4549 | 2441.3337 | 1388.4873 | 5293.9042 | 2464.7523 | 12987.6553 | 2386.2526 | 4894.4953 | 1733.0046 | 3796.7035 | 11682.4203 | 2289.805 | 384.8242 | 1593.1321 | 4629.5208 | 906.3238 | 100.381
2035 | 5 | 2 | 7 | MW | 11054.6064 | 4128.7611 | 2296.4483 | 15650.5826 | 8103.0164 | 1086.9805 | 3014.52 | 460.7412 | 3879.7681 | 2204.7438 | 2726.1255 | 1409.9522 | 5408.1273 | 2752.1919 | 14798.5618 | 2653.7251 | 5144.0502 | 1841.3409 | 4079.1641 | 13334.1318 | 2693.4821 | 409.2421 | 1713.6287 | 4746.4517 | 992.2093 | 101.9331
2035 | 5 | 2 | 8 | MW | 11556.623 | 4296.3324 | 2467.8897 | 15873.5332 | 8470.9941 | 1136.6648 | 3011.4034 | 513.2199 | 4205.3123 | 2323.8455 | 3085.1341 | 1415.1962 | 5448.2603 | 2837.1177 | 16018.6377 | 2738.7492 | 5223.3656 | 1925.506 | 4324.7436 | 14955.9429 | 2986.1386 | 428.636 | 1811.1741 | 4800.7907 | 1074.3901 | 102.3123
2035 | 5 | 2 | 9 | MW | 11703.2791 | 4489.382 | 2558.3969 | 15390.4937 | 8578.4928 | 1175.2626 | 3054.2067 | 577.8091 | 4475.5226 | 2470.4328 | 3369.3503 | 1407.4947 | 5494.0525 | 2875.3806 | 16870.3264 | 2724.8739 | 5246.5808 | 1990.8905 | 4605.4685 | 16176.6591 | 3221.5182 | 442.0219 | 1930.0634 | 4880.5794 | 1138.2249 | 101.7554
2035 | 5 | 2 | 10 | MW | 11763.9141 | 4697.1297 | 2624.319 | 15136.2573 | 8622.9382 | 1213.8603 | 3045.8955 | 628.8509 | 4706.5538 | 2586.274 | 3553.4577 | 1399.4662 | 5511.0321 | 2843.3386 | 17506.1766 | 2762.9589 | 5287.6894 | 2056.2749 | 4871.0069 | 17297.7261 | 3387.8538 | 458.2537 | 2047.8061 | 4884.7071 | 1191.6837 | 101.1749
2035 | 5 | 2 | 11 | MW | 11786.4795 | 4880.3803 | 2653.2547 | 14954.3829 | 8639.4786 | 1238.4972 | 3049.6357 | 698.4348 | 4879.8274 | 2744.1977 | 3657.0179 | 1397.3356 | 5524.9238 | 2787.0332 | 17806.6924 | 2764.1397 | 5268.344 | 2098.0097 | 5134.3766 | 18087.4583 | 3507.5056 | 461.8373 | 2143.5139 | 4886.7698 | 1259.3167 | 101.0208
2035 | 5 | 2 | 12 | MW | 11691.9964 | 5091.0685 | 2700.9017 | 14694.2819 | 8570.2226 | 1255.743 | 3042.3631 | 748.3135 | 4951.3181 | 2857.3981 | 3749.6472 | 1384.3911 | 5544.4754 | 2730.1053 | 17921.2212 | 2734.9113 | 5201.6025 | 2127.2241 | 5344.8115 | 18341.5608 | 3555.3671 | 474.099 | 2171.5148 | 4860.6317 | 1306.012 | 100.0849
2035 | 5 | 2 | 13 | MW | 11613.0302 | 5402.2009 | 2783.359 | 14359.8681 | 8512.3405 | 1279.0454 | 3055.4532 | 796.8922 | 5047.0421 | 2967.6491 | 3901.5355 | 1369.152 | 5534.1854 | 2657.9342 | 18097.8886 | 2705.9798 | 5172.1007 | 2166.6982 | 5507.519 | 18976.8397 | 3577.3352 | 489.593 | 2301.8803 | 4799.414 | 1333.6221 | 98.983
2035 | 5 | 2 | 14 | MW | 11577.7749 | 5311.5558 | 2870.1669 | 14283.5923 | 8486.4984 | 1288.2843 | 2972.7562 | 845.3341 | 5105.2048 | 3077.5903 | 4051.6981 | 1358.666 | 5448.2603 | 2607.8497 | 18465.9919 | 2670.8487 | 5219.9807 | 2182.349 | 5458.4897 | 19014.201 | 3556.5435 | 506.0005 | 2379.9169 | 4703.1191 | 1348.4455 | 98.2248
2035 | 5 | 2 | 15 | MW | 11449.4501 | 5240.0201 | 2921.9478 | 14088.038 | 8392.4364 | 1258.0014 | 2975.457 | 874.8918 | 5121.3606 | 3144.6727 | 4210.4914 | 1359.8128 | 5370.5677 | 2538.7907 | 18537.0892 | 2643.3922 | 5221.9152 | 2131.0497 | 5293.6126 | 18996.7695 | 3462.7838 | 509.6895 | 2391.8513 | 4657.0333 | 1353.9115 | 98.3077
2035 | 5 | 2 | 16 | MW | 11476.2433 | 5224.3409 | 3009.6265 | 14039.1464 | 8412.0758 | 1249.0706 | 2979.613 | 871.6076 | 5197.2942 | 3137.2192 | 4170.2172 | 1347.5231 | 5363.3642 | 2517.6361 | 18878.4111 | 2651.6591 | 5269.7952 | 2115.921 | 5343.9437 | 19300.7022 | 3375.3011 | 507.7923 | 2423.5248 | 4648.7802 | 1316.1112 | 97.4191
2035 | 5 | 2 | 17 | MW | 11488.9332 | 5146.4354 | 3095.3477 | 14203.4149 | 8421.3775 | 1254.6139 | 2971.7175 | 839.0393 | 5227.1823 | 3063.3045 | 4102.9031 | 1335.7254 | 5367.9944 | 2566.7875 | 19237.3379 | 2684.4285 | 5299.7802 | 2125.3113 | 5362.1668 | 19328.1043 | 3362.3551 | 505.0167 | 2376.2442 | 4646.7152 | 1253.8507 | 96.566
2035 | 5 | 2 | 18 | MW | 11175.8827 | 5037.1705 | 3048.1351 | 14052.8384 | 8191.9118 | 1266.419 | 3061.6871 | 776.9133 | 5194.8706 | 2922.3072 | 4099.4517 | 1322.453 | 5448.2603 | 2505.5049 | 18697.2675 | 2695.057 | 5287.2062 | 2145.3091 | 5301.8563 | 17997.7684 | 3273.6946 | 489.4174 | 2283.06 | 4753.3304 | 1202.987 | 95.6063
2035 | 5 | 2 | 19 | MW | 11133.5789 | 5028.3516 | 2929.3455 | 13953.0923 | 8160.9032 | 1268.8826 | 3062.1021 | 720.8083 | 4950.1063 | 2794.9747 | 3990.1378 | 1345.2296 | 5457.0074 | 2441.7326 | 18181.5232 | 2712.4748 | 5346.209 | 2149.4826 | 5232.8681 | 17960.4071 | 3291.7412 | 475.7854 | 2263.3221 | 4884.7071 | 1211.7886 | 97.2532
2035 | 5 | 2 | 20 | MW | 11192.8068 | 4994.5432 | 2892.5767 | 14275.7769 | 8204.3171 | 1309.6362 | 3067.9204 | 717.7978 | 5042.6 | 2788.1424 | 4045.9443 | 1356.0435 | 5352.559 | 2523.2357 | 18214.2782 | 2797.4989 | 5486.4626 | 2218.5189 | 5221.5879 | 18518.4423 | 3461.6074 | 474.099 | 2238.0751 | 4802.1673 | 1189.3666 | 98.0352
2035 | 5 | 2 | 21 | MW | 11290.1042 | 4724.0787 | 2786.622 | 14217.107 | 8275.636 | 1282.741 | 2993.3267 | 690.0874 | 4812.7797 | 2725.2528 | 3934.3302 | 1265.7588 | 5046.4189 | 2491.8172 | 17550.8219 | 2752.0349 | 5429.8774 | 2172.9586 | 4984.2521 | 17384.9177 | 3217.9876 | 467.9155 | 2093.4794 | 4413.5416 | 1107.187 | 91.507
2035 | 5 | 2 | 22 | MW | 11618.6715 | 4307.1107 | 2575.802 | 12887.2792 | 8516.4756 | 1191.4818 | 2857.0215 | 606.3405 | 4446.0379 | 2535.1857 | 3643.7857 | 1157.4495 | 4758.2873 | 2243.5736 | 15663.2182 | 2490.4663 | 5111.6467 | 2018.3658 | 4578.1338 | 15087.9794 | 2814.7026 | 432.1142 | 1866.4873 | 4050.3658 | 995.267 | 83.6756
2035 | 5 | 2 | 23 | MW | 10809.2458 | 3876.4249 | 2349.3168 | 11375.5649 | 7923.1672 | 1083.3876 | 2705.1332 | 526.425 | 4032.0387 | 2353.8156 | 3334.2554 | 1092.3989 | 4580.7772 | 1978.843 | 13669.1439 | 2165.4248 | 4741.6669 | 1835.2547 | 4173.7513 | 13122.376 | 2426.3256 | 402.883 | 1687.0048 | 3784.8614 | 900.1162 | 78.972
2035 | 5 | 2 | 24 | MW | 10063.2757 | 3567.7416 | 2151.3318 | 10415.3504 | 7376.3719 | 1009.8878 | 2576.5163 | 460.9465 | 3727.4974 | 2205.2087 | 3117.3532 | 1056.8417 | 4395.0352 | 1769.4847 | 12393.3844 | 1918.6169 | 4474.2178 | 1710.7462 | 3842.2613 | 11562.8414 | 2099.5393 | 380.7136 | 1568.3445 | 3674.8091 | 834.6136 | 76.401
2035 | 5 | 3 | 1 | MW | 9716.3771 | 3433.9786 | 2045.5958 | 9955.7813 | 7122.0955 | 957.7398 | 2541.6085 | 409.0835 | 3501.7167 | 2087.5042 | 2715.1935 | 1045.8628 | 4438.7693 | 1674.9163 | 11519.111 | 1873.1528 | 4329.1273 | 1622.4077 | 3660.8968 | 10292.2949 | 1949.2882 | 366.2385 | 1491.2267 | 3579.2003 | 800.7967 | 75.6071
2035 | 5 | 3 | 2 | MW | 9448.4511 | 3340.3939 | 1950.5194 | 9668.2962 | 6925.706 | 927.8675 | 2516.8828 | 382.5363 | 3361.5632 | 2027.2541 | 2567.9067 | 1048.8123 | 4438.7693 | 1608.3448 | 11079.3108 | 1792.5564 | 4280.2801 | 1571.8041 | 3499.0572 | 9676.9572 | 1850.8214 | 355.1714 | 1428.11 | 3588.1417 | 786.2507 | 75.8204
2035 | 5 | 3 | 3 | MW | 8932.3374 | 3283.0676 | 1923.9767 | 9685.902 | 6547.3952 | 919.0392 | 2501.5069 | 365.6364 | 3299.766 | 1988.8995 | 2451.1144 | 1071.097 | 4551.964 | 1611.7665 | 10899.7149 | 1721.9975 | 4252.2295 | 1556.849 | 3336.3497 | 9467.6941 | 1806.4906 | 354.3282 | 1398.5019 | 3696.1313 | 778.4683 | 77.4317
2035 | 5 | 3 | 4 | MW | 8950.6686 | 3367.3429 | 1906.5716 | 10094.6287 | 6560.8319 | 933.6161 | 2594.1773 | 361.7365 | 3368.8331 | 1980.0489 | 2433.2786 | 1118.4519 | 4740.2787 | 1687.3593 | 11067.2819 | 1751.2245 | 4299.1423 | 1581.5423 | 3473.8921 | 9639.5914 | 1838.2675 | 358.0523 | 1413.6508 | 3882.5352 | 792.7361 | 80.8558
2035 | 5 | 3 | 5 | MW | 9163.601 | 3498.6549 | 1978.1506 | 11217.1609 | 6716.9112 | 973.959 | 2736.9236 | 369.9469 | 3475.4632 | 1998.6825 | 2439.608 | 1212.014 | 4999.5976 | 1934.0474 | 11794.8464 | 1922.4548 | 4436.4942 | 1649.883 | 3592.7765 | 10558.8663 | 2008.1337 | 371.9302 | 1473.5543 | 4174.8637 | 811.1733 | 87.6209
2035 | 5 | 3 | 6 | MW | 9791.1155 | 3748.5412 | 2092.8074 | 13153.2448 | 7176.8787 | 1029.9051 | 2908.3438 | 403.4046 | 3656.411 | 2074.6156 | 2460.8952 | 1325.4024 | 5152.9247 | 2295.2136 | 12923.9351 | 2239.8204 | 4746.5031 | 1744.6556 | 3832.7158 | 11640.0737 | 2328.251 | 386.581 | 1570.1809 | 4409.414 | 891.5926 | 95.8196
2035 | 5 | 3 | 7 | MW | 10817.7015 | 4070.4537 | 2192.2344 | 14535.8779 | 7929.3653 | 1096.9379 | 3007.664 | 447.1939 | 3985.5906 | 2173.9977 | 2704.2616 | 1369.4799 | 5289.2727 | 2556.2108 | 14715.112 | 2477.1806 | 5000.4109 | 1858.2088 | 4078.2963 | 13319.1873 | 2804.5028 | 409.8394 | 1675.0704 | 4561.4244 | 979.7953 | 99.0067
2035 | 5 | 3 | 8 | MW | 11323.9459 | 4203.2364 | 2341.9192 | 14944.6046 | 8300.442 | 1137.9993 | 2997.8976 | 511.0988 | 4405.2437 | 2319.0315 | 3075.9289 | 1385.3739 | 5380.3432 | 2610.0276 | 16075.9691 | 2622.4307 | 5120.3525 | 1927.7667 | 4210.1976 | 15117.8799 | 3128.5441 | 434.4681 | 1799.6979 | 4637.0855 | 1052.3394 | 100.1559
2035 | 5 | 3 | 9 | MW | 11550.9817 | 4321.8098 | 2435.0371 | 14784.2377 | 8466.859 | 1169.5139 | 3037.1685 | 576.7143 | 4751.3867 | 2467.9483 | 3395.8157 | 1386.6847 | 5425.107 | 2621.8492 | 17101.9979 | 2669.0768 | 5204.9882 | 1981.1523 | 4429.3102 | 16253.8914 | 3347.447 | 449.7865 | 1928.9155 | 4772.5899 | 1128.4037 | 100.2507
2035 | 5 | 3 | 10 | MW | 11638.4099 | 4487.9113 | 2488.341 | 14618.0062 | 8530.9438 | 1202.979 | 3028.4416 | 637.0613 | 5119.7446 | 2604.9076 | 3618.4705 | 1375.8707 | 5445.1731 | 2639.8917 | 18037.8486 | 2732.5497 | 5251.9002 | 2037.8421 | 4704.394 | 17367.4862 | 3548.3046 | 463.8751 | 2041.3796 | 4790.4726 | 1174.2651 | 99.4688
2035 | 5 | 3 | 11 | MW | 11637.0027 | 4671.1609 | 2559.4846 | 14418.538 | 8529.9123 | 1226.8974 | 3039.0386 | 697.819 | 5398.8408 | 2742.7992 | 3753.0997 | 1361.4514 | 5468.841 | 2586.6973 | 18470.1409 | 2768.5673 | 5250.933 | 2078.3597 | 4926.1112 | 18214.5096 | 3630.688 | 474.4855 | 2096.0043 | 4843.4372 | 1250.0526 | 98.4262
2035 | 5 | 3 | 12 | MW | 11574.9542 | 4864.7011 | 2617.1391 | 14177.9937 | 8484.4309 | 1230.7983 | 3023.0391 | 754.9503 | 5526.0697 | 2872.4613 | 3845.1534 | 1350.4726 | 5495.0815 | 2548.4333 | 18495.5525 | 2761.187 | 5228.6858 | 2084.9679 | 5144.789 | 18528.4129 | 3687.9637 | 491.4199 | 2230.2716 | 4822.1128 | 1294.6164 | 97.6323
2035 | 5 | 3 | 13 | MW | 11459.3193 | 5110.1779 | 2679.5805 | 14003.9468 | 8399.6705 | 1243.2194 | 3043.4017 | 829.5972 | 5654.5095 | 3041.8751 | 3966.5493 | 1335.5614 | 5508.4587 | 2545.0116 | 18816.7898 | 2749.0822 | 5208.8571 | 2106.0092 | 5395.1417 | 19455.1556 | 3742.8864 | 508.8462 | 2361.0953 | 4734.7593 | 1341.8677 | 96.5542
2035 | 5 | 3 | 14 | MW | 11364.8425 | 5045.0101 | 2778.3544 | 13894.4223 | 8330.4192 | 1252.8687 | 2992.4952 | 882.8285 | 5765.1792 | 3162.6852 | 4165.6146 | 1328.8437 | 5442.6004 | 2506.7487 | 19079.1649 | 2731.3689 | 5221.9152 | 2122.3551 | 5569.1313 | 19801.4463 | 3680.9024 | 524.5861 | 2397.13 | 4653.5939 | 1324.7271 | 96.0684
2035 | 5 | 3 | 15 | MW | 11314.0767 | 5043.5412 | 2884.9623 | 13800.5528 | 8293.2079 | 1223.6124 | 3003.9237 | 863.8076 | 5809.2046 | 3119.5166 | 4291.6131 | 1328.1879 | 5250.1695 | 2468.1751 | 18904.9443 | 2721.3315 | 5148.8863 | 2072.795 | 5805.1653 | 19661.9375 | 3675.8032 | 512.0786 | 2497.8874 | 4593.0646 | 1349.9277 | 96.021
2035 | 5 | 3 | 16 | MW | 11314.0767 | 5116.5477 | 3134.2917 | 13867.0503 | 8293.2079 | 1215.7083 | 2987.7163 | 895.8285 | 6201.3923 | 3192.1891 | 4312.3258 | 1308.5256 | 5220.8418 | 2456.0428 | 19472.0686 | 2732.8452 | 5158.5594 | 2059.4054 | 5539.626 | 20381.9096 | 3741.7087 | 533.194 | 2547.4638 | 4542.8533 | 1343.8135 | 94.5993
2035 | 5 | 3 | 17 | MW | 11274.5936 | 5121.9364 | 3377.7466 | 13984.3902 | 8264.2668 | 1210.986 | 2959.874 | 913.0021 | 6115.361 | 3231.1648 | 4357.7771 | 1289.0263 | 5186.8832 | 2455.4204 | 19039.2454 | 2692.1044 | 5136.7955 | 2051.4059 | 5343.0758 | 19998.2576 | 3743.2786 | 518.6486 | 2432.7053 | 4447.2445 | 1271.1759 | 93.1894
2035 | 5 | 3 | 18 | MW | 10962.9503 | 5017.5724 | 3495.6673 | 13683.2129 | 8035.8326 | 1218.4798 | 3029.481 | 819.8815 | 5938.0486 | 3019.8246 | 4361.8041 | 1280.178 | 5247.0823 | 2396.6253 | 18627.4755 | 2638.0779 | 5067.6364 | 2064.1003 | 5194.2522 | 18436.236 | 3628.726 | 502.4519 | 2351.4567 | 4450.6839 | 1202.3377 | 92.5496
2035 | 5 | 3 | 19 | MW | 10893.8533 | 4998.9536 | 3260.6968 | 13516.9936 | 7985.1845 | 1207.5985 | 3025.5329 | 760.6976 | 5410.1494 | 2885.5048 | 4170.7928 | 1290.0092 | 5272.8083 | 2294.9018 | 17912.4575 | 2592.3184 | 5088.4323 | 2045.6675 | 5013.7555 | 18082.473 | 3480.0449 | 486.5715 | 2235.7794 | 4616.4517 | 1194.092 | 93.2605
2035 | 5 | 3 | 20 | MW | 10878.3428 | 5004.3432 | 3154.5253 | 13626.5059 | 7973.8153 | 1241.9875 | 3020.9619 | 738.8714 | 5354.4112 | 2835.97 | 4121.889 | 1302.1348 | 5238.8498 | 2343.1191 | 17888.1661 | 2613.5741 | 5200.6353 | 2103.9222 | 4999.4377 | 18002.7537 | 3640.1035 | 479.2286 | 2156.8265 | 4510.5248 | 1164.2594 | 94.1372
2035 | 5 | 3 | 21 | MW | 10937.5643 | 4760.8267 | 3066.1934 | 13530.6735 | 8017.2246 | 1222.6886 | 2973.7948 | 716.5662 | 5063.1988 | 2785.3467 | 4019.4801 | 1243.9659 | 4975.9297 | 2319.477 | 17296.0325 | 2605.3085 | 5143.0829 | 2071.23 | 4708.2994 | 17148.2467 | 3415.3158 | 468.1966 | 2036.3299 | 4171.4244 | 1085.4143 | 89.9312
2035 | 5 | 3 | 22 | MW | 11385.9944 | 4410.0049 | 2795.9782 | 12394.4493 | 8345.9235 | 1155.6558 | 2863.0475 | 641.0298 | 4690.8013 | 2613.9145 | 3788.7702 | 1145.9797 | 4712.4945 | 2112.9191 | 15708.86 | 2388.0231 | 4893.5281 | 1957.6768 | 4395.4675 | 15329.6357 | 3028.8996 | 430.8494 | 1794.8773 | 3879.0958 | 1007.6821 | 82.8462
2035 | 5 | 3 | 23 | MW | 10675.2796 | 4028.317 | 2502.7 | 11119.3777 | 7824.9702 | 1067.1684 | 2715.7303 | 542.025 | 4300.2296 | 2389.2195 | 3476.9374 | 1073.7185 | 4533.4415 | 1873.3861 | 13827.9291 | 2119.3697 | 4583.5191 | 1807.7794 | 4024.4937 | 13284.3016 | 2586.7764 | 403.0937 | 1654.6428 | 3650.7337 | 926.5221 | 77.6213
2035 | 5 | 3 | 24 | MW | 9957.5162 | 3695.1347 | 2274.6917 | 10170.8924 | 7298.8503 | 1000.2382 | 2582.7495 | 479.9674 | 3954.4899 | 2248.3773 | 3251.4057 | 1033.2462 | 4338.9524 | 1681.7597 | 12526.1484 | 1869.6104 | 4336.866 | 1694.3998 | 3727.2814 | 11724.7783 | 2221.9374 | 383.6999 | 1599.1005 | 3532.4284 | 854.7185 | 74.6949
2035 | 5 | 4 | 1 | MW | 9579.5966 | 3539.8133 | 2111.7356 | 9640.9242 | 7021.8355 | 944.908 | 2547.4268 | 436.1781 | 3678.6258 | 2148.9965 | 2793.4384 | 1022.7592 | 4374.9684 | 1569.4595 | 11625.8309 | 1821.1937 | 4204.3503 | 1600.6707 | 3514.2428 | 10411.8853 | 1998.3262 | 366.9763 | 1507.7526 | 3447.1353 | 817.1956 | 73.9366
2035 | 5 | 4 | 2 | MW | 9256.6706 | 3426.6296 | 2014.0485 | 9267.397 | 6785.1311 | 917.294 | 2506.2857 | 397.5205 | 3515.4489 | 2061.2621 | 2628.3169 | 1016.5325 | 4361.0767 | 1546.4398 | 11077.2798 | 1736.7594 | 4107.623 | 1553.8928 | 3367.1558 | 9659.5201 | 1863.7663 | 353.8714 | 1447.8479 | 3410.6814 | 790.9758 | 73.4864
2035 | 5 | 4 | 3 | MW | 8679.922 | 3319.8147 | 1961.3977 | 9124.6359 | 6362.3748 | 903.4359 | 2497.1438 | 380.21 | 3405.1843 | 2021.9752 | 2483.9081 | 1031.1157 | 4376.5127 | 1519.9974 | 10882.0818 | 1688.3427 | 4078.6052 | 1530.4172 | 3221.3697 | 9445.2716 | 1800.6058 | 347.6879 | 1388.8633 | 3471.2107 | 777.727 | 74.5408
2035 | 5 | 4 | 4 | MW | 8657.3566 | 3283.5572 | 1931.8089 | 9390.6015 | 6345.8344 | 903.1278 | 2533.921 | 362.8312 | 3352.273 | 1982.5333 | 2403.3608 | 1052.7455 | 4437.7402 | 1575.9921 | 10880.3482 | 1717.2743 | 4072.8018 | 1529.8952 | 3227.4438 | 9196.1465 | 1814.3374 | 345.5096 | 1386.1081 | 3560.6292 | 774.2063 | 76.1048
2035 | 5 | 4 | 5 | MW | 8681.3291 | 3249.2592 | 1941.5995 | 9930.3601 | 6363.4063 | 923.7612 | 2601.6578 | 360.8469 | 3368.0255 | 1978.0292 | 2309.0058 | 1097.15 | 4541.1588 | 1739.9324 | 11186.6891 | 1782.519 | 4138.092 | 1564.8481 | 3177.9806 | 9415.3768 | 1869.6511 | 350.4635 | 1395.9771 | 3634.2276 | 772.446 | 79.3155
2035 | 5 | 4 | 6 | MW | 8897.0822 | 3315.4053 | 1957.917 | 10847.5475 | 6521.5531 | 938.1327 | 2653.8109 | 377.0626 | 3338.1366 | 2014.8317 | 2178.9803 | 1158.9242 | 4698.6028 | 1888.3187 | 11442.1705 | 1886.7327 | 4275.9279 | 1589.1934 | 3230.0474 | 9500.0792 | 1933.5958 | 349.5851 | 1415.7162 | 3804.1208 | 830.4444 | 83.7822
2035 | 5 | 4 | 7 | MW | 9410.3752 | 3609.3896 | 1979.0205 | 11641.5304 | 6897.7964 | 966.0546 | 2748.7672 | 407.852 | 3506.1597 | 2084.7098 | 2311.3082 | 1226.4333 | 4910.0708 | 2055.6806 | 12336.1769 | 2032.8693 | 4413.7638 | 1636.4929 | 3457.8376 | 10167.7421 | 2160.3456 | 358.8604 | 1535.065 | 4018.7256 | 935.7862 | 88.6635
2035 | 5 | 4 | 8 | MW | 9853.164 | 3918.0719 | 2172.4363 | 12480.5034 | 7222.3602 | 1021.59 | 2836.036 | 483.1147 | 3815.9524 | 2255.5208 | 2683.55 | 1282.9635 | 5091.6971 | 2218.6866 | 13527.1971 | 2205.8701 | 4610.6025 | 1730.5698 | 3765.0294 | 11809.483 | 2462.0253 | 377.6218 | 1729.0067 | 4238.8324 | 1022.9693 | 92.751
2035 | 5 | 4 | 9 | MW | 10321.3325 | 4196.8676 | 2342.7891 | 12994.8286 | 7565.5273 | 1077.7418 | 2927.0442 | 562.4828 | 4177.847 | 2435.65 | 3079.3803 | 1296.8918 | 5154.9828 | 2340.6316 | 14675.8138 | 2402.194 | 4787.1284 | 1825.6907 | 4040.5482 | 13012.7563 | 2727.2198 | 397.5426 | 1875.4387 | 4369.5207 | 1111.5422 | 93.7581
2035 | 5 | 4 | 10 | MW | 10613.2311 | 4465.8623 | 2494.6501 | 13251.028 | 7779.4887 | 1121.5747 | 2946.5753 | 624.9509 | 4521.5673 | 2577.4233 | 3385.4593 | 1296.072 | 5194.6012 | 2387.2934 | 15724.4181 | 2494.5997 | 4900.7827 | 1899.9435 | 4337.7596 | 14253.4022 | 2959.8543 | 410.5421 | 2008.7872 | 4403.9119 | 1175.655 | 93.6988
2035 | 5 | 4 | 11 | MW | 10730.2732 | 4723.5881 | 2577.1074 | 13319.4641 | 7865.2804 | 1145.6984 | 2961.7433 | 686.5296 | 4763.1005 | 2717.1783 | 3483.2668 | 1287.3877 | 5226.5016 | 2346.2301 | 16395.3353 | 2522.646 | 4941.4081 | 1940.8089 | 4579.4347 | 15105.4223 | 3065.3836 | 423.5065 | 2096.4637 | 4423.1714 | 1256.7227 | 93.0709
2035 | 5 | 4 | 12 | MW | 10699.2522 | 4952.8961 | 2679.7983 | 13145.4173 | 7842.542 | 1153.2947 | 2944.9131 | 756.045 | 4895.9832 | 2874.9457 | 3564.3886 | 1273.6242 | 5230.1034 | 2299.879 | 16818.9721 | 2527.3692 | 4954.4653 | 1953.677 | 4874.4783 | 15551.3508 | 3116.7745 | 436.7519 | 2235.7794 | 4397.0332 | 1307.8655 | 92.0757
2035 | 5 | 4 | 13 | MW | 10563.8788 | 5166.0344 | 2750.7241 | 12854.0305 | 7743.3135 | 1170.3352 | 2937.8491 | 827.7499 | 4979.9952 | 3037.6822 | 3694.9908 | 1259.2041 | 5212.6092 | 2253.8397 | 16939.1862 | 2534.454 | 4945.277 | 1982.5437 | 5107.4758 | 16139.2864 | 3122.2671 | 450.4189 | 2322.537 | 4322.0605 | 1368.0879 | 91.0331
2035 | 5 | 4 | 14 | MW | 10470.8092 | 5039.1309 | 2924.9939 | 12652.5994 | 7675.0936 | 1184.0908 | 2871.3587 | 849.1656 | 5022.8088 | 3086.286 | 3830.7701 | 1256.7465 | 5189.4559 | 2210.9102 | 16997.1466 | 2529.7308 | 4931.735 | 2005.8456 | 5172.9925 | 16520.4515 | 3140.3124 | 462.6805 | 2401.2621 | 4306.2381 | 1376.7038 | 90.8554
2035 | 5 | 4 | 15 | MW | 10455.2987 | 5136.1458 | 2964.3734 | 12564.5945 | 7663.7244 | 1170.1299 | 2893.5915 | 887.8233 | 4987.2651 | 3174.0217 | 4130.5197 | 1268.2163 | 5053.6223 | 2185.0902 | 17465.68 | 2544.1972 | 4851.9354 | 1982.1958 | 5439.8326 | 16834.3548 | 3093.6287 | 473.2558 | 2474.7072 | 4296.6084 | 1393.3808 | 91.6847
2035 | 5 | 4 | 16 | MW | 10561.0581 | 5327.235 | 3008.7566 | 12811.0034 | 7741.2459 | 1213.2443 | 2892.9679 | 930.1757 | 4682.7239 | 3270.1405 | 4269.1748 | 1265.7588 | 5067.5147 | 2239.2188 | 17294.0993 | 2574.6051 | 4836.4589 | 2055.2315 | 5556.1144 | 16144.2717 | 3032.4302 | 478.5961 | 2603.9249 | 4312.4308 | 1372.72 | 91.507
2035 | 5 | 4 | 17 | MW | 10625.921 | 5388.9726 | 3009.4088 | 13039.8186 | 7788.7903 | 1219.9171 | 2927.4599 | 932.4336 | 4534.492 | 3275.2658 | 4354.3257 | 1251.1756 | 5091.6971 | 2364.5844 | 17227.2467 | 2662.5818 | 4850.4842 | 2066.5351 | 5498.4074 | 16375.9574 | 3056.7525 | 471.3586 | 2570.6453 | 4309.6775 | 1305.8275 | 90.4525
2035 | 5 | 4 | 18 | MW | 10411.5814 | 5271.3785 | 2918.0317 | 12975.2841 | 7631.6796 | 1213.8603 | 2992.4952 | 859.4287 | 4485.6203 | 3109.5787 | 4385.9681 | 1231.3493 | 5168.3607 | 2313.5667 | 16716.8678 | 2654.3149 | 4884.3389 | 2056.2749 | 5390.8033 | 15591.2104 | 3028.5074 | 455.7592 | 2391.8513 | 4326.1859 | 1229.4841 | 89.019
2035 | 5 | 4 | 19 | MW | 10315.6912 | 5143.4957 | 2764.2131 | 12942.0354 | 7561.3922 | 1197.3332 | 2991.6644 | 793.8816 | 4263.8784 | 2960.8168 | 4184.026 | 1249.3729 | 5219.8127 | 2243.2629 | 16141.2649 | 2702.4374 | 4947.6947 | 2028.2781 | 5205.9673 | 15386.9268 | 3022.6226 | 442.9003 | 2283.9788 | 4520.1546 | 1201.2258 | 90.3222
2035 | 5 | 4 | 20 | MW | 10338.2566 | 5088.6176 | 2748.1134 | 13098.4886 | 7577.9326 | 1232.8513 | 2967.9773 | 754.6766 | 4366.4689 | 2871.8401 | 4129.3685 | 1271.0018 | 5195.6303 | 2251.6617 | 16552.1131 | 2875.1427 | 5076.8255 | 2088.4457 | 5082.3097 | 15842.8259 | 3166.9889 | 440.5815 | 2216.5009 | 4468.5666 | 1175.655 | 91.8861
2035 | 5 | 4 | 21 | MW | 10428.5055 | 4797.5748 | 2661.5223 | 13028.0774 | 7644.0849 | 1204.1082 | 2931.6151 | 706.5083 | 4219.853 | 2762.5201 | 4036.7392 | 1212.6689 | 4951.7473 | 2216.8205 | 16066.3038 | 2795.1373 | 5040.069 | 2039.7549 | 4760.3662 | 15048.1198 | 3014.7771 | 431.9386 | 2115.7422 | 4159.0436 | 1086.1559 | 87.6683
2035 | 5 | 4 | 22 | MW | 10969.9988 | 4431.0746 | 2459.4044 | 12060.0354 | 8040.9991 | 1135.0225 | 2828.7634 | 623.5825 | 3996.4959 | 2574.3177 | 3865.865 | 1114.3548 | 4674.4203 | 2029.2381 | 14797.2012 | 2505.818 | 4811.3101 | 1922.7239 | 4471.8315 | 13433.781 | 2730.7505 | 400.3182 | 1964.4908 | 3898.3553 | 989.3373 | 80.5595
2035 | 5 | 4 | 23 | MW | 10384.7882 | 4055.265 | 2243.1444 | 10937.5032 | 7612.0402 | 1051.7705 | 2676.8751 | 544.4882 | 3739.2103 | 2394.8096 | 3563.8141 | 1054.5472 | 4494.8521 | 1807.7476 | 13275.7328 | 2216.4986 | 4515.3264 | 1781.6954 | 4111.2711 | 11764.638 | 2380.034 | 374.0382 | 1768.4837 | 3594.3321 | 904.934 | 76.2351
2035 | 5 | 4 | 24 | MW | 9767.1429 | 3713.2639 | 2073.8792 | 10213.9194 | 7159.3068 | 989.1516 | 2539.9463 | 480.2411 | 3496.4662 | 2248.9984 | 3349.7888 | 1024.234 | 4337.4088 | 1627.9428 | 12159.9749 | 1931.3114 | 4290.4372 | 1675.6192 | 3796.7035 | 10466.6895 | 2061.4866 | 351.7283 | 1605.5271 | 3544.8091 | 839.2457 | 74.0432
2035 | 5 | 5 | 1 | MW | 9490.7549 | 3522.1737 | 1984.4597 | 9705.4587 | 6956.7146 | 935.6691 | 2495.4816 | 433.9888 | 3291.6885 | 2144.0276 | 2903.3279 | 1011.9453 | 4301.9066 | 1577.5476 | 11232.412 | 1885.5519 | 4162.2737 | 1585.02 | 3608.8309 | 9385.4821 | 1875.5359 | 341.68 | 1503.3914 | 3455.3906 | 800.0555 | 73.1547
2035 | 5 | 5 | 2 | MW | 9188.9808 | 3359.9929 | 1890.2541 | 9429.7148 | 6735.5145 | 908.5686 | 2462.0281 | 389.5152 | 3165.2672 | 2043.0934 | 2693.9063 | 1004.4077 | 4278.7533 | 1479.2459 | 10706.2888 | 1810.2697 | 4079.5725 | 1539.1119 | 3425.2967 | 8667.9992 | 1759.8069 | 325.9752 | 1440.5038 | 3394.173 | 778.1902 | 72.6097
2035 | 5 | 5 | 3 | MW | 8592.4874 | 3245.829 | 1859.1422 | 9288.9045 | 6298.2854 | 893.581 | 2462.0281 | 369.6732 | 3095.3925 | 1998.0614 | 2554.099 | 1011.2894 | 4282.355 | 1486.4009 | 10552.7132 | 1750.6348 | 4064.5799 | 1513.723 | 3286.8865 | 8311.7481 | 1711.5545 | 321.8997 | 1397.8134 | 3422.3738 | 762.6252 | 73.1073
2035 | 5 | 5 | 4 | MW | 8565.7005 | 3222.3102 | 1844.1301 | 9496.2001 | 6278.6506 | 891.4255 | 2491.7413 | 352.0891 | 3075.1971 | 1958.1534 | 2485.6348 | 1038.4893 | 4315.2845 | 1535.5513 | 10537.5226 | 1781.6324 | 4051.0379 | 1510.0716 | 3247.8366 | 8117.4306 | 1717.0459 | 322.3213 | 1389.5505 | 3450.5747 | 763.5517 | 75.074
2035 | 5 | 5 | 5 | MW | 8561.4663 | 3165.9632 | 1843.9124 | 9951.8676 | 6275.547 | 906.0021 | 2526.8562 | 350.2418 | 3081.6594 | 1953.9605 | 2364.2389 | 1070.933 | 4405.8398 | 1651.8967 | 10852.0624 | 1814.4032 | 4071.3514 | 1534.7643 | 3157.5878 | 8331.6791 | 1769.2223 | 325.9401 | 1375.7798 | 3507.6646 | 769.8519 | 77.4199
2035 | 5 | 5 | 6 | MW | 8678.5084 | 3192.9122 | 1830.8588 | 10307.7889 | 6361.3387 | 910.2109 | 2586.4898 | 356.1259 | 3013.3999 | 1967.3152 | 2225.0071 | 1121.8923 | 4577.69 | 1735.5776 | 10834.3266 | 1888.5045 | 4154.0526 | 1541.894 | 3161.4931 | 8219.5724 | 1824.9293 | 318.3513 | 1388.8633 | 3637.6669 | 831.1856 | 81.1046
2035 | 5 | 5 | 7 | MW | 9111.4217 | 3475.6267 | 1864.146 | 11133.0697 | 6678.6638 | 921.9135 | 2675.8358 | 376.0364 | 3088.1217 | 2012.5021 | 2369.416 | 1182.1918 | 4766.0053 | 1844.4562 | 11554.631 | 1997.1459 | 4291.8877 | 1561.7181 | 3460.0073 | 8722.8068 | 2020.2943 | 326.3617 | 1494.44 | 3849.5184 | 934.4898 | 85.4646
2035 | 5 | 5 | 8 | MW | 9489.3414 | 3801.9486 | 2035.3697 | 12058.0846 | 6955.6785 | 969.9555 | 2749.3908 | 427.694 | 3284.0144 | 2129.7418 | 2672.6181 | 1242.8191 | 4892.0627 | 2022.083 | 12577.6851 | 2196.718 | 4465.996 | 1643.1011 | 3827.9435 | 10003.3181 | 2243.1212 | 335.7775 | 1688.3817 | 4052.4284 | 1042.8885 | 89.8483
2035 | 5 | 5 | 9 | MW | 9933.5437 | 4109.6517 | 2190.929 | 12640.8703 | 7281.2784 | 1029.2892 | 2839.3604 | 503.8463 | 3517.8725 | 2302.5711 | 3059.8199 | 1263.7922 | 4968.7263 | 2150.5607 | 13684.8271 | 2417.5457 | 4655.5808 | 1743.6121 | 4231.0243 | 11256.4217 | 2504.3941 | 353.5903 | 1889.6688 | 4204.4389 | 1124.9758 | 91.3648
2035 | 5 | 5 | 10 | MW | 10249.4148 | 4403.636 | 2302.1052 | 12852.0675 | 7512.8117 | 1080.1027 | 2863.6704 | 571.7196 | 3757.7906 | 2456.6132 | 3384.3092 | 1268.7082 | 5043.3317 | 2223.3531 | 14494.9217 | 2527.3692 | 4785.678 | 1829.69 | 4600.6953 | 12158.2606 | 2719.7664 | 365.4655 | 2058.3636 | 4300.7361 | 1202.8013 | 91.7203
2035 | 5 | 5 | 11 | MW | 10435.554 | 4679.4911 | 2378.6879 | 12953.7645 | 7649.2515 | 1119.0086 | 2895.2537 | 634.393 | 3949.6436 | 2598.8513 | 3571.868 | 1272.3126 | 5101.4733 | 2222.1094 | 15103.5196 | 2633.9458 | 4855.3212 | 1895.5964 | 4929.5817 | 13122.376 | 2844.9109 | 378.5352 | 2249.092 | 4370.2068 | 1280.0709 | 91.9809
2035 | 5 | 5 | 12 | MW | 10497.6025 | 4876.9501 | 2476.5918 | 12998.7424 | 7694.733 | 1145.1852 | 2889.8513 | 694.398 | 4031.6344 | 2735.0358 | 3760.0024 | 1274.1152 | 5135.4312 | 2219.6197 | 15237.1232 | 2786.8717 | 4917.2265 | 1939.9396 | 5215.9468 | 13575.7881 | 2891.2025 | 388.3376 | 2403.7869 | 4398.4076 | 1359.7488 | 92.1112
2035 | 5 | 5 | 13 | MW | 10499.0096 | 5087.6393 | 2576.0198 | 12926.3925 | 7695.7644 | 1178.8554 | 2893.5915 | 756.1819 | 4119.6852 | 2875.2557 | 3834.797 | 1258.3852 | 5195.1157 | 2228.3303 | 15487.024 | 2883.4095 | 4953.4989 | 1996.9767 | 5405.1221 | 14328.1477 | 2913.9549 | 401.583 | 2457.7232 | 4375.0228 | 1420.8051 | 90.9738
2035 | 5 | 5 | 14 | MW | 10452.478 | 4867.1501 | 2694.1572 | 13073.0552 | 7661.6568 | 1190.1476 | 2832.9186 | 803.529 | 4192.7919 | 2982.7123 | 3984.9597 | 1259.041 | 5093.7553 | 2211.2209 | 15751.8496 | 2948.6543 | 4966.0729 | 2016.1057 | 5633.7802 | 14921.0686 | 2926.5088 | 402.6721 | 2463.9194 | 4382.5875 | 1400.5145 | 91.0213
2035 | 5 | 5 | 15 | MW | 10422.8641 | 4864.2105 | 2740.4989 | 13069.1536 | 7639.9498 | 1169.2061 | 2832.7115 | 799.9027 | 4224.7002 | 2974.4828 | 4165.0401 | 1278.2123 | 5118.4522 | 2191.0004 | 15549.9418 | 3040.1734 | 4935.6047 | 1980.6309 | 5507.9529 | 15284.7908 | 2899.8324 | 411.0691 | 2489.6258 | 4311.0541 | 1368.6427 | 92.4075
2035 | 5 | 5 | 16 | MW | 10589.2585 | 4976.415 | 2604.0855 | 13718.4246 | 7761.9168 | 1171.9779 | 2870.943 | 770.6186 | 4136.2452 | 2908.0215 | 4158.7107 | 1290.829 | 5071.1158 | 2208.1099 | 15029.2211 | 3023.3454 | 4869.3464 | 1985.3263 | 5406.8568 | 15220.016 | 2929.6473 | 409.4178 | 2532.7743 | 4397.7216 | 1332.2322 | 93.3197
2035 | 5 | 5 | 17 | MW | 10745.7838 | 5040.1111 | 2567.099 | 14267.9494 | 7876.6497 | 1161.1991 | 2878.4235 | 765.8291 | 4073.2371 | 2897.1512 | 4190.9299 | 1298.8575 | 5064.4275 | 2261.6161 | 15179.0659 | 3537.3317 | 4873.2154 | 1967.0671 | 5404.2542 | 15115.3815 | 2919.4475 | 403.937 | 2417.3273 | 4361.9537 | 1246.9027 | 93.9002
2035 | 5 | 5 | 18 | MW | 10568.1066 | 4950.9358 | 2447.2207 | 14408.7597 | 7746.4125 | 1179.1635 | 2999.5599 | 696.3137 | 4034.4623 | 2739.3837 | 4197.2581 | 1282.3086 | 5157.0409 | 2251.6617 | 15145.0326 | 3663.0966 | 4947.2115 | 1997.4987 | 5290.576 | 14507.5161 | 2906.1093 | 393.1158 | 2329.1927 | 4385.3408 | 1172.6907 | 92.7037
2035 | 5 | 5 | 19 | MW | 10524.3957 | 4914.6783 | 2312.1127 | 14287.5061 | 7714.3724 | 1180.9087 | 2998.3134 | 653.6877 | 4032.8462 | 2642.6424 | 4029.2608 | 1285.0941 | 5248.1114 | 2215.8874 | 15081.5323 | 3336.5788 | 5030.8799 | 2000.455 | 5075.8017 | 14624.6081 | 2975.5467 | 381.2757 | 2247.9441 | 4572.4308 | 1158.978 | 92.9051
2035 | 5 | 5 | 20 | MW | 10599.1341 | 4909.2887 | 2399.5737 | 14354.0035 | 7769.1556 | 1222.5861 | 2991.0408 | 637.2666 | 4231.1625 | 2605.3738 | 3994.1648 | 1308.0337 | 5173.506 | 2245.7515 | 15633.6971 | 3331.5601 | 5175.4864 | 2071.0563 | 4989.0244 | 15436.7571 | 3175.62 | 396.7697 | 2236.2388 | 4434.8638 | 1155.5501 | 94.5637
2035 | 5 | 5 | 21 | MW | 10696.4315 | 4638.3327 | 2403.7075 | 14275.7769 | 7840.4745 | 1207.8038 | 2939.9263 | 607.3668 | 4144.3236 | 2537.5153 | 3785.3177 | 1223.6478 | 4875.0831 | 2198.4673 | 15211.0838 | 3078.5526 | 5088.4323 | 2046.0153 | 4681.8326 | 14544.8888 | 3001.4376 | 391.8861 | 2098.0697 | 4100.577 | 1066.2367 | 88.4621
2035 | 5 | 5 | 22 | MW | 11157.5515 | 4223.8156 | 2286.6577 | 12805.1389 | 8178.475 | 1133.1748 | 2815.2576 | 534.0882 | 3890.6733 | 2371.207 | 3566.1154 | 1102.8849 | 4605.4742 | 1969.1993 | 13766.9672 | 2698.0084 | 4810.8268 | 1919.594 | 4277.0161 | 12771.1114 | 2654.644 | 362.0576 | 1891.9633 | 3798.6188 | 955.5209 | 79.7302
2035 | 5 | 5 | 23 | MW | 10410.1742 | 3814.6882 | 2078.8829 | 11260.1879 | 7630.6482 | 1040.4786 | 2629.9159 | 472.099 | 3607.5384 | 2230.5197 | 3277.2966 | 1038.3253 | 4465.5243 | 1735.2659 | 12240.5134 | 2283.2184 | 4465.0287 | 1762.5669 | 3870.03 | 10957.4743 | 2280.7817 | 338.518 | 1695.7271 | 3504.9136 | 865.4658 | 75.0621
2035 | 5 | 5 | 24 | MW | 9751.6324 | 3488.3662 | 1939.4243 | 10223.6977 | 7147.9376 | 972.3164 | 2512.3118 | 417.4993 | 3357.1202 | 2106.604 | 3029.9021 | 1008.0121 | 4298.8194 | 1540.2178 | 11403.073 | 2034.9354 | 4211.6049 | 1647.1004 | 3601.4541 | 9706.8577 | 1979.8875 | 323.0943 | 1521.2943 | 3497.3489 | 801.7232 | 72.8703
2035 | 5 | 6 | 1 | MW | 9455.4996 | 3355.5835 | 1857.6192 | 9728.9291 | 6930.8726 | 921.6057 | 2476.3654 | 375.2838 | 3164.863 | 2010.795 | 2643.2758 | 992.2821 | 4345.1268 | 1471.4694 | 10659.4794 | 1929.8351 | 4081.0237 | 1561.1966 | 3394.4906 | 8770.1421 | 1808.8448 | 313.573 | 1437.979 | 3405.8654 | 770.4077 | 71.7329
2035 | 5 | 6 | 2 | MW | 9214.3668 | 3280.1271 | 1817.3698 | 9480.5572 | 6754.1224 | 903.4359 | 2465.9762 | 348.0523 | 3047.3285 | 1948.9915 | 2502.3194 | 990.9713 | 4380.6283 | 1449.6935 | 10359.0313 | 1855.7338 | 4014.7655 | 1530.4172 | 3212.6921 | 8212.1001 | 1726.0692 | 310.8678 | 1396.4365 | 3387.2943 | 754.75 | 71.6381
2035 | 5 | 6 | 3 | MW | 8633.384 | 3232.5998 | 1796.9185 | 9547.0547 | 6328.2626 | 891.6308 | 2508.5716 | 340.2524 | 3001.2828 | 1931.2889 | 2374.5941 | 1011.7813 | 4519.0345 | 1460.8916 | 10338.2804 | 1827.392 | 4014.7655 | 1510.4194 | 3177.9806 | 8154.801 | 1695.0778 | 308.0922 | 1377.3871 | 3478.0894 | 751.9705 | 73.1428
2035 | 5 | 6 | 4 | MW | 8639.0253 | 3302.1761 | 1830.2057 | 9967.5105 | 6332.3977 | 903.6413 | 2566.5429 | 339.0207 | 3067.523 | 1928.4945 | 2386.1017 | 1072.8996 | 4752.1129 | 1542.0839 | 10657.7492 | 1924.8164 | 4066.5144 | 1530.765 | 3266.0597 | 8458.7337 | 1758.6304 | 316.7702 | 1406.5358 | 3674.1208 | 772.6314 | 77.5621
2035 | 5 | 6 | 5 | MW | 8830.8058 | 3440.3484 | 1910.9231 | 10919.9095 | 6472.9726 | 946.8585 | 2700.9772 | 351.6786 | 3218.1785 | 1957.2223 | 2399.9094 | 1176.1289 | 5010.4022 | 1810.2373 | 11362.4075 | 2163.9485 | 4246.4261 | 1603.9748 | 3389.7173 | 9572.3262 | 1943.0113 | 335.2154 | 1460.472 | 3961.6356 | 798.0172 | 85.0262
2035 | 5 | 6 | 6 | MW | 9418.8372 | 3702.4847 | 2031.889 | 12267.3432 | 6903.999 | 1005.3708 | 2853.9048 | 383.3573 | 3418.109 | 2029.1175 | 2436.1555 | 1297.3828 | 5197.6884 | 2155.8485 | 12523.1626 | 2418.7265 | 4582.0679 | 1703.0945 | 3625.7523 | 10920.1016 | 2234.0979 | 357.1389 | 1578.6729 | 4297.9851 | 880.475 | 93.7936
2035 | 5 | 6 | 7 | MW | 10390.4295 | 4051.8349 | 2185.4899 | 13734.0675 | 7616.1753 | 1067.8869 | 2960.7047 | 426.5993 | 3773.9464 | 2127.2573 | 2717.4948 | 1356.2075 | 5369.5387 | 2429.911 | 14370.8221 | 2525.5973 | 4857.7388 | 1808.9965 | 3877.8407 | 12830.9009 | 2633.8523 | 387.2133 | 1687.4642 | 4491.9537 | 966.4539 | 98.047
2035 | 5 | 6 | 8 | MW | 10852.9567 | 4235.0854 | 2318.6395 | 14117.373 | 7955.2073 | 1116.5449 | 3002.4694 | 487.0832 | 4084.5457 | 2264.5278 | 3077.6546 | 1380.4588 | 5469.8701 | 2540.3451 | 15648.9418 | 2643.6877 | 5033.7816 | 1891.423 | 4104.7631 | 14569.7925 | 2902.5787 | 405.9396 | 1805.2056 | 4652.2195 | 1049.1895 | 99.8005
2035 | 5 | 6 | 9 | MW | 11099.7308 | 4434.0142 | 2442.217 | 14240.5774 | 8136.0925 | 1162.4311 | 3069.1668 | 545.7882 | 4320.0208 | 2397.7603 | 3418.254 | 1389.1432 | 5558.8824 | 2571.454 | 16576.0709 | 2707.4561 | 5164.8461 | 1969.1541 | 4416.7281 | 15877.7117 | 3146.5894 | 422.7336 | 1947.5068 | 4776.7152 | 1115.804 | 100.4285
2035 | 5 | 6 | 10 | MW | 11263.3109 | 4629.0242 | 2534.6818 | 14355.9543 | 8255.9966 | 1209.7543 | 3065.6345 | 608.53 | 4540.551 | 2540.1547 | 3663.9217 | 1390.6179 | 5627.8279 | 2600.0733 | 17202.5037 | 2780.9664 | 5284.3037 | 2049.3194 | 4767.3082 | 16749.6502 | 3325.871 | 431.9034 | 2075.3476 | 4847.5626 | 1187.4219 | 100.5351
2035 | 5 | 6 | 11 | MW | 11377.5324 | 4830.8926 | 2582.5466 | 14379.4248 | 8339.7208 | 1246.7094 | 3091.1917 | 664.5665 | 4650.8156 | 2667.3323 | 3789.3458 | 1387.3405 | 5656.1266 | 2583.8969 | 17543.0762 | 2904.6652 | 5355.3981 | 2111.9212 | 5037.1858 | 17384.9177 | 3429.8305 | 443.9192 | 2144.8909 | 4914.9706 | 1228.7436 | 100.2981
2035 | 5 | 6 | 12 | MW | 11411.3741 | 4962.6961 | 2634.3265 | 14565.2129 | 8364.5268 | 1264.8791 | 3090.1531 | 711.0242 | 4713.4204 | 2772.7693 | 3916.4944 | 1391.6007 | 5693.6869 | 2573.6308 | 17561.5265 | 2926.512 | 5389.7361 | 2142.7007 | 5249.3565 | 17805.9424 | 3470.2373 | 452.0351 | 2216.5009 | 4929.414 | 1288.1309 | 100.6062
2035 | 5 | 6 | 13 | MW | 11443.8087 | 5168.974 | 2666.526 | 14692.3311 | 8388.3013 | 1292.4931 | 3072.6992 | 762.7502 | 4758.6575 | 2890.1639 | 4049.3968 | 1384.883 | 5721.471 | 2571.454 | 17691.3903 | 2870.715 | 5413.4337 | 2189.4787 | 5466.7334 | 18391.3911 | 3490.6368 | 464.7183 | 2241.7478 | 4860.6317 | 1316.8528 | 100.1204
2035 | 5 | 6 | 14 | MW | 11388.8151 | 5060.6893 | 2694.3749 | 14694.2819 | 8347.991 | 1320.6203 | 2999.352 | 794.8396 | 4742.5017 | 2962.9914 | 4255.9426 | 1384.883 | 5599.0147 | 2555.899 | 17696.3621 | 2951.0159 | 5429.3942 | 2237.1259 | 5501.8779 | 18807.4305 | 3456.8991 | 478.2097 | 2243.1248 | 4871.638 | 1307.4953 | 100.1204
2035 | 5 | 6 | 15 | MW | 11357.794 | 4945.0565 | 2679.1451 | 14735.346 | 8325.2526 | 1294.9568 | 2999.7677 | 848.4814 | 4724.7299 | 3084.7338 | 4398.6258 | 1392.4196 | 5420.9907 | 2552.1667 | 17431.9795 | 3001.7941 | 5387.3176 | 2193.6521 | 5508.3869 | 18999.2565 | 3395.3084 | 490.0146 | 2256.207 | 4762.2718 | 1276.4573 | 100.6654
2035 | 5 | 6 | 16 | MW | 11487.526 | 5046.9705 | 2650.2095 | 15353.3313 | 8420.346 | 1290.6452 | 3025.1171 | 810.0974 | 4643.1415 | 2997.6192 | 4410.7078 | 1381.7696 | 5373.1397 | 2566.4758 | 17219.0458 | 3124.9032 | 5306.5509 | 2186.3482 | 5465.4316 | 18274.2991 | 3421.1993 | 488.3985 | 2383.1289 | 4758.8325 | 1254.7769 | 99.8953
2035 | 5 | 6 | 17 | MW | 11570.7201 | 5086.6591 | 2664.5684 | 15957.6244 | 8481.3272 | 1264.1606 | 3068.3361 | 805.2395 | 4587.4033 | 2986.594 | 4403.804 | 1364.7279 | 5294.9326 | 2605.9835 | 17011.7648 | 3147.3397 | 5256.2532 | 2141.4835 | 5297.084 | 17696.3341 | 3336.0708 | 471.9207 | 2357.4239 | 4674.23 | 1209.0089 | 98.6631
2035 | 5 | 6 | 18 | MW | 11256.2624 | 4998.464 | 2610.6123 | 15852.0137 | 8250.83 | 1250.3026 | 3183.6551 | 750.0924 | 4410.4942 | 2861.436 | 4371.0092 | 1357.5183 | 5350.5016 | 2530.7025 | 16577.0233 | 3161.8062 | 5213.6933 | 2118.008 | 5205.0995 | 17198.077 | 3232.8957 | 460.9239 | 2306.4706 | 4677.6693 | 1161.572 | 98.1418
2035 | 5 | 6 | 19 | MW | 11133.5789 | 5026.3922 | 2549.4762 | 15685.7821 | 8160.9032 | 1235.4178 | 3204.0177 | 704.5242 | 4386.2601 | 2758.0173 | 4144.3274 | 1370.4628 | 5419.9616 | 2450.1315 | 16298.8803 | 3134.6452 | 5234.9732 | 2092.7933 | 5064.9545 | 17058.5682 | 3283.1101 | 446.3434 | 2288.7981 | 4808.3577 | 1164.3517 | 99.0778
2035 | 5 | 6 | 20 | MW | 11102.5579 | 5041.5809 | 2544.6902 | 15466.7574 | 8138.1647 | 1284.4862 | 3179.9148 | 701.0347 | 4566.4002 | 2750.0977 | 4157.5596 | 1379.9669 | 5313.4558 | 2473.4629 | 16663.7395 | 3025.4127 | 5352.0124 | 2175.9149 | 5018.0948 | 17793.4848 | 3496.1294 | 454.2133 | 2268.6008 | 4615.7634 | 1149.7139 | 99.765
2035 | 5 | 6 | 21 | MW | 11112.4271 | 4781.405 | 2535.9871 | 15290.7476 | 8145.3988 | 1253.7926 | 3107.3991 | 656.0139 | 4406.0513 | 2647.9212 | 3931.4533 | 1297.2197 | 5020.1783 | 2393.826 | 16109.6575 | 2902.0094 | 5244.1623 | 2123.92 | 4760.7992 | 16699.8199 | 3241.5256 | 442.4085 | 2111.1519 | 4213.3826 | 1064.5689 | 93.7818
2035 | 5 | 6 | 22 | MW | 11541.1125 | 4347.2889 | 2402.4021 | 13841.6291 | 8459.6249 | 1164.2788 | 2943.4587 | 571.9932 | 4099.0864 | 2457.2343 | 3503.4039 | 1165.8059 | 4729.4741 | 2123.1852 | 14430.5195 | 2557.4815 | 4924.9643 | 1972.284 | 4361.6238 | 14549.8627 | 2831.9648 | 410.4016 | 1868.0946 | 3881.1585 | 958.9488 | 84.2798
2035 | 5 | 6 | 23 | MW | 10744.3766 | 3941.1011 | 2232.7015 | 12105.0254 | 7875.6182 | 1068.6054 | 2737.7551 | 491.8726 | 3737.1909 | 2275.3967 | 3224.3648 | 1094.8564 | 4547.8477 | 1903.2502 | 12760.8678 | 2240.707 | 4548.6972 | 1810.2137 | 3932.5101 | 12384.961 | 2399.257 | 378.5704 | 1677.3649 | 3581.263 | 868.5235 | 79.1497
2035 | 5 | 6 | 24 | MW | 9989.9445 | 3624.5782 | 2075.8368 | 10882.7471 | 7322.6202 | 995.003 | 2623.8906 | 435.3571 | 3458.4989 | 2147.1332 | 2976.3958 | 1064.2153 | 4316.8281 | 1732.7773 | 11755.3137 | 1991.2419 | 4277.3792 | 1685.5315 | 3626.1862 | 10798.0243 | 2052.4633 | 358.1928 | 1503.6205 | 3579.8886 | 807.56 | 76.9341
2035 | 5 | 7 | 1 | MW | 9627.5417 | 3462.8871 | 1933.1142 | 10477.9341 | 7056.9793 | 941.0071 | 2586.9055 | 387.6679 | 3235.1419 | 2038.9005 | 2542.5925 | 1042.5864 | 4432.081 | 1609.5897 | 11008.9417 | 1951.0921 | 4133.7399 | 1594.0625 | 3469.1189 | 9627.1338 | 1876.7123 | 344.6664 | 1434.0772 | 3465.7087 | 778.5609 | 75.3702
2035 | 5 | 7 | 2 | MW | 9315.8984 | 3350.6835 | 1873.9366 | 10069.2075 | 6828.545 | 920.0658 | 2558.4388 | 362.3523 | 3096.2001 | 1981.4461 | 2420.0465 | 1036.3596 | 4454.2053 | 1572.5705 | 10627.7264 | 1876.3997 | 4065.0632 | 1558.5882 | 3326.3703 | 9034.2152 | 1787.661 | 336.4099 | 1383.8136 | 3423.7505 | 761.3281 | 74.92
2035 | 5 | 7 | 3 | MW | 8689.7911 | 3279.1478 | 1837.821 | 9967.5105 | 6369.6089 | 906.3103 | 2602.9043 | 348.3944 | 3028.3448 | 1949.7689 | 2309.5814 | 1050.287 | 4585.9226 | 1570.0819 | 10496.6047 | 1754.1772 | 4036.5294 | 1535.2863 | 3265.1919 | 8837.405 | 1748.0385 | 335.356 | 1369.8126 | 3510.4179 | 764.3855 | 75.927
2035 | 5 | 7 | 4 | MW | 8641.846 | 3357.0533 | 1855.6616 | 10131.7791 | 6334.4652 | 915.4464 | 2651.3179 | 346.2049 | 3052.579 | 1944.7986 | 2311.3082 | 1086.1721 | 4836.4944 | 1648.7857 | 10776.6075 | 1789.6038 | 4101.8196 | 1550.7628 | 3336.7836 | 8949.5106 | 1809.6291 | 342.6989 | 1398.7322 | 3706.4493 | 783.9344 | 78.5218
2035 | 5 | 7 | 5 | MW | 8791.3227 | 3509.9247 | 1948.5618 | 10943.3678 | 6444.0315 | 953.3256 | 2799.6738 | 358.3838 | 3197.983 | 1972.4391 | 2368.2659 | 1184.8133 | 5123.5976 | 1896.0951 | 11459.6459 | 1992.1285 | 4272.059 | 1614.9301 | 3451.3296 | 10000.8198 | 1990.8727 | 357.3496 | 1468.2755 | 4032.4807 | 811.3587 | 85.6541
2035 | 5 | 7 | 6 | MW | 9406.1473 | 3790.1892 | 2094.765 | 12410.1043 | 6894.6974 | 1009.169 | 2908.3438 | 389.6521 | 3398.3178 | 2043.4046 | 2433.2786 | 1306.395 | 5306.2523 | 2229.5751 | 12713.6851 | 2295.0277 | 4599.9629 | 1709.5285 | 3735.959 | 11321.1965 | 2303.1432 | 375.9354 | 1577.7553 | 4341.3176 | 889.8325 | 94.4453
2035 | 5 | 7 | 7 | MW | 10420.0434 | 4077.8037 | 2239.446 | 13683.2129 | 7637.8823 | 1078.9735 | 2996.859 | 435.6992 | 3760.2133 | 2147.9093 | 2654.2078 | 1354.7328 | 5400.41 | 2494.9271 | 14520.7988 | 2463.3053 | 4880.47 | 1827.7772 | 3946.394 | 13177.1802 | 2677.7898 | 394.4508 | 1674.1516 | 4517.4035 | 968.3063 | 97.9404
2035 | 5 | 7 | 8 | MW | 10819.115 | 4211.076 | 2359.7597 | 13919.8556 | 7930.4014 | 1128.6579 | 3014.9358 | 484.8937 | 4059.9082 | 2259.5588 | 2966.0394 | 1386.5207 | 5477.5881 | 2564.9214 | 15519.724 | 2542.7209 | 5067.6364 | 1911.9423 | 4104.7631 | 14811.4488 | 2913.1706 | 409.9097 | 1774.2218 | 4664.6003 | 1042.0546 | 100.2388
2035 | 5 | 7 | 9 | MW | 11067.3026 | 4320.3409 | 2438.3009 | 14101.7179 | 8112.3227 | 1165.7158 | 3079.3482 | 541.8197 | 4288.9201 | 2388.7534 | 3309.5157 | 1394.0583 | 5494.0525 | 2582.9639 | 16384.2385 | 2607.6701 | 5208.3739 | 1974.7183 | 4353.814 | 15935.0028 | 3187.3884 | 420.7661 | 1876.5866 | 4789.0983 | 1102.6472 | 100.7839
2035 | 5 | 7 | 10 | MW | 11232.2899 | 4491.3405 | 2484.8594 | 14084.1242 | 8233.2582 | 1201.2339 | 3097.4249 | 592.5194 | 4494.5053 | 2503.8184 | 3499.9514 | 1390.4539 | 5498.6833 | 2605.9835 | 16830.1219 | 2683.8375 | 5336.5359 | 2034.8858 | 4634.9729 | 16958.9191 | 3375.3011 | 429.9711 | 1984.9185 | 4850.3136 | 1163.2398 | 100.5232
2035 | 5 | 7 | 11 | MW | 11297.1527 | 4661.8515 | 2505.5284 | 14072.383 | 8280.8026 | 1220.0196 | 3122.3593 | 638.9088 | 4606.386 | 2609.1005 | 3583.3756 | 1393.7303 | 5503.8286 | 2611.8938 | 17138.6438 | 2736.6832 | 5392.6378 | 2066.7088 | 4897.4737 | 17591.6996 | 3482.7912 | 437.7004 | 2068.2325 | 4878.5144 | 1213.7344 | 100.7601
2035 | 5 | 7 | 12 | MW | 11336.6358 | 4795.6144 | 2519.6697 | 14265.9986 | 8309.7436 | 1231.3115 | 3110.3079 | 691.5927 | 4659.7015 | 2728.6684 | 3722.6062 | 1398.8103 | 5524.9238 | 2615.3165 | 17082.0991 | 2814.0314 | 5412.9505 | 2085.8372 | 5152.1658 | 17985.3109 | 3518.4909 | 446.4488 | 2121.4803 | 4881.2677 | 1249.9592 | 101.1275
2035 | 5 | 7 | 13 | MW | 11384.5809 | 4975.4348 | 2529.4603 | 14397.0185 | 8344.8874 | 1247.7361 | 3109.4764 | 741.1292 | 4689.1862 | 2841.094 | 3833.0703 | 1399.1383 | 5536.7581 | 2623.4047 | 17302.1475 | 2840.6026 | 5467.6011 | 2113.6604 | 5240.2449 | 18662.9364 | 3536.5362 | 457.024 | 2137.7758 | 4816.6108 | 1276.7353 | 101.1512
2035 | 5 | 7 | 14 | MW | 11367.6632 | 4984.7442 | 2553.61 | 14455.6884 | 8332.4867 | 1276.8899 | 3053.3752 | 790.7343 | 4677.4724 | 2953.6745 | 3998.1918 | 1403.0705 | 5536.2436 | 2601.9394 | 17352.956 | 2868.6489 | 5403.7614 | 2163.0468 | 5321.8152 | 19004.2418 | 3556.1514 | 469.1804 | 2103.3484 | 4773.9642 | 1238.1011 | 101.4355
2035 | 5 | 7 | 15 | MW | 11338.0493 | 4824.0323 | 2520.3228 | 14531.9642 | 8310.7797 | 1301.4239 | 3038.8308 | 761.0397 | 4684.3399 | 2886.2809 | 4143.1773 | 1407.1668 | 5434.8824 | 2578.2974 | 16957.0651 | 2887.8385 | 5437.1321 | 2204.6074 | 5156.5041 | 19188.5955 | 3518.0975 | 463.6995 | 2082.922 | 4706.5585 | 1202.5234 | 101.7317
2035 | 5 | 7 | 16 | MW | 11360.6084 | 4840.6917 | 2521.8459 | 14598.4495 | 8327.3155 | 1322.0573 | 3033.4283 | 702.1295 | 4697.2636 | 2752.5822 | 4129.3685 | 1395.369 | 5353.0736 | 2564.2989 | 16557.9992 | 2849.1638 | 5377.6453 | 2239.5602 | 5077.5375 | 18927.0094 | 3365.1002 | 442.5138 | 2140.531 | 4694.1755 | 1197.3354 | 100.8786
2035 | 5 | 7 | 17 | MW | 11387.4016 | 4964.165 | 2493.9969 | 14811.6218 | 8346.9549 | 1310.8682 | 3005.586 | 694.6032 | 4594.2698 | 2735.5007 | 4230.6285 | 1379.9669 | 5371.0816 | 2576.7418 | 16673.3238 | 2876.0292 | 5333.151 | 2220.6059 | 4992.4948 | 18077.4877 | 3245.8417 | 431.6575 | 2148.1042 | 4643.2759 | 1176.3966 | 99.765
2035 | 5 | 7 | 18 | MW | 11030.6338 | 4932.8075 | 2507.2683 | 14520.235 | 8085.4445 | 1302.4506 | 3085.5814 | 695.1505 | 4403.2243 | 2736.7429 | 4266.8746 | 1371.9375 | 5408.6419 | 2564.6096 | 16403.1972 | 2826.726 | 5215.1446 | 2206.3465 | 4905.2835 | 17135.7891 | 3173.2658 | 430.5683 | 2111.3823 | 4651.5312 | 1138.9665 | 99.1844
2035 | 5 | 7 | 19 | MW | 10972.8195 | 4944.0764 | 2505.3107 | 14424.4026 | 8043.0667 | 1272.5783 | 3117.7883 | 664.8402 | 4349.1013 | 2667.9534 | 4066.0814 | 1396.3528 | 5452.8911 | 2481.8617 | 16341.7223 | 2782.7382 | 5231.1043 | 2155.7429 | 4840.2007 | 17120.8446 | 3230.5415 | 428.2847 | 2080.3972 | 4796.663 | 1142.4867 | 100.9498
2035 | 5 | 7 | 20 | MW | 10989.7436 | 4919.0877 | 2563.1829 | 14573.0283 | 8055.472 | 1313.6397 | 3102.8274 | 659.9138 | 4515.105 | 2656.7732 | 4055.7262 | 1387.0126 | 5341.24 | 2517.0148 | 16646.4254 | 2770.3379 | 5344.7586 | 2225.3008 | 4822.8454 | 17609.1311 | 3433.3611 | 435.9087 | 2048.7237 | 4615.7634 | 1129.609 | 100.2744
2035 | 5 | 7 | 21 | MW | 11016.5368 | 4652.543 | 2566.0114 | 14442.0084 | 8075.1114 | 1274.0156 | 3045.8955 | 618.793 | 4366.4689 | 2563.4474 | 3932.0289 | 1287.2237 | 5019.1492 | 2443.9106 | 16252.4373 | 2686.4946 | 5239.3262 | 2158.1777 | 4621.956 | 16640.0304 | 3213.2805 | 428.0387 | 1953.2449 | 4203.0645 | 1053.8215 | 93.059
2035 | 5 | 7 | 22 | MW | 11479.064 | 4260.5637 | 2409.1466 | 13063.2769 | 8414.1434 | 1171.4644 | 2894.838 | 551.1249 | 4050.2148 | 2409.8728 | 3524.1155 | 1152.5335 | 4734.6188 | 2172.6473 | 14536.9678 | 2400.4235 | 4909.9718 | 1984.4564 | 4215.8377 | 14512.5014 | 2815.4881 | 398.5967 | 1778.3527 | 3829.5706 | 955.5209 | 83.3201
2035 | 5 | 7 | 23 | MW | 10623.1003 | 3848.4957 | 2208.3342 | 11371.6632 | 7786.7228 | 1066.1418 | 2714.483 | 475.999 | 3700.0321 | 2239.3717 | 3203.0776 | 1086.336 | 4585.408 | 1943.691 | 12831.9414 | 2106.9707 | 4535.6391 | 1806.0403 | 3831.848 | 12497.0677 | 2392.5879 | 370.9816 | 1596.3453 | 3620.4702 | 869.9133 | 78.5336
2035 | 5 | 7 | 24 | MW | 9858.8053 | 3536.8728 | 2041.2443 | 10118.0991 | 7226.4953 | 995.7215 | 2597.2947 | 420.2362 | 3427.3991 | 2112.8152 | 2950.5049 | 1049.9591 | 4381.1428 | 1751.754 | 11837.1258 | 1872.8573 | 4284.633 | 1686.7486 | 3534.6356 | 10979.8911 | 2059.1324 | 352.0094 | 1504.309 | 3588.1417 | 815.5279 | 75.9033
2035 | 5 | 8 | 1 | MW | 9506.2654 | 3373.2222 | 1904.3954 | 9711.3233 | 6968.0838 | 945.9347 | 2572.7761 | 374.3259 | 3218.5818 | 2008.6205 | 2490.8119 | 1037.9983 | 4455.2343 | 1655.9408 | 11136.1487 | 1836.8397 | 4152.1181 | 1602.4099 | 3340.688 | 9818.9644 | 1879.0665 | 337.9558 | 1431.5524 | 3480.8404 | 786.6214 | 75.0385
2035 | 5 | 8 | 2 | MW | 9215.774 | 3299.2365 | 1846.3054 | 9457.0868 | 6755.1539 | 922.5295 | 2548.8811 | 348.9417 | 3086.1024 | 1951.0098 | 2377.471 | 1040.6198 | 4473.2423 | 1600.8791 | 10611.8222 | 1783.9953 | 4076.6708 | 1562.7616 | 3209.6546 | 9196.1465 | 1791.9759 | 331.2102 | 1382.6658 | 3469.8341 | 772.9092 | 75.228
2035 | 5 | 8 | 3 | MW | 8584.0317 | 3270.8177 | 1814.1059 | 9488.3847 | 6292.0874 | 914.5225 | 2586.4898 | 333.6839 | 3021.4783 | 1916.3819 | 2268.1571 | 1054.2202 | 4570.4872 | 1599.0129 | 10509.1973 | 1708.7131 | 4060.227 | 1549.1979 | 3145.0057 | 8966.95 | 1745.6843 | 331.1399 | 1382.8948 | 3559.2525 | 774.6697 | 76.2114
2035 | 5 | 8 | 4 | MW | 8565.7005 | 3350.1939 | 1832.5996 | 9785.6361 | 6278.6506 | 923.1455 | 2637.3964 | 332.9998 | 3049.3478 | 1914.8298 | 2243.993 | 1105.3434 | 4799.4487 | 1679.8935 | 10748.0803 | 1763.9191 | 4133.7399 | 1563.8051 | 3218.7661 | 9203.6199 | 1791.9759 | 337.9558 | 1421.9125 | 3772.4807 | 801.1672 | 79.908
2035 | 5 | 8 | 5 | MW | 8741.9641 | 3517.2747 | 1927.8928 | 10765.4072 | 6407.8517 | 961.4351 | 2790.9468 | 348.7364 | 3202.426 | 1950.5449 | 2295.198 | 1210.5393 | 5083.4646 | 1917.2486 | 11463.4748 | 1939.2828 | 4325.2584 | 1628.6675 | 3346.3291 | 10132.8563 | 1960.6644 | 351.6931 | 1489.3904 | 4099.2004 | 825.9045 | 87.5143
2035 | 5 | 8 | 6 | MW | 9379.3541 | 3739.7223 | 2064.3063 | 12541.1241 | 6875.058 | 1016.2521 | 2901.9027 | 379.7995 | 3422.9562 | 2021.0429 | 2385.5261 | 1318.8486 | 5255.8294 | 2262.2385 | 12733.1003 | 2238.3454 | 4636.2353 | 1721.5273 | 3594.9461 | 11326.1704 | 2270.1898 | 368.487 | 1609.1985 | 4364.0164 | 900.9501 | 95.3457
2035 | 5 | 8 | 7 | MW | 10379.1468 | 4021.4566 | 2186.143 | 13808.3803 | 7607.9051 | 1077.4337 | 2970.4703 | 425.7098 | 3781.6205 | 2125.2377 | 2620.8385 | 1354.5688 | 5351.5306 | 2477.1963 | 14557.0739 | 2468.6195 | 4902.2332 | 1825.1687 | 3771.9714 | 13094.9739 | 2677.0054 | 390.3754 | 1701.4652 | 4516.0292 | 983.6857 | 97.9285
2035 | 5 | 8 | 8 | MW | 10817.7015 | 4138.5601 | 2309.0674 | 13978.5135 | 7929.3653 | 1130.7108 | 2991.8723 | 474.9043 | 4108.7799 | 2236.8872 | 2880.8896 | 1386.3577 | 5407.0983 | 2551.2336 | 15615.4361 | 2546.8543 | 5060.8649 | 1915.4201 | 3876.9728 | 14622.1097 | 2939.4549 | 405.9748 | 1767.7953 | 4622.6421 | 1045.3902 | 100.2271
2035 | 5 | 8 | 9 | MW | 11084.2203 | 4255.174 | 2417.4142 | 13982.4272 | 8124.7233 | 1173.1067 | 3058.7777 | 529.504 | 4366.8731 | 2360.8029 | 3177.7634 | 1379.1471 | 5455.9783 | 2589.1848 | 16459.1355 | 2612.099 | 5185.6428 | 1987.2386 | 4096.9533 | 15788.0217 | 3185.8197 | 417.85 | 1831.3714 | 4753.3304 | 1108.7625 | 99.7057
2035 | 5 | 8 | 10 | MW | 11246.3869 | 4396.7766 | 2490.2986 | 13962.8706 | 8243.5913 | 1216.5293 | 3062.7258 | 581.3669 | 4568.0154 | 2478.5074 | 3351.5145 | 1381.7696 | 5494.0525 | 2622.7823 | 17002.3542 | 2668.1916 | 5293.9768 | 2060.7962 | 4358.5873 | 16704.8052 | 3347.8391 | 424.5956 | 1902.9801 | 4810.4204 | 1151.474 | 99.8953
2035 | 5 | 8 | 11 | MW | 11268.9523 | 4568.7573 | 2539.0333 | 13964.8335 | 8260.1317 | 1241.7821 | 3087.2444 | 633.2983 | 4696.8603 | 2596.3682 | 3415.3771 | 1383.7352 | 5471.4137 | 2621.2268 | 17374.2987 | 2692.9897 | 5343.7905 | 2103.5744 | 4586.8115 | 17173.1618 | 3480.0449 | 429.5846 | 1932.8173 | 4837.9329 | 1167.4093 | 100.0374
2035 | 5 | 8 | 12 | MW | 11307.0282 | 4689.7797 | 2576.8897 | 14109.5454 | 8288.0413 | 1259.1305 | 3077.478 | 676.4033 | 4805.5098 | 2694.1955 | 3560.3616 | 1393.0754 | 5486.849 | 2632.426 | 17355.189 | 2714.2467 | 5393.605 | 2132.9625 | 4760.3662 | 17437.2349 | 3503.975 | 438.7545 | 1970.6884 | 4824.8661 | 1188.2558 | 100.7128
2035 | 5 | 8 | 13 | MW | 11376.1252 | 4875.9699 | 2627.582 | 14267.9494 | 8338.6894 | 1279.2507 | 3080.3868 | 735.382 | 4862.8632 | 2828.0504 | 3684.0588 | 1400.1211 | 5494.567 | 2622.7823 | 17685.395 | 2723.9886 | 5408.5975 | 2167.0461 | 4865.8007 | 17960.4071 | 3545.5595 | 449.9621 | 1992.2626 | 4784.9706 | 1190.1082 | 101.2222
2035 | 5 | 8 | 14 | MW | 11322.5388 | 4966.1254 | 2669.1367 | 14256.2203 | 8299.4105 | 1300.2947 | 3100.3344 | 766.0344 | 4893.1563 | 2897.6173 | 3839.3996 | 1415.6871 | 5450.3184 | 2602.5619 | 17833.8308 | 2705.0945 | 5411.9832 | 2202.6946 | 4828.4856 | 18396.3764 | 3544.3818 | 460.9591 | 2060.1999 | 4748.5144 | 1184.7345 | 102.3478
2035 | 5 | 8 | 15 | MW | 11290.1042 | 4731.9183 | 2716.3493 | 14209.2795 | 8275.636 | 1307.6857 | 3098.0486 | 791.008 | 4915.3702 | 2954.2957 | 3972.8776 | 1425.0273 | 5424.5924 | 2574.8757 | 17435.1019 | 2693.2852 | 5371.8419 | 2215.2148 | 4952.1441 | 18670.4086 | 3482.0069 | 450.4189 | 2108.398 | 4678.3554 | 1181.4923 | 103.0231
2035 | 5 | 8 | 16 | MW | 11304.2075 | 4776.9956 | 2727.4444 | 14295.3336 | 8285.9738 | 1322.4679 | 3112.8008 | 787.1765 | 4755.4264 | 2945.6 | 4090.8211 | 1406.8398 | 5362.3352 | 2558.6993 | 17112.4003 | 2692.3999 | 5326.8636 | 2240.2559 | 4828.4856 | 18914.5519 | 3400.0155 | 441.8112 | 2059.9696 | 4679.732 | 1163.1475 | 101.708
2035 | 5 | 8 | 17 | MW | 11314.0767 | 4891.6491 | 2740.0635 | 14434.1809 | 8293.2079 | 1287.2577 | 3110.9307 | 746.3977 | 4645.5651 | 2853.0502 | 4299.6682 | 1383.2443 | 5375.7124 | 2571.1423 | 16912.8583 | 2704.5034 | 5246.0968 | 2180.6098 | 4861.0275 | 18177.1369 | 3265.4569 | 437.9815 | 2117.3495 | 4623.3304 | 1174.5431 | 100.0019
2035 | 5 | 8 | 18 | MW | 11012.3026 | 4886.7501 | 2693.5041 | 14248.3928 | 8072.0077 | 1276.7871 | 3172.6422 | 737.2293 | 4498.1407 | 2832.2433 | 4345.1195 | 1367.8413 | 5440.0278 | 2541.9006 | 16484.9 | 2700.6655 | 5214.6605 | 2162.8726 | 4817.2053 | 17270.324 | 3139.9203 | 434.7492 | 2075.3476 | 4616.4517 | 1144.7104 | 98.8882
2035 | 5 | 8 | 19 | MW | 10924.8744 | 4896.5482 | 2606.4785 | 14041.0972 | 8007.9229 | 1253.5875 | 3179.707 | 691.1137 | 4420.1877 | 2727.5824 | 4117.8621 | 1373.5762 | 5482.7327 | 2484.0396 | 16113.1708 | 2680.2951 | 5208.8571 | 2123.5727 | 4744.3118 | 17300.2245 | 3208.5734 | 426.6334 | 2076.7245 | 4759.5208 | 1149.0645 | 99.3029
2035 | 5 | 8 | 20 | MW | 10934.7499 | 4864.7011 | 2590.5964 | 14123.2375 | 8015.1617 | 1289.7213 | 3170.3571 | 675.5138 | 4553.4756 | 2692.1771 | 4054.575 | 1378.8201 | 5373.1397 | 2507.9924 | 16511.4162 | 2705.6842 | 5293.4928 | 2184.7832 | 4726.0886 | 17942.9642 | 3404.3305 | 434.9952 | 2045.2813 | 4608.1986 | 1143.5986 | 99.682
2035 | 5 | 8 | 21 | MW | 10969.9988 | 4631.4733 | 2582.3288 | 14019.5897 | 8040.9991 | 1256.975 | 3098.0486 | 628.8509 | 4404.0319 | 2586.274 | 3934.3302 | 1295.581 | 5072.6601 | 2451.3763 | 16106.2771 | 2662.5818 | 5211.2748 | 2129.3111 | 4513.0501 | 16886.672 | 3192.4888 | 433.9763 | 1957.8352 | 4267.0332 | 1073.6484 | 93.6633
2035 | 5 | 8 | 22 | MW | 11449.4501 | 4220.876 | 2423.941 | 12679.9715 | 8392.4364 | 1160.7885 | 2940.3421 | 564.5354 | 4082.9306 | 2440.3078 | 3670.2511 | 1161.5457 | 4791.7313 | 2187.5788 | 14401.3038 | 2406.0319 | 4899.8155 | 1966.3715 | 4142.9451 | 14843.8362 | 2811.9575 | 404.5343 | 1749.8924 | 3883.9096 | 964.7861 | 83.9717
2035 | 5 | 8 | 23 | MW | 10617.4653 | 3821.058 | 2221.8232 | 11152.6264 | 7782.5923 | 1059.88 | 2750.8452 | 482.8411 | 3725.0747 | 2254.8997 | 3315.2684 | 1093.7096 | 4621.4247 | 1944.6241 | 12715.4773 | 2092.5042 | 4581.5847 | 1795.4328 | 3752.8813 | 12641.5618 | 2396.1185 | 378.5002 | 1577.2959 | 3649.3593 | 877.4174 | 79.0668
2035 | 5 | 8 | 24 | MW | 9844.702 | 3543.7331 | 2041.8974 | 10063.3429 | 7216.1575 | 991.8206 | 2622.4362 | 427.4203 | 3441.5356 | 2129.1206 | 3027.6008 | 1062.9045 | 4409.4415 | 1725.934 | 11767.8454 | 1850.715 | 4329.6113 | 1680.1404 | 3502.0947 | 11121.8868 | 2063.0552 | 360.1252 | 1478.3748 | 3615.6565 | 823.7736 | 76.8394
2035 | 5 | 9 | 1 | MW | 9503.4447 | 3385.4712 | 1905.2662 | 9564.6484 | 6966.0163 | 942.1362 | 2573.8147 | 383.0153 | 3233.1225 | 2028.3414 | 2536.2643 | 1042.0945 | 4476.3296 | 1665.5844 | 11136.0304 | 1823.5553 | 4178.2334 | 1595.9753 | 3339.3862 | 9946.0156 | 1875.928 | 343.8231 | 1411.126 | 3528.989 | 789.8641 | 75.3347
2035 | 5 | 9 | 2 | MW | 9211.5462 | 3290.4167 | 1840.2141 | 9355.402 | 6752.0549 | 918.0125 | 2545.1409 | 358.6574 | 3105.086 | 1973.0603 | 2389.5531 | 1045.3719 | 4496.3957 | 1595.2795 | 10660.1421 | 1738.53 | 4123.0995 | 1555.1099 | 3196.6376 | 9298.2894 | 1777.8534 | 336.1992 | 1364.9933 | 3514.5433 | 772.446 | 75.5717
2035 | 5 | 9 | 3 | MW | 8609.4114 | 3247.2988 | 1811.4952 | 9357.3528 | 6310.6907 | 908.3633 | 2568.2051 | 344.4945 | 3035.6147 | 1940.9169 | 2295.198 | 1058.8083 | 4602.3876 | 1579.4138 | 10531.1091 | 1691.8851 | 4104.7213 | 1538.764 | 3169.3029 | 9126.3909 | 1742.1537 | 333.8452 | 1361.0915 | 3595.0204 | 774.3917 | 76.5432
2035 | 5 | 9 | 4 | MW | 8586.8524 | 3324.7147 | 1843.6947 | 9588.1188 | 6294.1549 | 921.2975 | 2617.0337 | 345.247 | 3088.1217 | 1942.6253 | 2332.0197 | 1102.23 | 4824.6608 | 1649.0963 | 10754.5659 | 1762.1485 | 4188.8738 | 1560.6746 | 3231.7831 | 9380.5002 | 1788.0531 | 339.045 | 1401.2571 | 3798.6188 | 793.1995 | 79.6828
2035 | 5 | 9 | 5 | MW | 8756.0675 | 3491.3059 | 1935.5072 | 10558.1115 | 6418.1894 | 961.0244 | 2761.0265 | 357.768 | 3223.0248 | 1971.0419 | 2365.389 | 1207.098 | 5090.6681 | 1878.0526 | 11516.0103 | 1948.1395 | 4368.3014 | 1627.9719 | 3349.3666 | 10155.2845 | 1957.5272 | 351.7985 | 1471.9483 | 4095.075 | 822.0133 | 87.2655
2035 | 5 | 9 | 6 | MW | 9366.6642 | 3728.9431 | 2046.248 | 12171.5107 | 6865.7563 | 1016.2521 | 2891.9293 | 386.2995 | 3442.7474 | 2035.7949 | 2424.0735 | 1315.2433 | 5276.9246 | 2240.1519 | 12677.2363 | 2238.6396 | 4664.7699 | 1721.5273 | 3574.9872 | 11306.2406 | 2259.2057 | 370.8761 | 1573.1651 | 4396.3449 | 899.8383 | 95.085
2035 | 5 | 9 | 7 | MW | 10363.6363 | 4023.9066 | 2163.951 | 13352.7129 | 7596.5359 | 1082.156 | 2963.6135 | 437.8887 | 3783.2365 | 2152.8782 | 2688.7282 | 1358.1741 | 5375.1979 | 2494.6164 | 14515.5993 | 2476.2954 | 4919.1609 | 1833.1683 | 3758.0875 | 13055.1143 | 2659.7444 | 393.2212 | 1683.3321 | 4571.0542 | 978.4054 | 98.1892
2035 | 5 | 9 | 8 | MW | 10882.5706 | 4151.7894 | 2295.7952 | 13636.2843 | 7976.9143 | 1122.0879 | 2984.8076 | 493.0357 | 4093.8359 | 2278.0375 | 3021.2725 | 1394.2222 | 5427.1651 | 2564.9214 | 15625.9355 | 2556.5962 | 5077.7927 | 1900.8128 | 3878.7076 | 14726.7442 | 2922.1938 | 410.1907 | 1777.2048 | 4648.0919 | 1054.6554 | 100.7957
2035 | 5 | 9 | 9 | MW | 11173.062 | 4254.1939 | 2412.4105 | 13810.3311 | 8189.8442 | 1158.838 | 3048.5963 | 553.2461 | 4368.8925 | 2414.6868 | 3386.0349 | 1404.8732 | 5489.4217 | 2581.719 | 16335.3764 | 2618.003 | 5186.126 | 1963.0673 | 4107.8006 | 15852.7965 | 3154.435 | 419.9229 | 1854.3226 | 4748.5144 | 1125.0681 | 101.5658
2035 | 5 | 9 | 10 | MW | 11374.7117 | 4420.785 | 2502.0468 | 14037.1834 | 8337.6533 | 1197.5386 | 3064.8037 | 602.5089 | 4590.6344 | 2526.49 | 3592.0051 | 1401.7598 | 5490.4507 | 2608.4721 | 16860.8346 | 2674.9808 | 5264.9583 | 2028.626 | 4403.2773 | 16973.8636 | 3356.8624 | 425.0524 | 1950.4898 | 4799.414 | 1181.4923 | 101.3407
2035 | 5 | 9 | 11 | MW | 11418.429 | 4597.1752 | 2575.1489 | 14068.4813 | 8369.698 | 1222.5861 | 3097.0099 | 657.8613 | 4761.4844 | 2652.1141 | 3715.7024 | 1407.1668 | 5495.0815 | 2606.6059 | 17258.6473 | 2705.0945 | 5322.0274 | 2071.0563 | 4618.9185 | 17696.3341 | 3460.8218 | 430.7088 | 2055.3793 | 4837.2446 | 1204.4692 | 101.7317
2035 | 5 | 9 | 12 | MW | 11457.9121 | 4735.8372 | 2621.926 | 14234.7007 | 8398.6391 | 1237.4708 | 3081.4261 | 703.6347 | 4825.301 | 2755.999 | 3855.5086 | 1420.6032 | 5509.4878 | 2618.7382 | 17264.8026 | 2723.3975 | 5321.0602 | 2096.271 | 4793.775 | 18025.1705 | 3492.2066 | 441.0031 | 2132.268 | 4822.1128 | 1229.8543 | 102.7032
2035 | 5 | 9 | 13 | MW | 11494.5745 | 4908.7981 | 2683.0612 | 14398.9814 | 8425.5126 | 1258.1042 | 3081.4261 | 757.8924 | 4892.3487 | 2879.1386 | 4006.2468 | 1426.666 | 5535.729 | 2616.5603 | 17615.4641 | 2700.0758 | 5342.8241 | 2131.2239 | 4863.1971 | 18662.9364 | 3525.9443 | 451.0513 | 2126.2996 | 4791.8493 | 1232.2637 | 103.1416
2035 | 5 | 9 | 14 | MW | 11400.0978 | 5019.5328 | 2761.3847 | 14350.0898 | 8356.2612 | 1285.41 | 3144.7999 | 773.1502 | 4910.9281 | 2913.7665 | 4166.1902 | 1438.4637 | 5568.1433 | 2570.5198 | 17869.9548 | 2699.4847 | 5263.9918 | 2177.4799 | 4860.5935 | 19101.404 | 3555.3671 | 464.4021 | 2193.3194 | 4776.7152 | 1235.4137 | 103.9946
2035 | 5 | 9 | 15 | MW | 11380.3531 | 4994.5432 | 2830.5707 | 14219.0578 | 8341.7884 | 1297.9336 | 3148.7473 | 818.9921 | 4929.9109 | 3017.8063 | 4284.1337 | 1441.9051 | 5434.8824 | 2527.9022 | 17566.0025 | 2681.4759 | 5336.0527 | 2198.6948 | 5178.1987 | 19300.7022 | 3541.2433 | 463.9454 | 2268.1414 | 4683.1714 | 1261.2625 | 104.2435
2035 | 5 | 9 | 16 | MW | 11405.7391 | 5072.9393 | 2982.8662 | 14213.1933 | 8360.3963 | 1323.4946 | 3146.8771 | 850.9445 | 4859.2287 | 3090.3239 | 4477.4474 | 1410.772 | 5337.1237 | 2486.5282 | 17519.867 | 2654.3149 | 5275.1146 | 2241.995 | 4979.9128 | 19086.448 | 3444.3451 | 465.6318 | 2278.4697 | 4633.6462 | 1243.9373 | 101.9924
2035 | 5 | 9 | 17 | MW | 11363.429 | 5083.7185 | 3047.0475 | 14203.4149 | 8329.3831 | 1294.0329 | 3136.488 | 821.7289 | 4679.4927 | 3024.0175 | 4562.5972 | 1374.8869 | 5302.1361 | 2511.7258 | 17235.6172 | 2607.9656 | 5177.4209 | 2192.0871 | 4991.194 | 17930.5067 | 3229.365 | 467.0723 | 2285.8151 | 4505.7111 | 1211.5106 | 99.3976
2035 | 5 | 9 | 18 | MW | 11060.2477 | 5060.6893 | 3122.5426 | 13919.8556 | 8107.1515 | 1263.75 | 3201.524 | 768.4291 | 4488.8515 | 2903.0512 | 4678.2394 | 1356.0435 | 5355.6462 | 2484.6621 | 16564.1929 | 2620.3646 | 5166.2973 | 2140.7879 | 4984.2521 | 17080.985 | 3139.9203 | 455.8646 | 2226.3698 | 4510.5248 | 1163.2398 | 98.0352
2035 | 5 | 9 | 19 | MW | 10953.0811 | 5038.6412 | 2949.1436 | 13692.9913 | 8028.5984 | 1241.8849 | 3220.848 | 704.7979 | 4437.152 | 2758.6385 | 4487.2281 | 1383.4082 | 5386.5176 | 2442.0433 | 16157.1489 | 2611.508 | 5174.036 | 2103.7486 | 4890.0979 | 17327.6266 | 3187.3884 | 436.9978 | 2219.7142 | 4689.3618 | 1158.8857 | 100.0138
2035 | 5 | 9 | 20 | MW | 10967.1782 | 4978.3744 | 2831.876 | 13880.7424 | 8038.9316 | 1285.9232 | 3200.6932 | 679.2086 | 4561.9573 | 2700.5629 | 4265.1478 | 1398.8103 | 5285.6717 | 2463.8192 | 16608.7695 | 2637.1927 | 5275.1146 | 2178.3492 | 4833.6927 | 17888.1601 | 3387.4616 | 439.4572 | 2201.3519 | 4561.4244 | 1137.5767 | 101.1275
2035 | 5 | 9 | 21 | MW | 11043.33 | 4717.7089 | 2807.9432 | 13845.5307 | 8094.7508 | 1251.0211 | 3138.3581 | 629.3298 | 4406.8597 | 2587.3612 | 4016.0276 | 1305.5761 | 5006.8011 | 2409.0693 | 16217.0513 | 2611.2125 | 5148.8863 | 2119.2251 | 4621.0881 | 16851.7977 | 3189.3504 | 442.549 | 2056.9866 | 4205.8156 | 1077.1686 | 94.386
2035 | 5 | 9 | 22 | MW | 11517.1399 | 4307.6013 | 2594.2948 | 12633.0428 | 8442.053 | 1158.7355 | 2980.8595 | 565.5617 | 4077.6801 | 2442.6373 | 3761.7292 | 1181.2089 | 4733.0758 | 2156.1592 | 14471.2863 | 2387.1378 | 4869.3464 | 1962.8937 | 4238.4001 | 14766.6038 | 2800.58 | 411.8069 | 1865.7988 | 3819.9409 | 968.6765 | 85.3935
2035 | 5 | 9 | 23 | MW | 10690.7901 | 3861.2353 | 2316.6819 | 11158.4909 | 7836.3394 | 1059.5721 | 2804.0376 | 495.5674 | 3730.3253 | 2283.7825 | 3429.7605 | 1081.2561 | 4566.8855 | 1910.4053 | 12758.2414 | 2094.2748 | 4532.7374 | 1794.9113 | 3821.8685 | 12601.7021 | 2389.4494 | 381.0649 | 1658.5445 | 3494.5978 | 878.5292 | 78.1663
2035 | 5 | 9 | 24 | MW | 9910.9783 | 3604.9792 | 2132.8391 | 10133.742 | 7264.738 | 993.4632 | 2662.5378 | 434.6045 | 3454.8644 | 2145.4248 | 3150.1469 | 1048.8123 | 4310.6537 | 1699.4915 | 11762.8239 | 1876.3997 | 4265.7716 | 1682.923 | 3542.0114 | 11161.7465 | 2058.3481 | 357.7362 | 1487.0959 | 3531.0517 | 823.9589 | 75.8204
2035 | 5 | 10 | 1 | MW | 9604.9763 | 3418.2994 | 1975.3221 | 9709.3724 | 7040.4389 | 944.8052 | 2606.6445 | 391.5678 | 3245.6438 | 2047.7524 | 2658.2347 | 1034.8849 | 4445.9727 | 1557.0166 | 11052.8431 | 1865.1815 | 4116.3289 | 1600.4966 | 3381.9075 | 9951.0009 | 1869.2589 | 342.0313 | 1417.7817 | 3460.8927 | 790.7906 | 74.8134
2035 | 5 | 10 | 2 | MW | 9314.4849 | 3326.6751 | 1900.9147 | 9640.9242 | 6827.5089 | 919.0392 | 2567.9973 | 368.6469 | 3115.9913 | 1995.7319 | 2483.9081 | 1028.0032 | 4451.1181 | 1551.7276 | 10589.3344 | 1782.519 | 4041.3656 | 1556.849 | 3263.8901 | 9300.7798 | 1777.46 | 335.7424 | 1373.2549 | 3423.7505 | 773.4652 | 74.3158
2035 | 5 | 10 | 3 | MW | 8694.019 | 3284.5374 | 1880.4634 | 9638.9612 | 6372.708 | 905.6943 | 2593.5545 | 353.1838 | 3040.4619 | 1960.6378 | 2373.444 | 1044.716 | 4552.9931 | 1547.0622 | 10549.0557 | 1735.5786 | 4031.2092 | 1534.2428 | 3237.4232 | 9211.0933 | 1738.6231 | 333.2831 | 1369.8126 | 3480.1521 | 773.2798 | 75.5242
2035 | 5 | 10 | 4 | MW | 8674.2806 | 3344.3137 | 1916.1446 | 9897.1114 | 6358.2397 | 917.91 | 2635.942 | 352.9786 | 3098.6237 | 1960.1717 | 2348.1288 | 1092.7259 | 4741.8223 | 1617.3661 | 10774.4568 | 1790.7846 | 4111.0087 | 1554.9362 | 3297.7337 | 9425.344 | 1791.5838 | 339.9233 | 1400.5686 | 3652.7987 | 791.9023 | 78.9956
2035 | 5 | 10 | 5 | MW | 8820.9366 | 3486.4059 | 1989.4634 | 10648.0673 | 6465.7385 | 955.5839 | 2761.0265 | 363.9944 | 3218.1785 | 1985.1728 | 2372.8684 | 1194.3174 | 4974.9007 | 1820.1917 | 11469.1884 | 1962.6059 | 4294.7894 | 1618.7557 | 3369.3245 | 10359.5681 | 1952.0345 | 351.939 | 1474.4718 | 3921.7401 | 815.0647 | 86.3413
2035 | 5 | 10 | 6 | MW | 9349.7402 | 3705.9139 | 2084.7575 | 11882.0748 | 6853.351 | 1006.9106 | 2876.7612 | 388.6257 | 3424.5713 | 2041.075 | 2418.8953 | 1306.559 | 5171.9624 | 2121.0073 | 12606.9415 | 2187.8613 | 4577.7149 | 1705.7029 | 3569.3471 | 11615.1586 | 2249.3981 | 368.4519 | 1575.0002 | 4245.7088 | 893.0747 | 94.4571
2035 | 5 | 10 | 7 | MW | 10233.9043 | 4025.3764 | 2202.4596 | 13155.1956 | 7501.4425 | 1072.301 | 2959.4582 | 441.7887 | 3759.0024 | 2161.7302 | 2672.0436 | 1351.6194 | 5324.2604 | 2377.6497 | 14375.8943 | 2408.3935 | 4842.7463 | 1816.4741 | 3769.8027 | 13304.2314 | 2644.4442 | 395.8562 | 1688.6121 | 4465.8156 | 981.8333 | 97.7153
2035 | 5 | 10 | 8 | MW | 10905.136 | 4180.6978 | 2356.9313 | 13714.5109 | 7993.4547 | 1119.9324 | 2985.4312 | 496.1147 | 4078.8919 | 2285.0248 | 2982.1495 | 1384.3911 | 5438.4842 | 2477.507 | 15596.6849 | 2539.1785 | 5029.9127 | 1897.1614 | 3926.0021 | 14826.3933 | 2906.5015 | 417.2878 | 1766.188 | 4581.3722 | 1048.3556 | 100.0849
2035 | 5 | 10 | 9 | MW | 11270.3594 | 4315.9305 | 2525.5443 | 14029.368 | 8261.1632 | 1158.6327 | 3047.3498 | 558.0354 | 4362.4301 | 2425.5558 | 3333.1042 | 1397.1717 | 5487.8781 | 2507.0593 | 16524.3864 | 2630.1066 | 5151.3048 | 1962.7195 | 4210.6315 | 16101.9251 | 3117.5588 | 430.1467 | 1859.1432 | 4705.8702 | 1112.932 | 101.009
2035 | 5 | 10 | 10 | MW | 11474.8361 | 4466.3528 | 2645.4225 | 14238.6145 | 8411.0444 | 1197.3332 | 3043.1946 | 610.1036 | 4627.389 | 2543.7265 | 3589.7038 | 1399.6292 | 5471.4137 | 2548.4333 | 17134.9479 | 2699.1892 | 5206.9227 | 2028.2781 | 4492.2243 | 17312.6706 | 3332.9323 | 436.5411 | 1963.5733 | 4752.6421 | 1157.5881 | 101.1867
2035 | 5 | 10 | 11 | MW | 11504.4437 | 4608.9346 | 2730.4905 | 14191.6858 | 8432.7467 | 1221.4569 | 3065.2195 | 669.8349 | 4796.2206 | 2679.2885 | 3711.6743 | 1409.2973 | 5451.862 | 2552.1667 | 17649.5573 | 2751.4438 | 5240.7774 | 2069.1436 | 4712.2038 | 17878.1895 | 3399.6234 | 453.1593 | 2080.3972 | 4765.7112 | 1200.7633 | 101.8857
2035 | 5 | 10 | 12 | MW | 11519.9606 | 4737.7976 | 2838.6206 | 14320.7548 | 8444.1206 | 1231.3115 | 3035.922 | 722.7242 | 4864.075 | 2799.3226 | 3879.0982 | 1424.2085 | 5446.2022 | 2539.1013 | 17688.5465 | 2768.2718 | 5240.2934 | 2085.8372 | 4921.7719 | 18152.2331 | 3412.5694 | 465.5264 | 2133.1856 | 4751.2677 | 1236.5256 | 102.9639
2035 | 5 | 10 | 13 | MW | 11542.5197 | 4913.2076 | 3030.73 | 14406.8089 | 8460.6563 | 1250.9182 | 3055.8689 | 760.9028 | 4923.8528 | 2885.971 | 4065.5069 | 1420.6032 | 5507.9449 | 2521.9919 | 17979.2897 | 2798.0899 | 5248.0313 | 2119.0509 | 5061.483 | 18687.8515 | 3436.8917 | 478.8421 | 2159.8095 | 4720.3136 | 1236.8035 | 102.7032
2035 | 5 | 10 | 14 | MW | 11446.6294 | 5124.8769 | 3133.2032 | 14338.3606 | 8390.3689 | 1271.9623 | 3147.085 | 808.5237 | 4976.7641 | 2994.0474 | 4268.6003 | 1438.2998 | 5506.9158 | 2485.2834 | 18170.9935 | 2785.3954 | 5184.6755 | 2154.6995 | 5269.3154 | 19004.2418 | 3449.4456 | 492.5442 | 2261.0263 | 4700.3681 | 1232.4494 | 103.9828
2035 | 5 | 10 | 15 | MW | 11400.0978 | 5221.8909 | 3286.5872 | 14228.8361 | 8356.2612 | 1271.5516 | 3192.382 | 839.5182 | 5014.7305 | 3064.3917 | 4457.3103 | 1444.3626 | 5468.3265 | 2454.4873 | 17773.2745 | 2789.2333 | 5097.1382 | 2154.0038 | 5530.0815 | 19208.5254 | 3410.2153 | 487.7309 | 2340.8993 | 4593.7529 | 1246.5313 | 104.4212
2035 | 5 | 10 | 16 | MW | 11425.4775 | 5284.6077 | 3422.783 | 14492.8509 | 8374.8646 | 1278.4294 | 3193.8364 | 864.4234 | 4879.4232 | 3120.9138 | 4684.5677 | 1408.8054 | 5351.5306 | 2423.3784 | 17704.2139 | 2749.6732 | 5092.3012 | 2165.6548 | 5766.5494 | 18956.9099 | 3368.2386 | 484.3932 | 2361.0953 | 4519.4662 | 1241.6213 | 101.8502
2035 | 5 | 10 | 17 | MW | 11299.9734 | 5244.9201 | 3360.3415 | 14352.0406 | 8282.8701 | 1255.0245 | 3161.8381 | 853.9551 | 4745.732 | 3097.1562 | 4863.4969 | 1370.6267 | 5234.7335 | 2410.313 | 17386.9769 | 2787.757 | 5119.3845 | 2126.007 | 5474.5432 | 18443.7083 | 3275.2645 | 481.6879 | 2314.2741 | 4390.8429 | 1202.987 | 99.0896
2035 | 5 | 10 | 18 | MW | 10993.9714 | 5181.7136 | 3284.6287 | 14129.1021 | 8058.571 | 1235.6228 | 3192.5891 | 813.7921 | 4594.2698 | 3006.005 | 5016.5364 | 1373.4122 | 5242.966 | 2375.1611 | 16743.6469 | 2669.0768 | 5071.5053 | 2093.1406 | 5375.6167 | 17053.5829 | 3142.2744 | 472.7991 | 2236.0097 | 4387.4035 | 1149.2502 | 99.291
2035 | 5 | 10 | 19 | MW | 10828.9842 | 5045.9903 | 3248.0777 | 13706.6833 | 7937.6355 | 1210.2675 | 3188.0182 | 752.8977 | 4488.8515 | 2867.8022 | 4694.3484 | 1364.8918 | 5267.1485 | 2318.2333 | 16088.2472 | 2605.3085 | 4992.189 | 2050.1887 | 5151.7318 | 16993.7934 | 3124.2279 | 444.0948 | 2249.5514 | 4563.4894 | 1144.0622 | 98.6749
2035 | 5 | 10 | 20 | MW | 10773.9905 | 4933.2971 | 3165.1859 | 13902.2498 | 7897.3252 | 1244.4511 | 3169.7335 | 728.9504 | 4601.5397 | 2813.4534 | 4561.446 | 1363.2532 | 5227.0162 | 2316.6778 | 16490.5334 | 2636.8971 | 5087.949 | 2108.0957 | 5066.2562 | 17472.1207 | 3294.4863 | 445.6758 | 2261.4857 | 4437.6148 | 1137.2053 | 98.5565
2035 | 5 | 10 | 21 | MW | 10889.6191 | 4712.3184 | 3064.4526 | 13958.9568 | 7982.0809 | 1221.5594 | 3093.2697 | 678.1823 | 4429.8821 | 2698.2334 | 4333.613 | 1286.0769 | 4980.5599 | 2267.8381 | 16084.2503 | 2628.0405 | 5022.1748 | 2069.3172 | 4830.6552 | 16530.4221 | 3117.1666 | 440.5463 | 2106.7908 | 4126.0268 | 1072.9068 | 92.9761
2035 | 5 | 10 | 22 | MW | 11435.3467 | 4366.3974 | 2767.6947 | 12900.9592 | 8382.0987 | 1152.2684 | 2973.3798 | 603.8089 | 4137.457 | 2529.4407 | 4089.0954 | 1180.881 | 4719.1834 | 2059.1022 | 14649.5217 | 2457.1057 | 4788.0957 | 1951.9384 | 4454.4762 | 14706.8144 | 2777.0421 | 419.6418 | 1853.405 | 3799.9954 | 978.868 | 85.3698
2035 | 5 | 10 | 23 | MW | 10734.5074 | 3944.0408 | 2524.4566 | 11686.5083 | 7868.3841 | 1067.5791 | 2822.1144 | 519.4462 | 3788.4862 | 2337.9764 | 3786.4689 | 1105.5074 | 4547.8477 | 1844.7668 | 13049.351 | 2196.1282 | 4483.8902 | 1808.475 | 4034.0392 | 12651.521 | 2426.7178 | 387.8808 | 1678.0534 | 3511.7923 | 901.5995 | 79.9198
2035 | 5 | 10 | 24 | MW | 9965.9719 | 3674.5555 | 2302.3229 | 10526.8258 | 7305.0483 | 1006.5003 | 2683.7312 | 462.0412 | 3530.3939 | 2207.6932 | 3390.0619 | 1068.3115 | 4284.9277 | 1629.1877 | 11959.3768 | 1937.511 | 4237.721 | 1705.0078 | 3735.5251 | 11278.8385 | 2103.8542 | 369.8221 | 1540.8031 | 3526.9241 | 835.5398 | 77.2303
2035 | 5 | 11 | 1 | MW | 9654.335 | 3454.0682 | 2118.2624 | 9957.7322 | 7076.6187 | 954.0441 | 2631.9939 | 414.352 | 3331.6743 | 2099.4605 | 2906.2048 | 1038.9811 | 4394.0062 | 1492.9336 | 11160.4929 | 1940.7591 | 4091.6633 | 1616.1473 | 3506.433 | 10025.7349 | 1911.2356 | 351.3418 | 1454.963 | 3434.0685 | 793.7553 | 75.1096
2035 | 5 | 11 | 2 | MW | 9344.0988 | 3331.0845 | 1998.6019 | 9615.503 | 6849.2159 | 925.4038 | 2567.1658 | 380.7574 | 3203.2336 | 2023.2175 | 2723.2486 | 1033.5741 | 4370.3383 | 1474.5793 | 10607.875 | 1833.2973 | 4016.2167 | 1567.6307 | 3365.4201 | 9293.3064 | 1805.3141 | 340.7314 | 1404.9285 | 3390.0453 | 778.2829 | 74.7186
2035 | 5 | 11 | 3 | MW | 8695.4325 | 3270.8177 | 1949.4317 | 9470.7789 | 6373.7441 | 909.0818 | 2558.6467 | 363.7206 | 3121.6461 | 1984.5517 | 2585.168 | 1041.1117 | 4388.8608 | 1446.8932 | 10440.8129 | 1767.757 | 3970.2711 | 1539.9812 | 3309.8828 | 8966.95 | 1763.7296 | 332.1588 | 1375.3216 | 3392.7986 | 771.3343 | 75.2636
2035 | 5 | 11 | 4 | MW | 8636.2047 | 3262.9781 | 1941.3818 | 9523.5843 | 6330.3301 | 911.7507 | 2587.9441 | 354.9628 | 3118.4149 | 1964.6758 | 2524.1822 | 1052.5815 | 4431.0519 | 1473.0238 | 10481.8683 | 1760.6722 | 3997.3553 | 1544.5024 | 3292.9605 | 9044.179 | 1775.4992 | 332.5101 | 1362.6975 | 3461.581 | 775.3181 | 76.093
2035 | 5 | 11 | 5 | MW | 8605.1836 | 3269.3478 | 1971.1883 | 9666.3454 | 6307.5917 | 931.9738 | 2646.3312 | 352.0207 | 3130.1278 | 1957.9984 | 2411.9914 | 1093.5457 | 4514.9189 | 1556.3941 | 10774.3035 | 1816.4692 | 4093.5977 | 1578.7601 | 3295.998 | 9333.166 | 1853.5665 | 336.8667 | 1376.0101 | 3558.5642 | 781.8963 | 79.0549
2035 | 5 | 11 | 6 | MW | 8716.5844 | 3309.0355 | 1957.4816 | 9994.8946 | 6389.2484 | 940.0832 | 2686.8486 | 360.2996 | 3154.7662 | 1976.787 | 2274.4864 | 1149.0931 | 4696.0301 | 1655.0066 | 11024.4592 | 1830.6401 | 4210.6369 | 1592.4976 | 3323.3327 | 9527.4835 | 1940.265 | 339.5369 | 1412.0435 | 3742.2171 | 836.9296 | 83.0713
2035 | 5 | 11 | 7 | MW | 9181.9322 | 3620.6584 | 2012.5254 | 10759.5426 | 6730.3479 | 974.4722 | 2772.6622 | 397.1784 | 3340.1569 | 2060.4848 | 2430.4017 | 1211.8501 | 4891.5482 | 1813.659 | 11946.9273 | 1950.2055 | 4371.6872 | 1650.7523 | 3561.1024 | 10329.6676 | 2167.0147 | 355.3119 | 1527.7209 | 3997.4012 | 936.4344 | 87.6091
2035 | 5 | 11 | 8 | MW | 9762.9151 | 3928.8521 | 2193.1053 | 11803.8482 | 7156.2078 | 1022.822 | 2843.9314 | 451.9833 | 3630.965 | 2184.8666 | 2761.2204 | 1280.178 | 5044.3607 | 2010.8839 | 13021.8925 | 2169.2627 | 4586.9041 | 1732.6568 | 3914.7209 | 11655.0182 | 2463.5939 | 376.6381 | 1682.6449 | 4203.7529 | 1032.975 | 92.5496
2035 | 5 | 11 | 9 | MW | 10315.6912 | 4189.028 | 2446.7853 | 12793.4097 | 7561.3922 | 1076.7152 | 2933.901 | 530.9408 | 3952.8748 | 2364.0635 | 3193.2979 | 1314.9154 | 5127.1986 | 2168.6032 | 14226.328 | 2374.4433 | 4788.0957 | 1823.9516 | 4263.1313 | 13246.9403 | 2772.7271 | 396.3481 | 1858.6837 | 4324.1232 | 1108.1143 | 95.0613
2035 | 5 | 11 | 10 | MW | 10693.6108 | 4455.0831 | 2614.0929 | 13321.4271 | 7838.4069 | 1118.3926 | 2938.2641 | 599.9774 | 4231.1625 | 2520.745 | 3521.2386 | 1323.2727 | 5180.1949 | 2267.2156 | 15118.2977 | 2515.2644 | 4902.7172 | 1894.553 | 4601.9971 | 14577.2648 | 3012.4229 | 410.507 | 1990.1972 | 4375.7088 | 1168.9849 | 95.6656
2035 | 5 | 11 | 11 | MW | 10844.4947 | 4658.4222 | 2768.9991 | 13542.4148 | 7949.0047 | 1145.2877 | 2965.4836 | 659.0928 | 4408.4749 | 2654.9098 | 3734.6883 | 1327.6969 | 5170.9333 | 2304.5455 | 15753.8572 | 2584.347 | 4946.2442 | 1940.1133 | 4945.2013 | 15269.8348 | 3139.136 | 430.1467 | 2110.4635 | 4381.9015 | 1238.7493 | 95.9855
2035 | 5 | 11 | 12 | MW | 10920.6465 | 4815.703 | 2897.7981 | 13669.533 | 8004.8239 | 1159.5568 | 2940.9657 | 718.961 | 4502.1804 | 2790.7818 | 3855.5086 | 1337.528 | 5163.7299 | 2297.7022 | 15982.6059 | 2590.842 | 4945.277 | 1964.285 | 5158.2398 | 15650.9999 | 3177.9742 | 443.3219 | 2199.975 | 4358.5144 | 1287.297 | 96.6964
2035 | 5 | 11 | 13 | MW | 10881.1635 | 4982.2942 | 3023.7687 | 13780.9962 | 7975.8828 | 1171.5672 | 2944.9131 | 758.4397 | 4592.6538 | 2880.3809 | 3982.6584 | 1339.1667 | 5222.3854 | 2278.4148 | 16355.9684 | 2605.604 | 4959.3023 | 1984.6306 | 5340.0383 | 16159.2162 | 3176.0122 | 458.5348 | 2298.2089 | 4327.5625 | 1300.9163 | 96.8149
2035 | 5 | 11 | 14 | MW | 10783.8597 | 5100.3779 | 3115.5803 | 13659.7547 | 7904.5593 | 1184.9121 | 3070.2062 | 809.2079 | 4647.9887 | 2995.6009 | 4162.1632 | 1344.7377 | 5324.7749 | 2250.1062 | 16646.7106 | 2612.3933 | 4897.397 | 2007.2369 | 5562.6224 | 16380.9427 | 3151.2965 | 469.2154 | 2402.4087 | 4320.6838 | 1319.0766 | 97.2177
2035 | 5 | 11 | 15 | MW | 10755.6593 | 5106.7477 | 3207.6106 | 13540.4518 | 7883.8884 | 1186.7598 | 3142.7219 | 836.5762 | 4706.1505 | 3057.7144 | 4399.777 | 1359.8128 | 5359.248 | 2210.9102 | 16406.0106 | 2622.1365 | 4805.9907 | 2010.3668 | 5906.2605 | 16610.1414 | 3139.136 | 460.2564 | 2482.9701 | 4299.3617 | 1324.7271 | 98.3077
2035 | 5 | 11 | 16 | MW | 10802.1909 | 5188.573 | 3289.4157 | 13651.9272 | 7917.996 | 1216.324 | 3156.2277 | 859.9076 | 4745.3286 | 3110.666 | 4563.1717 | 1334.2507 | 5229.5882 | 2197.8449 | 16907.9799 | 2671.4384 | 4766.8166 | 2060.4484 | 5972.646 | 16672.4178 | 3056.7525 | 490.5416 | 2480.4453 | 4328.9369 | 1302.6775 | 96.4594
2035 | 5 | 11 | 17 | MW | 10773.9905 | 5195.4324 | 3317.046 | 13491.5602 | 7897.3252 | 1219.8143 | 3141.6825 | 841.1603 | 4728.7686 | 3068.1185 | 4795.6073 | 1305.5761 | 5157.5555 | 2183.8465 | 16732.2332 | 2647.2301 | 4813.7285 | 2066.3609 | 5910.5998 | 16380.9427 | 3014.7771 | 487.3093 | 2482.0513 | 4251.9014 | 1273.3074 | 94.386
2035 | 5 | 11 | 18 | MW | 10627.3345 | 5098.4175 | 3364.4753 | 13622.5922 | 7789.8264 | 1220.3274 | 3174.9281 | 826.1078 | 4681.5121 | 3033.9555 | 4987.1942 | 1298.0386 | 5183.2821 | 2173.891 | 16266.0148 | 2584.347 | 4829.6883 | 2067.2302 | 5692.355 | 15521.4617 | 2978.2918 | 475.2584 | 2356.0469 | 4276.6629 | 1191.3124 | 93.841
2035 | 5 | 11 | 19 | MW | 10460.94 | 4950.4462 | 3242.8563 | 13270.5847 | 7667.8595 | 1200.926 | 3149.5788 | 752.8292 | 4580.9409 | 2867.6472 | 4709.8829 | 1300.3322 | 5229.0743 | 2140.917 | 15913.1936 | 2559.5489 | 4847.5833 | 2034.3644 | 5357.3936 | 15628.5831 | 2997.5148 | 465.421 | 2333.3248 | 4444.4935 | 1173.6169 | 94.0069
2035 | 5 | 11 | 20 | MW | 10434.1468 | 4869.6001 | 3192.5985 | 13585.4418 | 7648.22 | 1218.4798 | 3134.8257 | 735.7241 | 4779.2563 | 2828.8265 | 4590.2127 | 1329.8265 | 5176.5932 | 2149.3159 | 16104.8084 | 2637.7824 | 4948.1787 | 2064.1003 | 5174.7272 | 16191.6036 | 3176.4043 | 457.2348 | 2265.1584 | 4362.642 | 1150.6401 | 96.1395
2035 | 5 | 11 | 21 | MW | 10538.4927 | 4633.9232 | 3022.6801 | 13442.6807 | 7724.7055 | 1194.3561 | 3081.0104 | 686.0506 | 4640.7179 | 2716.091 | 4453.8589 | 1265.2669 | 4939.3985 | 2121.6297 | 15749.7723 | 2640.1453 | 4894.0121 | 2023.2349 | 4847.5775 | 15210.0454 | 3001.831 | 438.1221 | 2133.645 | 4054.4934 | 1085.2297 | 91.4714
2035 | 5 | 11 | 22 | MW | 11106.7857 | 4305.1513 | 2704.3824 | 12382.7201 | 8141.2637 | 1129.171 | 2957.796 | 615.9193 | 4330.9261 | 2556.9263 | 4166.7658 | 1162.5295 | 4678.5366 | 1925.3368 | 14405.4618 | 2417.5457 | 4670.0893 | 1912.8116 | 4487.0171 | 13697.854 | 2688.775 | 407.0287 | 1936.2609 | 3747.7192 | 980.3501 | 84.0429
2035 | 5 | 11 | 23 | MW | 10476.4506 | 3942.0813 | 2463.3205 | 11203.4688 | 7679.2287 | 1051.873 | 2817.9584 | 529.2987 | 3979.9359 | 2360.3367 | 3831.9202 | 1095.0204 | 4494.8521 | 1719.0895 | 12965.3804 | 2182.8426 | 4393.4503 | 1781.869 | 4113.4408 | 11866.7741 | 2369.4421 | 380.1163 | 1751.2694 | 3535.1794 | 902.4334 | 79.1615
2035 | 5 | 11 | 24 | MW | 9830.5986 | 3655.447 | 2239.6637 | 10331.2593 | 7205.8198 | 988.9462 | 2703.0552 | 472.099 | 3681.8569 | 2230.5197 | 3535.0463 | 1069.1304 | 4309.6246 | 1533.0627 | 12031.4965 | 1918.3213 | 4176.2989 | 1675.2713 | 3789.3276 | 10641.084 | 2067.7636 | 361.9873 | 1611.2639 | 3492.5329 | 834.3356 | 77.2895
2035 | 5 | 12 | 1 | MW | 9551.3899 | 3457.4974 | 2060.6079 | 9781.7223 | 7001.16 | 943.676 | 2664.2001 | 427.8308 | 3482.7331 | 2130.0517 | 3017.2444 | 1041.9306 | 4350.2721 | 1438.4943 | 11088.5423 | 1997.7369 | 4034.5941 | 1598.5838 | 3542.4454 | 9452.7473 | 1891.6204 | 345.1583 | 1528.179 | 3393.4847 | 798.3878 | 75.3228
2035 | 5 | 12 | 2 | MW | 9243.9807 | 3307.5657 | 1979.8904 | 9529.4489 | 6775.8294 | 915.0357 | 2630.3316 | 399.7784 | 3368.4298 | 2066.3861 | 2825.6576 | 1032.7543 | 4318.3717 | 1384.9881 | 10448.7616 | 1879.6479 | 3963.5005 | 1550.0672 | 3412.2798 | 8844.8773 | 1792.7602 | 326.5022 | 1465.7507 | 3357.7191 | 778.7461 | 74.6593
2035 | 5 | 12 | 3 | MW | 8622.1013 | 3198.7923 | 1939.4243 | 9331.9316 | 6319.9924 | 898.714 | 2564.6728 | 373.5048 | 3300.5745 | 2006.7571 | 2675.4949 | 1025.7087 | 4307.5665 | 1359.1681 | 10287.2644 | 1825.6214 | 3934.4827 | 1522.4182 | 3311.1837 | 8623.1565 | 1742.5458 | 320.5647 | 1408.1418 | 3387.9826 | 765.1267 | 74.1499
2035 | 5 | 12 | 4 | MW | 8553.0043 | 3144.8943 | 1925.0644 | 9277.1754 | 6269.3443 | 896.866 | 2583.1653 | 364.1311 | 3206.0614 | 1985.4827 | 2590.3451 | 1040.4558 | 4303.9648 | 1380.9441 | 10196.2119 | 1708.4176 | 3958.1811 | 1519.2877 | 3291.6597 | 8538.4542 | 1750.7848 | 318.4918 | 1396.2074 | 3434.7546 | 765.9606 | 75.2162
2035 | 5 | 12 | 5 | MW | 8505.0592 | 3113.5369 | 1941.1641 | 9396.4661 | 6234.2006 | 910.2109 | 2621.1889 | 357.1522 | 3161.2285 | 1969.6448 | 2440.7581 | 1069.6223 | 4374.9684 | 1445.027 | 10401.9589 | 1737.0536 | 4035.5622 | 1541.894 | 3184.0556 | 8665.5088 | 1803.7443 | 317.9296 | 1384.7312 | 3477.4011 | 771.3343 | 77.3251
2035 | 5 | 12 | 6 | MW | 8503.652 | 3131.6651 | 1918.7553 | 9543.1409 | 6233.1691 | 908.1579 | 2652.7723 | 357.6311 | 3153.9577 | 1970.7307 | 2294.6225 | 1120.7455 | 4541.674 | 1528.0855 | 10596.2303 | 1747.9777 | 4104.7213 | 1538.4162 | 3168.0011 | 8600.7352 | 1857.4905 | 317.1566 | 1412.732 | 3621.8468 | 823.403 | 81.0216
2035 | 5 | 12 | 7 | MW | 8837.8544 | 3433.489 | 1943.3403 | 10194.3628 | 6478.1391 | 934.6424 | 2737.1315 | 386.4364 | 3263.4156 | 2036.1061 | 2451.69 | 1185.3052 | 4711.4654 | 1683.9376 | 11382.8306 | 1870.2002 | 4239.1715 | 1583.2809 | 3413.5816 | 9158.7772 | 2039.9094 | 330.7534 | 1498.5721 | 3854.3321 | 923.0008 | 85.6897
2035 | 5 | 12 | 8 | MW | 9386.4026 | 3774.0204 | 2121.7431 | 11291.4737 | 6880.2245 | 980.6315 | 2834.3737 | 435.5623 | 3486.7727 | 2147.5993 | 2824.5075 | 1259.532 | 4823.1166 | 1878.675 | 12408.423 | 2087.7798 | 4462.6102 | 1661.1861 | 3751.1456 | 10409.3869 | 2288.6285 | 351.6228 | 1662.2172 | 4057.9328 | 1037.7928 | 91.0568
2035 | 5 | 12 | 9 | MW | 9956.1027 | 4091.5235 | 2373.6842 | 12363.1635 | 7297.8142 | 1036.4751 | 2905.435 | 509.1831 | 3835.3394 | 2314.6837 | 3265.7901 | 1301.6429 | 4878.1703 | 2054.7464 | 13482.7896 | 2295.6187 | 4667.1876 | 1755.785 | 4178.9575 | 11779.5825 | 2600.1146 | 370.3491 | 1840.5519 | 4180.3658 | 1123.9573 | 94.1017
2035 | 5 | 12 | 10 | MW | 10346.7122 | 4346.3088 | 2556.4384 | 13014.3853 | 7584.1306 | 1080.8215 | 2907.3052 | 554.6144 | 4164.5181 | 2417.7924 | 3571.2935 | 1326.3861 | 4957.9217 | 2147.1379 | 14348.6251 | 2445.2964 | 4813.2445 | 1830.9076 | 4511.3143 | 13152.265 | 2852.3643 | 389.216 | 2006.7218 | 4254.6525 | 1191.4058 | 95.8907
2035 | 5 | 12 | 11 | MW | 10603.3619 | 4571.2073 | 2724.8337 | 13401.6045 | 7772.2546 | 1115.3129 | 2930.9923 | 625.0877 | 4400.8007 | 2577.7332 | 3741.0176 | 1340.9694 | 5016.062 | 2186.3339 | 15026.144 | 2529.4353 | 4901.2659 | 1889.336 | 4847.1436 | 14039.1595 | 2984.9621 | 406.326 | 2164.3997 | 4302.1127 | 1269.7861 | 96.9452
2035 | 5 | 12 | 12 | MW | 10735.9146 | 4805.904 | 2839.7082 | 13698.868 | 7869.4156 | 1142.4134 | 2911.0446 | 698.2296 | 4571.2474 | 2743.7315 | 3884.2753 | 1364.7279 | 5064.4275 | 2183.5347 | 15339.3041 | 2593.4992 | 4925.4475 | 1935.2442 | 5116.5864 | 14624.6081 | 3055.1839 | 426.3523 | 2312.8971 | 4329.6252 | 1327.4145 | 98.6631
2035 | 5 | 12 | 13 | MW | 10757.0665 | 4993.0734 | 2989.393 | 13865.0873 | 7884.9199 | 1162.0205 | 2905.2272 | 740.2398 | 4697.2636 | 2839.0757 | 4049.3968 | 1365.5477 | 5120.5104 | 2175.4465 | 15663.8349 | 2647.8211 | 4961.72 | 1968.4584 | 5289.7082 | 15461.6722 | 3090.8824 | 445.4299 | 2345.2592 | 4316.5562 | 1333.2518 | 98.7224
2035 | 5 | 12 | 14 | MW | 10672.4589 | 5219.4418 | 3081.8587 | 13861.1857 | 7822.9026 | 1178.3422 | 3124.2294 | 777.1871 | 4822.4732 | 2922.9284 | 4254.2169 | 1387.6684 | 5272.2938 | 2146.5166 | 15925.8178 | 2708.3414 | 4945.7602 | 1996.1074 | 5684.5452 | 15895.1431 | 3101.4743 | 458.2537 | 2482.9701 | 4335.1273 | 1374.5723 | 100.3218
2035 | 5 | 12 | 15 | MW | 10671.0518 | 5385.0518 | 3166.709 | 13833.8016 | 7821.8712 | 1202.3631 | 3167.0319 | 836.2341 | 4948.4903 | 3056.9383 | 4501.0358 | 1408.1505 | 5283.6135 | 2140.2946 | 16027.2413 | 2762.9589 | 4916.7424 | 2036.7986 | 6046.4064 | 16298.7364 | 3104.2206 | 468.6884 | 2531.6277 | 4331.0019 | 1379.4835 | 101.8028
2035 | 5 | 12 | 16 | MW | 10785.2732 | 5651.1079 | 3382.0981 | 13978.5135 | 7905.5954 | 1242.8088 | 3285.0525 | 883.7181 | 5046.6387 | 3164.7035 | 4612.0755 | 1416.8349 | 5306.2523 | 2192.2453 | 16976.0226 | 2738.1595 | 5049.2581 | 2105.3135 | 6392.6481 | 16754.6355 | 3273.6946 | 474.0639 | 2691.371 | 4406.6629 | 1401.7187 | 102.4307
2035 | 5 | 12 | 17 | MW | 10872.7014 | 5693.2455 | 3550.058 | 13837.7153 | 7969.6802 | 1248.5574 | 3315.5964 | 933.6652 | 5177.0988 | 3278.0615 | 4749.5804 | 1363.2532 | 5296.4762 | 2231.1306 | 17127.7971 | 2774.7669 | 5103.9088 | 2115.0517 | 6401.7597 | 16821.8972 | 3323.1247 | 488.0822 | 2630.5487 | 4335.8156 | 1347.7051 | 98.5565
2035 | 5 | 12 | 18 | MW | 10710.5349 | 5516.3657 | 3418.2137 | 13544.3656 | 7850.8122 | 1237.368 | 3273.001 | 866.8181 | 5285.3441 | 3126.3489 | 5068.317 | 1349.8167 | 5337.6382 | 2203.4445 | 17126.0861 | 2682.9522 | 5143.5669 | 2096.0969 | 6050.3118 | 16154.2423 | 3264.2792 | 487.9065 | 2540.8081 | 4383.2758 | 1283.1286 | 97.5849
2035 | 5 | 12 | 19 | MW | 10600.5412 | 5423.2697 | 3345.5471 | 13378.1341 | 7770.187 | 1242.8088 | 3314.1421 | 811.7395 | 5167.0011 | 3001.3459 | 4879.606 | 1357.5183 | 5370.5677 | 2229.5751 | 16622.0011 | 2584.938 | 5145.5014 | 2105.3135 | 5701.9005 | 16283.7805 | 3208.18 | 472.8342 | 2442.3452 | 4551.7947 | 1249.033 | 98.1418
2035 | 5 | 12 | 20 | MW | 10616.0518 | 5313.0265 | 3245.9024 | 13667.5701 | 7781.5562 | 1279.8667 | 3306.6616 | 766.3765 | 5405.3031 | 2898.3934 | 4743.2522 | 1387.3405 | 5309.8541 | 2227.7079 | 16965.991 | 2652.2488 | 5211.7588 | 2168.0895 | 5431.155 | 16978.8489 | 3374.5156 | 472.518 | 2452.4445 | 4454.8115 | 1244.123 | 100.2981
2035 | 5 | 12 | 21 | MW | 10717.5834 | 4998.464 | 3137.9901 | 13499.3877 | 7855.9788 | 1247.6336 | 3156.6435 | 711.982 | 5204.9684 | 2774.9439 | 4580.4319 | 1292.7956 | 5017.6056 | 2178.8682 | 16446.0098 | 2577.5577 | 5101.0071 | 2113.4867 | 5107.0409 | 15765.605 | 3107.7512 | 456.1457 | 2246.1077 | 4084.7569 | 1140.7266 | 93.4619
2035 | 5 | 12 | 22 | MW | 11130.7583 | 4542.298 | 2780.3129 | 12224.3161 | 8158.8356 | 1144.5692 | 2991.6644 | 632.4087 | 4776.4294 | 2594.3485 | 4323.2567 | 1167.7725 | 4742.3368 | 1953.3347 | 14437.2745 | 2310.3794 | 4773.1032 | 1938.8961 | 4680.5308 | 13849.8204 | 2738.9894 | 426.0713 | 2021.8707 | 3718.1417 | 1009.9059 | 84.422
2035 | 5 | 12 | 23 | MW | 10322.7397 | 4035.666 | 2458.5345 | 10714.5647 | 7566.5587 | 1044.5846 | 2833.5422 | 550.3723 | 4294.5748 | 2408.1644 | 3967.6994 | 1104.5236 | 4587.4662 | 1712.5568 | 12590.3194 | 2014.565 | 4421.9849 | 1769.5224 | 4191.1066 | 11861.8002 | 2368.2656 | 389.1106 | 1782.2544 | 3520.0476 | 909.8451 | 79.8487
2035 | 5 | 12 | 24 | MW | 9613.4384 | 3648.097 | 2218.3425 | 9689.8158 | 7046.6415 | 975.9095 | 2694.9519 | 479.899 | 3961.7598 | 2248.2223 | 3663.9217 | 1069.4583 | 4390.919 | 1503.821 | 11497.8034 | 1783.6998 | 4188.3905 | 1653.1871 | 3866.1256 | 10581.2831 | 2079.5319 | 363.99 | 1642.9375 | 3456.079 | 841.4694 | 77.3133
2035 | 5 | 13 | 1 | MW | 9355.3815 | 3471.7069 | 2085.4097 | 9163.7492 | 6857.4861 | 932.2816 | 2660.0441 | 438.1624 | 3702.4557 | 2153.4993 | 3151.8725 | 1050.123 | 4516.977 | 1392.1432 | 10855.4855 | 1790.7846 | 4060.227 | 1579.2816 | 3675.2155 | 9387.9736 | 1890.4427 | 351.5526 | 1574.3117 | 3374.2253 | 812.6558 | 75.9152
2035 | 5 | 13 | 2 | MW | 9108.6011 | 3332.0647 | 1980.7613 | 8968.1828 | 6676.5962 | 910.4162 | 2678.5366 | 412.5045 | 3573.2074 | 2095.2689 | 2948.2047 | 1044.0611 | 4525.7235 | 1381.2547 | 10516.9093 | 1722.5885 | 4007.0276 | 1542.2418 | 3566.7435 | 8989.3714 | 1825.3215 | 331.702 | 1521.0639 | 3354.9658 | 797.3686 | 75.4769
2035 | 5 | 13 | 3 | MW | 8586.8524 | 3242.8894 | 1943.7748 | 9050.3231 | 6294.1549 | 902.5121 | 2581.0873 | 396.2205 | 3527.5669 | 2058.3115 | 2803.2192 | 1065.854 | 4600.3295 | 1382.4996 | 10351.5504 | 1716.389 | 3997.3553 | 1528.8522 | 3484.7384 | 9026.7395 | 1804.1365 | 325.7995 | 1468.964 | 3449.2003 | 782.4521 | 77.0526
2035 | 5 | 13 | 4 | MW | 8629.1562 | 3287.9667 | 1953.5655 | 9488.3847 | 6325.1636 | 912.5721 | 2670.4333 | 391.0889 | 3525.5476 | 2046.6651 | 2747.4127 | 1103.3768 | 4784.0133 | 1449.3818 | 10634.7789 | 1758.6061 | 4054.4236 | 1545.8937 | 3536.3713 | 9407.9034 | 1848.4673 | 329.3832 | 1480.2099 | 3646.6083 | 795.145 | 79.7658
2035 | 5 | 13 | 5 | MW | 8843.4957 | 3443.288 | 2049.5119 | 10505.3062 | 6482.2743 | 951.2723 | 2781.8049 | 402.173 | 3674.1828 | 2071.8212 | 2712.8922 | 1211.0303 | 5062.3694 | 1651.5849 | 11443.5818 | 1950.7966 | 4252.7135 | 1611.4519 | 3618.8094 | 10603.7113 | 2046.1864 | 342.9799 | 1514.8677 | 3915.5497 | 816.0838 | 87.5498
2035 | 5 | 13 | 6 | MW | 9362.43 | 3704.4441 | 2139.8013 | 12058.0846 | 6862.6526 | 1001.778 | 2946.9911 | 435.015 | 3889.0582 | 2146.3571 | 2674.3448 | 1329.4986 | 5266.6339 | 1978.5323 | 12604.6895 | 2216.4986 | 4519.6794 | 1697.0083 | 3760.6911 | 11998.8106 | 2374.9347 | 365.3601 | 1622.9692 | 4264.2822 | 894.7426 | 96.1158
2035 | 5 | 13 | 7 | MW | 10259.284 | 4037.1358 | 2260.7672 | 13384.0108 | 7520.0458 | 1070.5559 | 3061.4793 | 488.8622 | 4365.2571 | 2268.5644 | 3004.0123 | 1391.2728 | 5449.8039 | 2265.3495 | 14369.3332 | 2479.5435 | 4833.5572 | 1813.5178 | 4021.8911 | 14193.6128 | 2813.9183 | 401.1965 | 1748.5155 | 4525.6566 | 989.8933 | 100.5824
2035 | 5 | 13 | 8 | MW | 10917.8259 | 4266.9335 | 2442.4347 | 13869.0011 | 8002.7564 | 1128.8632 | 3125.8916 | 563.7144 | 4796.6239 | 2438.4444 | 3501.6771 | 1426.83 | 5604.6745 | 2388.5382 | 15783.7515 | 2606.4893 | 5078.7599 | 1912.2901 | 4223.2136 | 16062.0654 | 3191.7045 | 427.4766 | 1901.6032 | 4676.981 | 1089.4915 | 103.1535
2035 | 5 | 13 | 9 | MW | 11302.794 | 4499.6707 | 2624.5358 | 14127.1513 | 8284.9377 | 1175.6732 | 3185.3173 | 651.156 | 5224.7587 | 2636.896 | 3969.4251 | 1462.2232 | 5672.0771 | 2456.3535 | 16690.6391 | 2664.3536 | 5235.4572 | 1991.5861 | 4561.6454 | 17661.4483 | 3502.0142 | 447.7135 | 2067.544 | 4788.4099 | 1182.1405 | 105.7126
2035 | 5 | 13 | 10 | MW | 11517.1399 | 4752.4966 | 2778.1376 | 14297.2844 | 8442.053 | 1223.5099 | 3184.0701 | 707.9453 | 5649.6632 | 2765.782 | 4331.3117 | 1466.1555 | 5705.5211 | 2508.9266 | 17526.2827 | 2711.8838 | 5351.0452 | 2072.6213 | 4920.9041 | 19163.6804 | 3758.971 | 466.3345 | 2237.6157 | 4853.753 | 1273.3997 | 105.9969
2035 | 5 | 13 | 11 | MW | 11629.9479 | 5010.713 | 2901.0611 | 14457.6513 | 8524.7411 | 1254.4085 | 3188.4339 | 776.4344 | 5996.6147 | 2921.22 | 4499.8846 | 1498.4353 | 5729.189 | 2539.1013 | 18210.3188 | 2739.3403 | 5418.7539 | 2124.9635 | 5290.576 | 20142.7517 | 3965.32 | 482.6365 | 2433.6228 | 4874.389 | 1329.2668 | 108.331
2035 | 5 | 13 | 12 | MW | 11660.9753 | 5263.0493 | 2979.6023 | 14633.6612 | 8547.4842 | 1288.079 | 3150.8252 | 843.1446 | 6245.821 | 3072.6213 | 4532.6794 | 1531.6979 | 5737.4209 | 2548.745 | 18392.4824 | 2762.3678 | 5454.0591 | 2182.0011 | 5602.1062 | 20835.3217 | 4066.9265 | 498.9035 | 2500.1832 | 4871.638 | 1419.5998 | 110.7361
2035 | 5 | 13 | 13 | MW | 11665.2031 | 5472.2677 | 3101.4391 | 14659.0824 | 8550.5832 | 1312.3052 | 3137.5273 | 910.9495 | 6449.3878 | 3226.5071 | 4671.3355 | 1539.7274 | 5758.5168 | 2563.9872 | 18785.5136 | 2786.8717 | 5485.4953 | 2223.0402 | 5854.6285 | 21692.3157 | 4115.9644 | 515.6973 | 2479.2974 | 4847.5626 | 1434.887 | 111.3166
2035 | 5 | 13 | 14 | MW | 11594.699 | 5742.2426 | 3195.2092 | 14625.8337 | 8498.9037 | 1343.3066 | 3380.4238 | 908.3495 | 6612.9671 | 3220.6058 | 4910.675 | 1552.344 | 5826.9477 | 2540.6568 | 19241.8232 | 2750.263 | 5494.6844 | 2275.5566 | 6135.7874 | 21899.0863 | 4103.4105 | 539.9045 | 2671.1737 | 4827.6148 | 1484.8256 | 112.2289
2035 | 5 | 13 | 15 | MW | 11546.7538 | 6345.3998 | 3295.9425 | 14483.0726 | 8463.76 | 1355.2145 | 3447.9535 | 1005.0964 | 6721.6166 | 3440.1768 | 5045.8787 | 1596.2576 | 5878.3998 | 2519.814 | 19252.2866 | 2728.122 | 5521.7678 | 2295.7285 | 6522.3798 | 21928.9753 | 4124.2021 | 555.7498 | 2808.6543 | 4818.6735 | 1515.3999 | 115.4041
2035 | 5 | 13 | 16 | MW | 11622.8994 | 6462.5033 | 3513.0724 | 14668.8607 | 8519.5746 | 1396.7891 | 3516.1054 | 1112.107 | 6927.606 | 3683.0393 | 5162.0965 | 1527.9296 | 5788.3584 | 2526.3467 | 19254.2872 | 2748.788 | 5677.0146 | 2366.1557 | 6770.1299 | 21986.2778 | 4514.5411 | 542.6098 | 2849.9664 | 4831.7425 | 1513.4541 | 110.4636
2035 | 5 | 13 | 17 | MW | 11648.2791 | 6453.6845 | 3548.7526 | 14711.8878 | 8538.1779 | 1381.0831 | 3560.363 | 1113.0644 | 6736.5615 | 3685.2138 | 5252.4245 | 1477.6253 | 5711.6955 | 2525.4136 | 18985.9168 | 2752.9201 | 5654.2835 | 2339.5497 | 6940.2132 | 21485.5338 | 4445.4958 | 546.4042 | 2767.8003 | 4676.981 | 1456.3817 | 106.8263
2035 | 5 | 13 | 18 | MW | 11378.9459 | 6169.4992 | 3431.0506 | 14522.1859 | 8340.7569 | 1351.9296 | 3493.2498 | 1001.6069 | 6466.7554 | 3432.2572 | 5506.1473 | 1442.2321 | 5739.479 | 2468.7964 | 18474.4409 | 2667.896 | 5676.0474 | 2290.1638 | 6579.6528 | 19853.7635 | 4295.6382 | 544.2962 | 2685.6329 | 4665.2886 | 1390.6934 | 104.2671
2035 | 5 | 13 | 19 | MW | 11215.3658 | 6031.8174 | 3449.761 | 14293.3707 | 8220.8529 | 1335.8129 | 3516.3132 | 923.3336 | 6243.3974 | 3254.6125 | 5319.7385 | 1436.4972 | 5727.1309 | 2478.7518 | 17827.2503 | 2640.4408 | 5608.8219 | 2262.8621 | 6184.8157 | 19437.7241 | 4033.1888 | 527.9238 | 2787.0801 | 4851.6903 | 1372.2563 | 103.8525
2035 | 5 | 13 | 20 | MW | 11170.2414 | 5840.2377 | 3350.9863 | 14402.8952 | 8187.7767 | 1376.9771 | 3478.4975 | 904.4495 | 6217.5481 | 3211.7551 | 5167.8502 | 1433.2207 | 5602.1019 | 2468.7964 | 18416.4398 | 2726.6457 | 5686.687 | 2332.5942 | 5955.7237 | 20025.6597 | 4043.7807 | 533.1588 | 2706.9781 | 4696.2405 | 1323.2449 | 103.6155
2035 | 5 | 13 | 21 | MW | 11246.3869 | 5461.9781 | 3164.315 | 14248.3928 | 8243.5913 | 1323.1864 | 3304.9994 | 820.2236 | 5883.5222 | 3020.6007 | 5009.6326 | 1333.5958 | 5304.1942 | 2366.4505 | 17515.0934 | 2669.0768 | 5513.5467 | 2241.473 | 5571.7339 | 18510.97 | 3711.1095 | 515.1 | 2513.7248 | 4239.5184 | 1216.4207 | 96.412
2035 | 5 | 13 | 22 | MW | 11703.2791 | 4867.6397 | 2800.9819 | 13137.6019 | 8578.4928 | 1198.6677 | 3123.19 | 716.2926 | 5272.0161 | 2784.7256 | 4685.7189 | 1198.7416 | 4982.1041 | 2104.5203 | 15431.6697 | 2372.9669 | 5091.818 | 2030.5388 | 5012.8876 | 15900.1285 | 3148.5514 | 470.1641 | 2195.3848 | 3855.7087 | 1065.3105 | 86.6612
2035 | 5 | 13 | 23 | MW | 10799.3702 | 4275.7532 | 2458.7513 | 11526.1535 | 7915.9285 | 1081.6425 | 2956.1338 | 617.2193 | 4739.6739 | 2559.8756 | 4295.0656 | 1100.2634 | 4789.6732 | 1844.1444 | 13433.2648 | 2084.2374 | 4680.7296 | 1832.2984 | 4521.2938 | 13406.3789 | 2648.7604 | 430.6034 | 1897.0129 | 3566.8196 | 959.9684 | 79.5407
2035 | 5 | 13 | 24 | MW | 10012.5099 | 3868.0956 | 2233.7892 | 10417.3134 | 7339.1606 | 1005.7815 | 2865.5405 | 536.4145 | 4318.4048 | 2376.4859 | 3979.7815 | 1061.9208 | 4509.7736 | 1628.5652 | 12240.1008 | 1841.8584 | 4430.2067 | 1703.7902 | 4160.7343 | 11911.619 | 2285.0978 | 400.6344 | 1731.7606 | 3537.2421 | 877.5096 | 76.7682
2035 | 5 | 14 | 1 | MW | 9774.1978 | 3645.647 | 2064.9585 | 10112.2224 | 7164.478 | 961.1272 | 2817.9584 | 486.0569 | 4046.9836 | 2262.1982 | 3438.9656 | 1056.8417 | 4668.7605 | 1506.3096 | 11411.9989 | 1835.9544 | 4300.1095 | 1628.1461 | 3932.0762 | 10553.881 | 2043.4401 | 378.0083 | 1659.4634 | 3452.6396 | 851.9388 | 76.401
2035 | 5 | 14 | 2 | MW | 9507.6789 | 3455.0475 | 2000.124 | 9908.8405 | 6969.1199 | 937.6196 | 2777.2332 | 458.8254 | 3847.8598 | 2200.3947 | 3228.9684 | 1047.1736 | 4655.3833 | 1478.6234 | 10956.9845 | 1771.3007 | 4229.0151 | 1588.3241 | 3811.8891 | 9988.3622 | 1981.0639 | 364.4466 | 1592.6739 | 3400.3634 | 829.3325 | 75.7019
2035 | 5 | 14 | 3 | MW | 8947.848 | 3329.1251 | 1945.0802 | 9891.2468 | 6558.7644 | 923.3508 | 2706.3797 | 430.9783 | 3708.1105 | 2137.1952 | 3056.943 | 1057.8245 | 4708.3782 | 1468.3584 | 10862.7038 | 1735.5786 | 4196.1284 | 1564.1529 | 3693.4386 | 9916.1152 | 1925.7503 | 360.6171 | 1527.4905 | 3480.8404 | 810.9881 | 76.4721
2035 | 5 | 14 | 4 | MW | 8974.6412 | 3359.5033 | 1961.8331 | 10448.5992 | 6578.4038 | 930.2286 | 2807.5692 | 425.5729 | 3678.2215 | 2124.9278 | 2956.8343 | 1096.4951 | 4857.0751 | 1538.9741 | 11048.4235 | 1793.7372 | 4210.6369 | 1575.8039 | 3730.3189 | 10200.1295 | 1968.5112 | 361.5305 | 1521.7524 | 3661.7401 | 814.6014 | 79.2682
2035 | 5 | 14 | 5 | MW | 9179.1116 | 3510.9049 | 2062.5655 | 11778.427 | 6728.2804 | 972.4192 | 2894.838 | 434.4677 | 3801.8159 | 2145.1149 | 2880.8896 | 1202.182 | 5124.6266 | 1766.3748 | 11751.9087 | 2030.8019 | 4380.8763 | 1647.2745 | 3730.3189 | 11194.1339 | 2134.8468 | 372.3166 | 1546.7703 | 3931.3698 | 837.2999 | 86.91
2035 | 5 | 14 | 6 | MW | 9767.1429 | 3775.9807 | 2172.4363 | 13937.4494 | 7159.3068 | 1023.1302 | 3098.2564 | 465.3254 | 4053.8492 | 2215.1479 | 2857.8767 | 1323.5998 | 5337.1237 | 2121.6297 | 13006.0121 | 2387.4334 | 4627.0462 | 1733.1788 | 3844.8649 | 12556.8572 | 2425.1491 | 387.2133 | 1678.7418 | 4291.7947 | 921.2407 | 95.6893
2035 | 5 | 14 | 7 | MW | 10726.0454 | 4111.1215 | 2269.2525 | 15472.622 | 7862.1814 | 1085.1328 | 3207.3422 | 521.6356 | 4473.9066 | 2342.9453 | 3159.9276 | 1358.502 | 5484.7909 | 2387.604 | 14944.1797 | 2662.5818 | 4929.3165 | 1838.211 | 4121.2505 | 14724.2572 | 2881.0015 | 417.3581 | 1816.9109 | 4544.23 | 1014.26 | 98.2129
2035 | 5 | 14 | 8 | MW | 11257.6696 | 4317.4003 | 2405.4483 | 15666.2376 | 8251.8615 | 1140.3604 | 3204.2248 | 592.9984 | 4925.4688 | 2504.9057 | 3645.5114 | 1384.0632 | 5609.8199 | 2486.5282 | 16325.1915 | 2747.3116 | 5180.3226 | 1931.7664 | 4392.8639 | 16346.0683 | 3233.2878 | 440.7922 | 1967.4751 | 4694.8638 | 1106.631 | 100.0611
2035 | 5 | 14 | 9 | MW | 11467.7813 | 4541.8083 | 2553.8277 | 15241.8559 | 8405.8732 | 1189.942 | 3221.263 | 676.4033 | 5323.3113 | 2694.1955 | 4041.3429 | 1407.3307 | 5679.7945 | 2507.9924 | 17095.7286 | 2752.9201 | 5335.5694 | 2015.7574 | 4745.1796 | 17614.1164 | 3573.0202 | 458.57 | 2130.2026 | 4783.5939 | 1199.0955 | 101.7435
2035 | 5 | 14 | 10 | MW | 11586.2369 | 4779.4446 | 2674.1414 | 15046.2895 | 8492.7011 | 1240.9608 | 3175.3439 | 730.1819 | 5724.385 | 2816.2491 | 4367.5578 | 1415.3601 | 5722.5001 | 2531.6356 | 17910.3722 | 2757.9389 | 5452.1246 | 2102.1831 | 5097.9303 | 18782.5153 | 3856.6534 | 476.9097 | 2307.1603 | 4844.1233 | 1274.6038 | 102.3241
2035 | 5 | 14 | 11 | MW | 11570.7201 | 5016.1026 | 2811.8602 | 14840.9568 | 8481.3272 | 1285.6153 | 3162.8767 | 803.4605 | 6047.5057 | 2982.556 | 4571.8024 | 1430.5983 | 5752.8562 | 2544.0785 | 18417.1749 | 2754.3965 | 5540.63 | 2177.8277 | 5452.8496 | 19659.4391 | 4046.1348 | 495.2495 | 2544.0214 | 4862.0083 | 1400.1443 | 103.4259
2035 | 5 | 14 | 12 | MW | 11576.3677 | 5230.2201 | 2959.151 | 14706.0111 | 8485.467 | 1320.9281 | 3118.2033 | 876.2602 | 6173.927 | 3147.7783 | 4671.3355 | 1454.3577 | 5771.894 | 2547.5002 | 18601.461 | 2735.5024 | 5590.4445 | 2237.6474 | 5748.3262 | 20219.9727 | 4135.1862 | 512.3596 | 2598.1867 | 4864.071 | 1446.6539 | 105.1439
2035 | 5 | 14 | 13 | MW | 11576.3677 | 5409.0612 | 3036.6046 | 14590.6341 | 8485.467 | 1355.2145 | 3089.5295 | 918.4073 | 6308.4258 | 3243.4323 | 4798.4842 | 1451.4083 | 5801.7363 | 2559.01 | 19045.2084 | 2728.122 | 5635.9052 | 2295.7285 | 5973.079 | 20877.6684 | 4249.3466 | 526.9402 | 2681.7311 | 4835.1819 | 1486.0298 | 104.9306
2035 | 5 | 14 | 14 | MW | 11503.0366 | 5713.8247 | 3139.5132 | 14416.5872 | 8431.7153 | 1382.6229 | 3342.8159 | 955.6283 | 6307.6182 | 3327.9062 | 5022.8658 | 1442.7239 | 5910.3002 | 2523.8581 | 19337.7269 | 2689.1517 | 5645.0943 | 2342.1581 | 6388.7427 | 21049.5645 | 4277.9838 | 540.6423 | 2996.3985 | 4882.6421 | 1545.6028 | 104.3027
2035 | 5 | 14 | 15 | MW | 11462.14 | 6342.9498 | 3347.2879 | 14305.1119 | 8401.7381 | 1408.3889 | 3348.4255 | 1068.9331 | 6273.2864 | 3585.0557 | 5205.2464 | 1458.6179 | 6164.4738 | 2508.6148 | 19683.7412 | 2651.068 | 5644.6111 | 2385.8057 | 6239.0522 | 21086.9372 | 4199.5231 | 556.0309 | 3101.9765 | 4992.0083 | 1562.2798 | 105.4519
2035 | 5 | 14 | 16 | MW | 11501.6294 | 6395.377 | 3435.6189 | 14379.4248 | 8430.6838 | 1423.2736 | 3376.2686 | 1163.0796 | 5988.9405 | 3798.7254 | 5332.9718 | 1419.4564 | 5976.6731 | 2493.6833 | 19643.8106 | 2674.9808 | 5843.3843 | 2411.0204 | 6490.2728 | 21512.9359 | 4099.8798 | 550.5149 | 3074.2047 | 4892.2718 | 1534.2072 | 102.6203
2035 | 5 | 14 | 17 | MW | 11543.9332 | 6311.1017 | 3475.8683 | 14504.58 | 8461.6924 | 1407.0544 | 3391.4366 | 1138.1743 | 5701.3627 | 3742.2021 | 5188.5618 | 1378.0003 | 5802.2508 | 2494.9271 | 19055.4068 | 2703.6182 | 5913.0274 | 2383.545 | 6662.0918 | 21313.6376 | 3900.5909 | 532.9831 | 3034.4986 | 4722.3786 | 1471.0206 | 99.6228
2035 | 5 | 14 | 18 | MW | 11333.8151 | 6065.1353 | 3370.5667 | 14479.1588 | 8307.6761 | 1351.4161 | 3237.8861 | 1058.1909 | 5263.5335 | 3560.677 | 5414.0935 | 1355.0607 | 5795.0473 | 2454.1755 | 18508.3727 | 2675.8674 | 5896.1005 | 2289.294 | 6327.5653 | 19176.138 | 3610.6807 | 515.1 | 2913.3135 | 4709.9978 | 1396.8087 | 97.9641
2035 | 5 | 14 | 19 | MW | 11216.773 | 5953.911 | 3394.934 | 14395.0677 | 8221.8843 | 1326.2661 | 3259.4952 | 946.5967 | 5022.4046 | 3307.4091 | 5323.191 | 1366.6945 | 5785.7857 | 2442.3551 | 17845.2205 | 2672.3237 | 5835.6464 | 2246.6899 | 5988.6995 | 18765.0839 | 3443.5608 | 508.1436 | 2840.5569 | 4873.0124 | 1382.9114 | 98.8053
2035 | 5 | 14 | 20 | MW | 11235.1105 | 5746.652 | 3284.6287 | 14788.1514 | 8235.3257 | 1348.3368 | 3272.3774 | 915.6705 | 5090.2599 | 3237.2211 | 5196.0413 | 1384.719 | 5644.8075 | 2446.7098 | 18142.5081 | 2739.6358 | 5869.5004 | 2284.0776 | 5914.0702 | 19328.1043 | 3563.997 | 498.6926 | 2804.0641 | 4721.0019 | 1350.2056 | 100.1086
2035 | 5 | 14 | 21 | MW | 11354.9733 | 5377.7028 | 3158.4414 | 14815.5356 | 8323.1851 | 1313.6397 | 3140.2282 | 819.6078 | 4861.248 | 3019.2035 | 5030.3442 | 1295.745 | 5325.2894 | 2368.9391 | 17195.3192 | 2728.4163 | 5703.1307 | 2225.3008 | 5550.0394 | 18164.6793 | 3296.8404 | 476.6286 | 2530.7088 | 4250.5248 | 1232.1715 | 93.6752
2035 | 5 | 14 | 22 | MW | 11787.8866 | 4825.0125 | 2859.0718 | 13532.6364 | 8640.5101 | 1205.5455 | 2980.6516 | 709.9979 | 4447.653 | 2770.4398 | 4688.0202 | 1164.8231 | 5012.4603 | 2107.3195 | 15347.5751 | 2424.3363 | 5209.3404 | 2042.1897 | 5030.6778 | 15548.8638 | 2868.4488 | 438.4735 | 2214.4355 | 3859.8364 | 1085.7856 | 84.2087
2035 | 5 | 14 | 23 | MW | 10891.0326 | 4291.9221 | 2495.3023 | 11878.161 | 7983.117 | 1092.2159 | 2850.9961 | 617.5614 | 4066.7748 | 2560.653 | 4280.1067 | 1086.0081 | 4791.2162 | 1854.0998 | 13423.5623 | 2117.0081 | 4761.0124 | 1850.2098 | 4573.3606 | 13286.7999 | 2453.002 | 405.6585 | 1949.3432 | 3543.4325 | 974.1436 | 78.5099
2035 | 5 | 14 | 24 | MW | 10099.9381 | 3866.6249 | 2272.7332 | 10800.6067 | 7403.2454 | 1015.5336 | 2792.4012 | 538.8092 | 3743.6541 | 2381.921 | 3980.3571 | 1053.2364 | 4506.1718 | 1644.4298 | 12178.6022 | 1884.0755 | 4485.8246 | 1720.3102 | 4208.8958 | 11836.885 | 2141.9081 | 383.1378 | 1758.1554 | 3537.9304 | 894.0021 | 76.1403
2035 | 5 | 15 | 1 | MW | 9793.9362 | 3668.1857 | 2124.7892 | 10425.1288 | 7178.9462 | 961.0244 | 2789.0767 | 490.641 | 3549.3775 | 2272.6023 | 3473.486 | 1038.4893 | 4716.6108 | 1537.7292 | 11539.7786 | 1870.7912 | 4326.2256 | 1627.9719 | 4005.4027 | 10586.2684 | 1943.7956 | 364.8332 | 1664.2827 | 3419.6228 | 865.0956 | 75.074
2035 | 5 | 15 | 2 | MW | 9479.4722 | 3482.9766 | 2016.8769 | 9906.8897 | 6948.4444 | 936.9011 | 2753.7539 | 456.9097 | 3397.1069 | 2196.0468 | 3260.612 | 1036.5236 | 4692.4284 | 1512.221 | 11052.3483 | 1796.6899 | 4248.8446 | 1587.107 | 3827.5096 | 9978.403 | 1855.9207 | 356.12 | 1602.0835 | 3410.6814 | 841.5617 | 74.9319
2035 | 5 | 15 | 3 | MW | 8894.2615 | 3369.7929 | 1974.669 | 9828.6631 | 6519.4855 | 927.149 | 2712.6137 | 434.3993 | 3319.9614 | 2144.9586 | 3070.1752 | 1056.8417 | 4733.5897 | 1516.265 | 10859.1251 | 1744.4352 | 4229.9824 | 1570.587 | 3742.034 | 9921.1005 | 1823.7516 | 352.0444 | 1566.5082 | 3490.4702 | 823.8662 | 76.401
2035 | 5 | 15 | 4 | MW | 8911.1855 | 3410.4598 | 1975.5399 | 10243.2544 | 6531.8908 | 936.5929 | 2803.8298 | 427.0098 | 3336.5215 | 2128.1883 | 2944.1766 | 1099.2806 | 4851.4159 | 1624.2094 | 11080.0076 | 1784.2895 | 4228.0479 | 1586.585 | 3810.5883 | 10122.8971 | 1866.1204 | 356.6119 | 1572.4753 | 3665.1794 | 834.2434 | 79.4696
2035 | 5 | 15 | 5 | MW | 9090.2698 | 3539.8133 | 2039.5035 | 11402.949 | 6663.1595 | 983.1976 | 2896.7081 | 436.4519 | 3502.9285 | 2149.6177 | 2853.8486 | 1204.4765 | 5076.7757 | 1866.5428 | 11953.9338 | 1991.8329 | 4401.189 | 1665.5332 | 3860.0505 | 11131.8574 | 2052.4633 | 368.3816 | 1592.6739 | 3940.9995 | 853.8846 | 87.0759
2035 | 5 | 15 | 6 | MW | 9682.5354 | 3790.1892 | 2143.9351 | 13051.5478 | 7097.2896 | 1036.4751 | 3080.1797 | 464.0938 | 3642.6779 | 2212.3522 | 2840.0409 | 1319.8314 | 5308.825 | 2238.5964 | 13161.993 | 2319.5315 | 4652.6783 | 1755.785 | 3994.1215 | 12434.7913 | 2364.3428 | 385.8079 | 1718.4492 | 4269.0959 | 937.3618 | 95.4168
2035 | 5 | 15 | 7 | MW | 10678.1003 | 4118.9611 | 2270.5579 | 14530.0134 | 7827.0377 | 1091.7027 | 3175.3439 | 515.2725 | 3991.2454 | 2328.5033 | 3134.0378 | 1360.6316 | 5452.8911 | 2483.4172 | 14979.1768 | 2572.2435 | 4949.1459 | 1849.3405 | 4312.1615 | 14283.3027 | 2762.1352 | 411.6664 | 1829.3047 | 4516.0292 | 1038.0707 | 98.3669
2035 | 5 | 15 | 8 | MW | 11192.8068 | 4324.7503 | 2411.7574 | 14674.7253 | 8204.3171 | 1145.1852 | 3181.1613 | 574.388 | 4319.6166 | 2462.6682 | 3556.9102 | 1380.9498 | 5587.6956 | 2576.7418 | 16274.5847 | 2670.2576 | 5179.8394 | 1939.9396 | 4513.484 | 15807.9516 | 3006.1459 | 426.8793 | 1975.0483 | 4670.1023 | 1140.3552 | 99.836
2035 | 5 | 15 | 9 | MW | 11404.3256 | 4530.0489 | 2531.6356 | 14535.8779 | 8359.3602 | 1198.6677 | 3192.797 | 646.6403 | 4603.5591 | 2626.6482 | 3917.6456 | 1386.6847 | 5683.3962 | 2578.608 | 16945.2752 | 2675.8674 | 5347.1762 | 2030.5388 | 4867.9703 | 17138.2875 | 3232.1113 | 437.3843 | 2114.8246 | 4765.7112 | 1242.6409 | 100.2507
2035 | 5 | 15 | 10 | MW | 11514.3193 | 4732.8985 | 2653.9078 | 14661.0332 | 8439.9855 | 1251.2264 | 3141.8904 | 704.9347 | 4834.5912 | 2758.9484 | 4127.0672 | 1395.042 | 5723.5291 | 2585.7631 | 17597.9753 | 2682.0669 | 5477.7575 | 2119.5729 | 5245.8851 | 18304.1995 | 3445.1295 | 452.1756 | 2277.3218 | 4819.3618 | 1328.3407 | 100.855
2035 | 5 | 15 | 11 | MW | 11519.9606 | 4935.2566 | 2707.2108 | 14576.942 | 8444.1206 | 1295.7781 | 3112.5937 | 766.4449 | 5043.0033 | 2898.5484 | 4272.0516 | 1393.4033 | 5745.6534 | 2569.5868 | 18181.8739 | 2696.2378 | 5595.2799 | 2195.0434 | 5574.7715 | 19235.9275 | 3535.3597 | 464.4723 | 2446.0179 | 4832.4308 | 1431.8304 | 100.7365
2035 | 5 | 15 | 12 | MW | 11469.1948 | 5137.6156 | 2841.449 | 14514.3584 | 8406.9093 | 1326.6767 | 3071.2448 | 827.8184 | 5080.9697 | 3037.8385 | 4430.8449 | 1398.6464 | 5772.4085 | 2557.1438 | 18356.2038 | 2696.2378 | 5667.8255 | 2247.3856 | 5851.591 | 19729.1992 | 3580.8658 | 476.5584 | 2689.994 | 4849.6276 | 1509.1923 | 101.1156
2035 | 5 | 15 | 13 | MW | 11452.2708 | 5350.7538 | 3016.5888 | 14387.2523 | 8394.504 | 1355.6249 | 3054.2067 | 906.7759 | 5177.9064 | 3217.034 | 4643.719 | 1396.6798 | 5797.1055 | 2559.01 | 18827.5259 | 2692.6941 | 5746.6578 | 2296.4237 | 5990.4352 | 20516.4331 | 3642.0655 | 488.0471 | 2807.2774 | 4811.1087 | 1556.5359 | 100.9734
2035 | 5 | 15 | 14 | MW | 11367.6632 | 5714.3143 | 3124.7188 | 14252.3065 | 8332.4867 | 1383.0336 | 3329.7258 | 978.0018 | 5199.7178 | 3378.6845 | 4804.8124 | 1394.3862 | 5832.0931 | 2539.7238 | 18969.3747 | 2675.8674 | 5717.64 | 2342.8538 | 6180.0435 | 20992.262 | 3684.4331 | 498.8332 | 2935.3472 | 4888.8325 | 1586.4608 | 100.8076
2035 | 5 | 15 | 15 | MW | 11326.7666 | 6234.6651 | 3232.1957 | 14234.7007 | 8302.5095 | 1377.6956 | 3375.2299 | 1030.6173 | 5251.8207 | 3498.0974 | 4976.2633 | 1407.3307 | 5983.8772 | 2508.3042 | 19094.6598 | 2654.6104 | 5765.036 | 2333.8113 | 6383.5365 | 21343.538 | 3696.987 | 496.6197 | 2998.6942 | 4920.4727 | 1582.199 | 101.7435
2035 | 5 | 15 | 16 | MW | 11353.5598 | 6357.6498 | 3284.411 | 14136.9296 | 8322.149 | 1446.3707 | 3373.9827 | 1083.7114 | 5161.3463 | 3618.5976 | 5038.9748 | 1383.5713 | 6010.1177 | 2507.0593 | 18596.0596 | 2662.5818 | 5766.9705 | 2450.1466 | 6376.5937 | 21408.3128 | 3618.9197 | 496.7603 | 2986.5295 | 4811.1087 | 1545.1403 | 100.0256
2035 | 5 | 15 | 17 | MW | 11387.4016 | 6144.5115 | 3378.6166 | 14250.3557 | 8346.9549 | 1445.9603 | 3333.8811 | 1054.0857 | 4973.5329 | 3551.3589 | 4804.2379 | 1341.6243 | 5756.9725 | 2506.1262 | 17933.0111 | 2687.0857 | 5716.672 | 2449.4515 | 6357.9366 | 20526.4037 | 3498.0902 | 497.3576 | 2867.4099 | 4615.7634 | 1466.7588 | 96.9926
2035 | 5 | 15 | 18 | MW | 11170.2414 | 5860.3263 | 3112.0997 | 14046.9617 | 8187.7767 | 1371.4338 | 3195.2907 | 983.2702 | 4776.8327 | 3390.642 | 4900.3186 | 1318.6846 | 5761.0888 | 2466.3078 | 17618.7092 | 2694.1705 | 5429.3942 | 2323.2038 | 6080.2492 | 18645.5049 | 3321.1627 | 502.8735 | 2701.469 | 4630.2091 | 1366.7903 | 95.3339
2035 | 5 | 15 | 19 | MW | 11130.7583 | 5780.951 | 3022.6801 | 14009.8114 | 8158.8356 | 1329.4482 | 3237.0546 | 878.5181 | 4686.3593 | 3152.9022 | 4837.0316 | 1330.6463 | 5752.3424 | 2433.9551 | 16959.7117 | 2662.5818 | 5376.678 | 2252.0805 | 5870.682 | 18194.5797 | 3328.6173 | 496.0576 | 2597.4983 | 4778.7802 | 1349.8354 | 96.1988
2035 | 5 | 15 | 20 | MW | 11147.676 | 5643.2683 | 2856.4611 | 14240.5774 | 8171.2363 | 1371.5363 | 3250.9762 | 844.9235 | 4768.351 | 3076.6592 | 4799.6354 | 1359.4848 | 5538.8162 | 2436.4437 | 17496.492 | 2722.5123 | 5458.412 | 2323.3775 | 5877.6249 | 18852.2754 | 3467.8831 | 497.1116 | 2502.9371 | 4580.6839 | 1320.095 | 98.284
2035 | 5 | 15 | 21 | MW | 11256.2624 | 5305.1869 | 2785.9698 | 14283.5923 | 8250.83 | 1318.8751 | 3104.6975 | 774.108 | 4588.6151 | 2915.9398 | 4649.4728 | 1267.5614 | 5226.5016 | 2379.8276 | 16800.4226 | 2693.5807 | 5388.2848 | 2234.1697 | 5540.0609 | 17736.1937 | 3245.8417 | 479.5799 | 2326.8982 | 4152.1649 | 1210.4911 | 91.6373
2035 | 5 | 15 | 22 | MW | 11724.431 | 4795.6144 | 2550.347 | 13098.4886 | 8593.9972 | 1203.6975 | 2944.0823 | 668.1244 | 4259.4354 | 2675.4069 | 4381.9412 | 1142.0474 | 4919.8469 | 2126.6068 | 15095.8561 | 2441.1643 | 5009.1168 | 2039.0593 | 5042.8259 | 15419.3142 | 2840.5947 | 441.2139 | 2079.2493 | 3770.418 | 1075.5008 | 82.5619
2035 | 5 | 15 | 23 | MW | 10862.8259 | 4247.8241 | 2300.1467 | 11567.2176 | 7962.4414 | 1079.3842 | 2843.9314 | 586.2932 | 3898.7517 | 2489.6876 | 4053.4249 | 1068.4755 | 4714.5526 | 1871.2093 | 13191.4669 | 2146.2352 | 4629.9479 | 1828.4728 | 4570.757 | 13104.9331 | 2429.8562 | 400.3533 | 1855.2414 | 3574.3866 | 963.8588 | 77.2422
2035 | 5 | 15 | 24 | MW | 10102.7588 | 3848.9862 | 2100.2041 | 10542.4687 | 7405.3129 | 1008.7586 | 2768.7141 | 510.141 | 3593.4029 | 2316.8582 | 3803.7291 | 1036.6875 | 4507.7154 | 1660.6062 | 12054.0451 | 1917.4361 | 4372.1712 | 1708.8334 | 4197.6146 | 11552.8822 | 2108.1704 | 382.5406 | 1706.5136 | 3465.0204 | 884.3666 | 74.9437
2035 | 5 | 16 | 1 | MW | 9779.8328 | 3677.496 | 1958.5692 | 10063.3429 | 7168.6085 | 959.3821 | 2757.0784 | 461.7675 | 3387.0092 | 2207.0721 | 3330.2273 | 1022.9232 | 4630.6857 | 1561.9937 | 11358.4118 | 1848.3534 | 4234.8193 | 1625.1898 | 3991.0849 | 10287.321 | 1910.0579 | 370.0329 | 1618.8384 | 3393.4847 | 849.6228 | 73.9485
2035 | 5 | 16 | 2 | MW | 9486.527 | 3513.8445 | 1898.5217 | 9748.4857 | 6953.6156 | 931.3578 | 2749.183 | 431.5256 | 3268.6662 | 2138.4375 | 3115.6264 | 1020.9566 | 4598.2714 | 1533.0627 | 10955.0693 | 1782.8145 | 4174.8485 | 1577.7167 | 3777.1785 | 9811.4921 | 1814.7296 | 356.1903 | 1546.0818 | 3387.2943 | 828.1282 | 73.8063
2035 | 5 | 16 | 3 | MW | 8877.3375 | 3399.6806 | 1879.8112 | 9599.8479 | 6507.0802 | 919.4498 | 2709.7042 | 412.9151 | 3191.1174 | 2096.1999 | 2926.3408 | 1045.3719 | 4643.549 | 1519.3749 | 10913.7187 | 1755.949 | 4168.0778 | 1557.5447 | 3671.7441 | 9639.5914 | 1775.8914 | 352.0796 | 1507.2932 | 3447.8236 | 815.2499 | 75.5717
2035 | 5 | 16 | 4 | MW | 8870.2889 | 3461.4173 | 1909.4 | 10020.3159 | 6501.9137 | 928.7913 | 2789.2846 | 406.6204 | 3242.816 | 2081.9141 | 2836.0139 | 1089.9404 | 4794.8185 | 1600.8791 | 11071.4209 | 1813.8121 | 4198.0629 | 1573.3691 | 3694.7404 | 9926.0858 | 1823.3595 | 355.2768 | 1524.2772 | 3639.0413 | 823.681 | 78.7942
2035 | 5 | 16 | 5 | MW | 9040.9175 | 3594.2 | 1989.6811 | 11111.5623 | 6626.9843 | 964.9254 | 2905.6429 | 413.8046 | 3403.165 | 2098.2195 | 2776.7538 | 1194.4814 | 5036.1288 | 1851.9219 | 11964.9945 | 2008.0699 | 4373.1384 | 1634.5801 | 3777.1785 | 10927.5739 | 1990.8727 | 364.7628 | 1546.9993 | 3930.6815 | 844.0634 | 86.3532
2035 | 5 | 16 | 6 | MW | 9650.1008 | 3856.3362 | 2068.2223 | 12969.4074 | 7073.515 | 1015.8417 | 3068.1282 | 443.9782 | 3599.8652 | 2166.6992 | 2819.9049 | 1307.8697 | 5256.8584 | 2221.7976 | 13166.0204 | 2343.7399 | 4601.4133 | 1720.8322 | 3912.1173 | 12016.2535 | 2289.805 | 380.3974 | 1643.3969 | 4244.3344 | 928.9304 | 94.5519
2035 | 5 | 16 | 7 | MW | 10638.6172 | 4166.4884 | 2222.2586 | 14352.0406 | 7798.0966 | 1078.3575 | 3156.4356 | 491.5305 | 3927.0246 | 2274.6207 | 3154.7494 | 1354.2409 | 5410.7 | 2477.507 | 14897.8695 | 2597.0416 | 4918.1937 | 1826.7337 | 4181.995 | 13847.3334 | 2687.9907 | 406.045 | 1784.5502 | 4481.6357 | 1028.8989 | 97.9048
2035 | 5 | 16 | 8 | MW | 11153.3173 | 4327.2003 | 2354.756 | 14504.58 | 8175.3714 | 1133.4826 | 3176.3825 | 557.7618 | 4259.0312 | 2424.9347 | 3586.2514 | 1380.6219 | 5562.9986 | 2565.8544 | 16150.6294 | 2686.2004 | 5153.7225 | 1920.1155 | 4447.5333 | 15406.8567 | 2929.2551 | 420.4147 | 1939.0148 | 4626.0814 | 1138.2249 | 99.8123
2035 | 5 | 16 | 9 | MW | 11315.4902 | 4507.5103 | 2484.8594 | 14332.4839 | 8294.244 | 1187.2733 | 3184.0701 | 624.6088 | 4499.3525 | 2576.6472 | 3941.2341 | 1388.6513 | 5607.2472 | 2568.9654 | 16870.6837 | 2696.8276 | 5297.3618 | 2011.2366 | 4803.3205 | 16657.4733 | 3150.9043 | 428.7063 | 2101.9715 | 4727.1923 | 1240.6951 | 100.3929
2035 | 5 | 16 | 10 | MW | 11384.5809 | 4731.4278 | 2581.0235 | 14238.6145 | 8344.8874 | 1242.3981 | 3125.0601 | 695.9032 | 4729.5762 | 2738.4513 | 4192.0811 | 1397.6635 | 5641.2058 | 2574.5639 | 17570.6813 | 2701.5521 | 5413.9177 | 2104.6179 | 5133.0748 | 17708.7802 | 3331.3625 | 437.2086 | 2287.4211 | 4808.3577 | 1329.9162 | 101.0445
2035 | 5 | 16 | 11 | MW | 11402.9185 | 4912.7179 | 2649.774 | 14140.8312 | 8358.3288 | 1278.0187 | 3102.8274 | 775.887 | 4912.1399 | 2919.9777 | 4321.531 | 1395.2051 | 5685.9689 | 2569.8985 | 17927.3743 | 2705.0945 | 5453.0918 | 2164.9591 | 5399.9149 | 18496.0255 | 3424.3378 | 442.9354 | 2463.9194 | 4809.0437 | 1405.6103 | 100.8668
2035 | 5 | 16 | 12 | MW | 11366.2497 | 5096.9477 | 2705.0355 | 14074.3459 | 8331.4506 | 1311.9973 | 3064.8037 | 835.8236 | 4967.0706 | 3056.0059 | 4461.9128 | 1401.9237 | 5715.2966 | 2562.7434 | 17896.3911 | 2695.6468 | 5494.6844 | 2222.5187 | 5669.7925 | 18889.6481 | 3461.214 | 452.4917 | 2579.8258 | 4789.7843 | 1460.8292 | 101.3526
2035 | 5 | 16 | 13 | MW | 11308.4354 | 5343.8944 | 2805.3334 | 14001.9839 | 8289.0728 | 1344.4358 | 3039.4544 | 905.0653 | 5032.5023 | 3213.1523 | 4575.2538 | 1401.5958 | 5718.3838 | 2559.3218 | 18140.84 | 2677.0482 | 5523.7022 | 2277.4693 | 5901.0543 | 19664.4244 | 3503.975 | 462.6454 | 2686.7807 | 4784.9706 | 1499.8348 | 101.3289
2035 | 5 | 16 | 14 | MW | 11259.0831 | 5802.0198 | 2894.3166 | 13849.4445 | 8252.8976 | 1349.9791 | 3306.2458 | 937.6336 | 5108.0317 | 3287.0671 | 4746.7036 | 1399.1383 | 5766.2341 | 2531.9463 | 18228.6114 | 2641.6216 | 5622.364 | 2286.8597 | 6228.2049 | 19963.3718 | 3503.5828 | 470.3046 | 2904.133 | 4854.4413 | 1564.7815 | 101.1512
2035 | 5 | 16 | 15 | MW | 11235.1105 | 6388.5167 | 2941.3114 | 13734.0675 | 8235.3257 | 1419.1677 | 3254.9243 | 1061.475 | 5118.937 | 3568.1305 | 4862.9224 | 1394.5501 | 5956.0924 | 2491.8172 | 18118.6239 | 2588.4804 | 5749.5595 | 2404.0648 | 6374.8589 | 20205.0281 | 3447.4836 | 486.3958 | 2984.235 | 4833.1192 | 1570.2475 | 100.8194
2035 | 5 | 16 | 16 | MW | 11283.0557 | 6422.326 | 2891.9236 | 13827.937 | 8270.4695 | 1475.1138 | 3279.2342 | 1125.5851 | 4994.9392 | 3713.6305 | 4904.3456 | 1370.7907 | 5780.1265 | 2441.1102 | 17749.7735 | 2596.1563 | 5905.2896 | 2498.8374 | 6538.4342 | 20229.9433 | 3396.0928 | 488.539 | 3036.3349 | 4745.7634 | 1548.3825 | 99.1015
2035 | 5 | 16 | 17 | MW | 11321.1252 | 6186.6482 | 2855.5902 | 13869.0011 | 8298.3744 | 1450.0663 | 3223.5488 | 1143.648 | 4808.3367 | 3754.6245 | 4556.8434 | 1347.6871 | 5635.5459 | 2448.576 | 17419.5087 | 2612.9843 | 5864.1802 | 2456.407 | 6407.3998 | 19492.5283 | 3258.0023 | 486.1147 | 2956.6923 | 4571.7425 | 1464.9987 | 97.4309
2035 | 5 | 16 | 18 | MW | 11136.3996 | 5911.2837 | 2738.105 | 13792.7374 | 8162.9707 | 1380.3646 | 3109.8921 | 1021.2438 | 4526.8178 | 3476.823 | 4642.5678 | 1346.3763 | 5612.9071 | 2427.7342 | 16904.1556 | 2583.4617 | 5538.6955 | 2338.3326 | 6117.9972 | 17987.8092 | 3173.658 | 484.4283 | 2786.1612 | 4575.1818 | 1388.1916 | 97.3362
2035 | 5 | 16 | 19 | MW | 11063.0684 | 5805.4491 | 2658.6938 | 13689.0896 | 8109.219 | 1345.1543 | 3125.0601 | 922.7863 | 4507.4309 | 3253.3716 | 4668.4587 | 1341.7882 | 5665.9027 | 2429.2897 | 16147.4666 | 2572.539 | 5470.5028 | 2278.6865 | 5900.1864 | 17641.5185 | 3264.2792 | 446.9758 | 2675.5349 | 4766.3995 | 1352.4294 | 97.0044
2035 | 5 | 16 | 20 | MW | 11046.1507 | 5668.2569 | 2624.5358 | 13896.3852 | 8096.8184 | 1411.7767 | 3118.8269 | 879.3392 | 4631.4286 | 3154.7656 | 4665.0062 | 1358.502 | 5457.0074 | 2463.8192 | 16681.402 | 2636.6016 | 5594.3134 | 2391.5446 | 5928.389 | 18309.1848 | 3407.0768 | 447.3622 | 2630.0893 | 4618.5144 | 1312.9612 | 98.2129
2035 | 5 | 16 | 21 | MW | 11116.6549 | 5317.9256 | 2584.2864 | 13880.7424 | 8148.4979 | 1360.7578 | 2990.2101 | 792.1027 | 4467.8485 | 2956.7801 | 4463.6385 | 1269.0361 | 5142.6346 | 2408.1362 | 16235.6179 | 2619.1838 | 5495.1685 | 2305.1188 | 5507.0851 | 17130.8152 | 3188.5661 | 438.8599 | 2421.6885 | 4175.5498 | 1204.2835 | 91.744
2035 | 5 | 16 | 22 | MW | 11627.1272 | 4794.6342 | 2408.4944 | 12744.5181 | 8522.6736 | 1234.5965 | 2855.5671 | 691.7295 | 4149.9783 | 2728.9796 | 4266.8746 | 1149.0931 | 4872.5111 | 2167.3584 | 14711.9909 | 2410.1654 | 5135.3451 | 2091.402 | 5009.4172 | 15005.7618 | 2813.5261 | 410.9989 | 2184.597 | 3797.9305 | 1074.2044 | 83.0713
2035 | 5 | 16 | 23 | MW | 10821.9356 | 4265.4636 | 2195.4983 | 11248.4467 | 7932.4689 | 1114.1838 | 2762.8966 | 606.272 | 3805.4504 | 2535.0308 | 3935.4803 | 1072.7357 | 4679.565 | 1912.5821 | 13046.5783 | 2116.1215 | 4756.6594 | 1887.4233 | 4500.0341 | 12711.3105 | 2414.556 | 380.3974 | 1899.7668 | 3533.8027 | 958.1149 | 77.5502
2035 | 5 | 16 | 24 | MW | 10056.2208 | 3899.454 | 2033.6298 | 10202.1903 | 7371.2007 | 1038.2199 | 2683.3162 | 522.0461 | 3507.7757 | 2343.8764 | 3649.5384 | 1038.6532 | 4430.0229 | 1701.047 | 11993.0662 | 1897.9509 | 4473.7338 | 1758.7408 | 4139.0398 | 11238.9788 | 2083.8469 | 361.39 | 1704.9076 | 3493.9095 | 874.8234 | 75.0858
2035 | 5 | 17 | 1 | MW | 9685.356 | 3681.9055 | 1910.4877 | 9736.7445 | 7099.3571 | 989.5622 | 2666.9009 | 468.4727 | 3307.8443 | 2222.2902 | 3196.7493 | 1020.4656 | 4599.8143 | 1581.9024 | 11213.265 | 1840.6776 | 4284.1498 | 1676.3148 | 3908.6459 | 9998.3328 | 1895.5432 | 350.9201 | 1606.904 | 3417.5601 | 845.361 | 73.7708
2035 | 5 | 17 | 2 | MW | 9383.5819 | 3522.1737 | 1857.8369 | 9416.0227 | 6878.157 | 960.3059 | 2695.3676 | 433.0309 | 3191.5207 | 2141.853 | 2990.7791 | 1016.0415 | 4595.6987 | 1566.3485 | 10812.408 | 1763.6249 | 4201.4478 | 1626.7547 | 3710.36 | 9467.6941 | 1803.7443 | 341.5044 | 1543.3279 | 3395.5497 | 829.7959 | 73.4509
2035 | 5 | 17 | 3 | MW | 8796.9641 | 3422.2202 | 1832.3819 | 9382.774 | 6448.1666 | 942.3415 | 2655.4731 | 410.0415 | 3121.6461 | 2089.6788 | 2829.11 | 1041.1117 | 4668.7605 | 1565.7271 | 10636.4381 | 1742.3679 | 4179.2014 | 1596.3231 | 3574.1194 | 9285.8318 | 1756.2762 | 338.7288 | 1503.6205 | 3431.3152 | 813.0264 | 75.2636
2035 | 5 | 17 | 4 | MW | 8820.9366 | 3482.9766 | 1845.001 | 9777.8207 | 6465.7385 | 945.9347 | 2735.2614 | 403.8836 | 3189.0971 | 2075.7029 | 2768.1243 | 1096.1672 | 4795.3324 | 1648.1632 | 10874.815 | 1800.5278 | 4217.4083 | 1602.4099 | 3581.0613 | 9505.0633 | 1806.4906 | 343.8231 | 1518.31 | 3599.1481 | 825.5339 | 79.2445
2035 | 5 | 17 | 5 | MW | 8978.8691 | 3594.6905 | 1928.3282 | 10738.0351 | 6581.5028 | 977.5518 | 2842.0613 | 410.7257 | 3321.9808 | 2091.2309 | 2697.3577 | 1199.5604 | 5065.9711 | 1864.9872 | 11554.9759 | 1996.8517 | 4399.7385 | 1655.9692 | 3641.8058 | 10441.7743 | 1966.9414 | 355.3471 | 1543.3279 | 3870.8405 | 841.8408 | 86.7204
2035 | 5 | 17 | 6 | MW | 9517.5481 | 3841.6363 | 2033.8466 | 12541.1241 | 6976.354 | 1022.4114 | 2996.859 | 437.615 | 3512.2178 | 2152.2571 | 2714.0423 | 1309.3445 | 5261.4886 | 2203.1327 | 12695.3903 | 2300.0464 | 4613.0209 | 1731.9611 | 3838.7908 | 11535.4393 | 2254.1052 | 370.841 | 1661.7578 | 4198.2486 | 921.7967 | 94.6585
2035 | 5 | 17 | 7 | MW | 10428.5055 | 4145.9101 | 2201.1542 | 13900.299 | 7644.0849 | 1086.6726 | 3089.3216 | 488.5884 | 3841.8017 | 2267.9433 | 3017.2444 | 1345.8845 | 5415.3308 | 2456.9759 | 14362.949 | 2556.8918 | 4877.0843 | 1840.8194 | 4089.5765 | 13369.0062 | 2630.3217 | 390.797 | 1784.5502 | 4455.4998 | 1027.9727 | 97.3006
2035 | 5 | 17 | 8 | MW | 10977.0537 | 4332.5899 | 2310.8073 | 14232.7499 | 8046.1703 | 1146.1091 | 3120.4892 | 551.8776 | 4184.7135 | 2411.5799 | 3427.4592 | 1369.316 | 5534.7 | 2542.8337 | 15548.9973 | 2667.896 | 5152.272 | 1941.5046 | 4332.9873 | 14926.0425 | 2877.863 | 405.7639 | 1941.9978 | 4615.0751 | 1131.6471 | 98.9948
2035 | 5 | 17 | 9 | MW | 11229.4692 | 4502.1207 | 2422.6357 | 14187.772 | 8231.1906 | 1201.2339 | 3125.4759 | 626.3193 | 4434.7284 | 2580.5289 | 3742.7433 | 1372.4294 | 5610.8489 | 2540.9675 | 16248.4494 | 2675.8674 | 5333.151 | 2034.8858 | 4634.539 | 16124.3419 | 3068.9142 | 415.3906 | 2111.1519 | 4718.9392 | 1229.0204 | 99.22
2035 | 5 | 17 | 10 | MW | 11336.6358 | 4705.9495 | 2480.5079 | 14168.2154 | 8309.7436 | 1249.4812 | 3076.2316 | 698.3663 | 4666.5681 | 2744.0414 | 3997.6162 | 1380.1309 | 5605.7036 | 2557.4545 | 16756.4457 | 2678.229 | 5472.4373 | 2116.6167 | 4939.9951 | 17088.4572 | 3301.1554 | 420.5904 | 2286.7327 | 4758.8325 | 1303.696 | 99.7768
2035 | 5 | 17 | 11 | MW | 11352.1527 | 4883.3199 | 2503.1354 | 14068.4813 | 8321.1175 | 1291.5693 | 3052.1287 | 769.4554 | 4827.3204 | 2905.3807 | 4143.7529 | 1380.4588 | 5595.4136 | 2547.8119 | 16965.9867 | 2667.0108 | 5584.1563 | 2187.9137 | 5195.554 | 17766.0828 | 3395.7006 | 427.4766 | 2418.4752 | 4776.0292 | 1417.4695 | 99.8005
2035 | 5 | 17 | 12 | MW | 11315.4902 | 5045.0101 | 2525.5443 | 13968.7352 | 8294.244 | 1326.9846 | 3010.1569 | 822.4131 | 4868.9221 | 3025.5697 | 4278.381 | 1384.719 | 5591.8119 | 2530.7025 | 16977.9108 | 2642.2114 | 5570.131 | 2247.9071 | 5461.0933 | 18142.2625 | 3438.0682 | 435.6276 | 2586.9408 | 4760.8974 | 1494.2754 | 100.1086
2035 | 5 | 17 | 13 | MW | 11267.5388 | 5313.5161 | 2525.762 | 13884.644 | 8259.0956 | 1361.7842 | 2990.625 | 891.5864 | 4925.0646 | 3182.5611 | 4421.6398 | 1380.2948 | 5647.894 | 2503.6377 | 17271.1654 | 2629.8123 | 5604.953 | 2306.8575 | 5777.8306 | 18750.1279 | 3461.9995 | 443.3921 | 2515.5612 | 4728.5689 | 1514.1023 | 99.7887
2035 | 5 | 17 | 14 | MW | 11175.8827 | 5637.8786 | 2524.2389 | 13618.6784 | 8191.9118 | 1404.8986 | 3161.6302 | 891.9285 | 4952.9332 | 3183.3385 | 4582.1576 | 1369.316 | 5627.3134 | 2468.1751 | 17502.4582 | 2593.7947 | 5604.953 | 2379.8931 | 5944.0085 | 19116.3485 | 3456.5069 | 452.1053 | 2666.124 | 4769.1505 | 1543.2868 | 98.9948
2035 | 5 | 17 | 15 | MW | 11130.7583 | 5824.0688 | 2538.8156 | 13501.3386 | 8158.8356 | 1450.0663 | 3139.6053 | 958.5703 | 4967.8782 | 3334.5835 | 4707.5816 | 1366.2026 | 5660.2435 | 2437.0661 | 17534.6654 | 2565.7484 | 5790.6681 | 2456.407 | 6039.8975 | 19240.9128 | 3370.2006 | 454.8809 | 2672.3216 | 4756.7698 | 1550.9765 | 98.7697
2035 | 5 | 17 | 16 | MW | 11123.7034 | 5804.9585 | 2555.133 | 13444.6315 | 8153.6644 | 1467.3122 | 3117.5804 | 1000.3755 | 4820.8581 | 3429.4628 | 4702.9791 | 1331.3013 | 5449.2894 | 2380.7607 | 17148.7747 | 2567.5203 | 5864.6642 | 2485.6215 | 6252.937 | 18789.9876 | 3223.0881 | 464.7183 | 2580.9737 | 4772.5899 | 1494.0897 | 96.2461
2035 | 5 | 17 | 17 | MW | 11098.3237 | 5588.8816 | 2505.3107 | 13472.0036 | 8135.0611 | 1445.2415 | 3072.4913 | 960.5545 | 4820.4538 | 3339.0876 | 4213.9428 | 1301.8069 | 5363.8788 | 2383.2493 | 16744.9758 | 2559.5489 | 5864.6642 | 2448.2338 | 6170.9319 | 17763.5958 | 3116.7745 | 469.3911 | 2437.984 | 4524.9705 | 1369.1064 | 94.1135
2035 | 5 | 17 | 18 | MW | 10900.9018 | 5314.4963 | 2538.1634 | 13356.6266 | 7990.3511 | 1344.8465 | 3002.2615 | 834.2499 | 4550.6478 | 3052.4342 | 4235.8055 | 1281.9807 | 5340.7254 | 2343.4308 | 16129.3658 | 2537.7021 | 5644.1271 | 2278.165 | 5765.2476 | 16582.7393 | 3042.63 | 453.2296 | 2340.2095 | 4480.9474 | 1277.9395 | 92.6799
2035 | 5 | 17 | 19 | MW | 10805.0116 | 5231.6908 | 2418.9373 | 13204.0872 | 7920.0636 | 1301.8346 | 3019.0918 | 769.7976 | 4515.5083 | 2906.1581 | 4061.4789 | 1290.0092 | 5355.1317 | 2322.588 | 15578.4475 | 2502.5711 | 5509.677 | 2205.303 | 5595.5982 | 16435.7468 | 3122.6593 | 437.9464 | 2336.7672 | 4628.8324 | 1236.6178 | 93.2605
2035 | 5 | 17 | 20 | MW | 10754.2458 | 5123.4071 | 2475.7219 | 13321.4271 | 7882.8523 | 1356.2409 | 3016.8059 | 735.0398 | 4593.058 | 2827.273 | 4053.9994 | 1321.962 | 5254.8003 | 2335.9651 | 16006.9502 | 2513.1983 | 5677.4978 | 2297.4671 | 5422.0434 | 17230.4644 | 3272.9103 | 441.4247 | 2343.8822 | 4518.0919 | 1216.7909 | 95.5708
2035 | 5 | 17 | 21 | MW | 10850.136 | 4892.1387 | 2452.6599 | 13399.6537 | 7953.1398 | 1316.1033 | 2922.8882 | 688.9243 | 4425.0349 | 2722.6134 | 3942.3853 | 1257.0744 | 5002.1703 | 2295.2136 | 15678.143 | 2500.2082 | 5636.3892 | 2229.4742 | 5106.6079 | 16296.238 | 3095.9828 | 437.3492 | 2213.2876 | 4173.4871 | 1145.9146 | 90.8791
2035 | 5 | 17 | 22 | MW | 11446.6294 | 4542.298 | 2344.5299 | 12417.9197 | 8390.3689 | 1217.5559 | 2814.8418 | 620.1615 | 4120.897 | 2566.553 | 3837.0983 | 1154.0082 | 4756.2292 | 2099.8538 | 14364.8211 | 2316.5789 | 5328.3148 | 2062.5353 | 4720.8824 | 14564.8186 | 2787.634 | 409.3125 | 2003.2794 | 3853.646 | 1038.0707 | 83.4267
2035 | 5 | 17 | 23 | MW | 10740.1488 | 4129.7413 | 2176.1346 | 11224.9884 | 7872.5192 | 1111.9254 | 2731.9369 | 550.0986 | 3817.1642 | 2407.5433 | 3596.6077 | 1082.7308 | 4579.2336 | 1881.1636 | 12854.3323 | 2095.4556 | 4932.219 | 1883.5977 | 4301.3143 | 12654.0194 | 2437.7018 | 380.0461 | 1801.5342 | 3595.7087 | 941.6236 | 78.2729
2035 | 5 | 17 | 24 | MW | 10020.9719 | 3770.1006 | 2018.6177 | 10299.9735 | 7345.3632 | 1040.6839 | 2661.2913 | 479.0779 | 3529.5863 | 2246.359 | 3313.5427 | 1044.2242 | 4364.1639 | 1666.8282 | 11849.7973 | 1887.0282 | 4656.5472 | 1762.9147 | 3946.394 | 11169.2301 | 2112.8775 | 361.4252 | 1652.8064 | 3513.8573 | 863.5201 | 75.4887
2035 | 5 | 18 | 1 | MW | 9706.5079 | 3600.0802 | 1888.5133 | 9789.5498 | 7114.8614 | 991.8206 | 2633.864 | 431.1835 | 3331.27 | 2137.6614 | 2925.7663 | 1028.6581 | 4445.4582 | 1553.9055 | 11089.2513 | 1817.3545 | 4433.5925 | 1680.1404 | 3749.8438 | 9891.2114 | 1910.8434 | 343.6476 | 1553.4259 | 3435.4429 | 826.3677 | 74.3631
2035 | 5 | 18 | 2 | MW | 9396.2718 | 3460.438 | 1824.332 | 9521.6335 | 6887.4586 | 962.0511 | 2636.5649 | 399.7099 | 3201.2142 | 2066.2311 | 2735.3306 | 1018.499 | 4427.4502 | 1514.0871 | 10622.6655 | 1745.6161 | 4297.2078 | 1629.711 | 3546.7847 | 9221.0593 | 1800.6058 | 333.5641 | 1486.1771 | 3384.5433 | 806.9115 | 73.6286
2035 | 5 | 18 | 3 | MW | 8747.6055 | 3365.3825 | 1790.174 | 9232.1975 | 6411.9868 | 943.4707 | 2602.4886 | 381.3047 | 3109.9323 | 2024.4597 | 2596.0989 | 1025.2168 | 4436.1973 | 1519.3749 | 10422.0876 | 1714.6171 | 4213.5394 | 1598.2359 | 3416.6191 | 8932.0734 | 1748.4306 | 328.5049 | 1453.1279 | 3383.1666 | 793.4774 | 74.1143
2035 | 5 | 18 | 4 | MW | 8750.4261 | 3345.2939 | 1787.5633 | 9478.6064 | 6414.0543 | 939.1594 | 2648.4084 | 371.8627 | 3104.6818 | 2003.0304 | 2523.6066 | 1051.2707 | 4442.371 | 1587.502 | 10436.7146 | 1714.0261 | 4276.4111 | 1590.9326 | 3388.8495 | 9041.6886 | 1763.3375 | 328.8913 | 1429.487 | 3419.6228 | 793.0141 | 75.9982
2035 | 5 | 18 | 5 | MW | 8737.7363 | 3312.9553 | 1818.6751 | 9983.1534 | 6404.7527 | 954.7626 | 2687.6793 | 372.1364 | 3148.7072 | 2003.6515 | 2409.6901 | 1097.15 | 4563.7983 | 1719.4013 | 10664.7679 | 1784.8806 | 4332.029 | 1617.3644 | 3348.0648 | 9323.2011 | 1825.7136 | 333.2831 | 1423.7488 | 3514.5433 | 793.848 | 79.3155
2035 | 5 | 18 | 6 | MW | 8882.9788 | 3365.3825 | 1834.1227 | 10900.3529 | 6511.2153 | 964.5147 | 2743.5726 | 379.5258 | 3150.3232 | 2020.4218 | 2303.2531 | 1161.3818 | 4739.7641 | 1876.8088 | 10972.2777 | 1904.446 | 4392.4839 | 1633.8844 | 3357.6103 | 9320.7107 | 1928.4966 | 335.7072 | 1449.9146 | 3694.0686 | 850.8269 | 83.9599
2035 | 5 | 18 | 7 | MW | 9366.6642 | 3666.2262 | 1894.6056 | 11786.2545 | 6865.7563 | 989.5622 | 2815.2576 | 413.3256 | 3288.4574 | 2097.1322 | 2471.2504 | 1217.585 | 4943.0002 | 2038.2594 | 11884.881 | 2060.3245 | 4560.3048 | 1676.3148 | 3658.2932 | 10162.7568 | 2157.6005 | 342.0313 | 1568.3445 | 3986.3971 | 961.4505 | 88.0237
2035 | 5 | 18 | 8 | MW | 9855.9846 | 3993.0388 | 2013.1785 | 12611.5353 | 7224.4277 | 1054.1313 | 2900.2405 | 472.1674 | 3571.5914 | 2230.676 | 2848.0959 | 1273.9512 | 5095.8134 | 2209.6654 | 12859.6998 | 2248.0873 | 4816.1462 | 1785.6946 | 4065.2793 | 11572.812 | 2423.1871 | 356.401 | 1753.1057 | 4212.6943 | 1077.9102 | 92.0994
2035 | 5 | 18 | 9 | MW | 10305.822 | 4284.0825 | 2140.4535 | 13163.0231 | 7554.1581 | 1119.4192 | 2960.9126 | 548.6618 | 3845.0328 | 2404.2827 | 3257.7351 | 1293.7784 | 5209.522 | 2293.9687 | 13837.3917 | 2402.7851 | 5023.142 | 1896.2921 | 4451.0048 | 12825.9155 | 2706.4282 | 369.9627 | 1932.1288 | 4319.3072 | 1190.3862 | 93.533
2035 | 5 | 18 | 10 | MW | 10585.0307 | 4511.9207 | 2230.9607 | 13340.9837 | 7758.8178 | 1192.9191 | 2941.3815 | 619.8878 | 4067.5824 | 2565.9319 | 3543.1014 | 1299.0214 | 5241.4224 | 2317.3002 | 14566.6378 | 2465.3726 | 5155.6569 | 2020.8006 | 4849.3133 | 13687.8834 | 2912.3863 | 378.2893 | 2096.6927 | 4381.9015 | 1274.049 | 93.9121
2035 | 5 | 18 | 11 | MW | 10649.8935 | 4709.8693 | 2276.2148 | 13329.2425 | 7806.3622 | 1239.6263 | 2932.8624 | 677.4296 | 4219.853 | 2696.525 | 3719.7294 | 1295.581 | 5265.6049 | 2309.212 | 14887.1809 | 2472.1619 | 5150.3376 | 2099.9225 | 5184.2737 | 14318.177 | 3005.7538 | 385.2458 | 2169.2203 | 4381.2131 | 1367.4385 | 93.6633
2035 | 5 | 18 | 12 | MW | 10616.0518 | 4889.1991 | 2304.2805 | 13135.6389 | 7781.5562 | 1283.1517 | 2896.916 | 745.5082 | 4313.9618 | 2851.0319 | 3909.5905 | 1302.7907 | 5220.8418 | 2271.5704 | 14944.6475 | 2452.087 | 5216.595 | 2173.6543 | 5379.5221 | 14674.427 | 3045.3763 | 389.4619 | 2255.2882 | 4391.5312 | 1394.6772 | 94.1846
2035 | 5 | 18 | 13 | MW | 10515.9337 | 5115.5675 | 2312.7658 | 12877.5009 | 7708.1698 | 1320.5175 | 2870.1123 | 788.5449 | 4338.196 | 2948.7056 | 4079.8902 | 1290.9929 | 5281.5554 | 2235.4854 | 14927.9893 | 2420.4983 | 5296.3945 | 2236.9518 | 5586.4866 | 15035.6622 | 3060.2831 | 393.8887 | 2366.8334 | 4377.0855 | 1426.9193 | 93.3316
2035 | 5 | 18 | 14 | MW | 10394.6574 | 5312.0463 | 2346.2707 | 12586.102 | 7619.2743 | 1339.0978 | 2932.6545 | 826.3814 | 4351.5249 | 3034.5766 | 4246.7375 | 1272.9684 | 5302.1361 | 2194.4232 | 14825.5932 | 2367.9482 | 5333.151 | 2268.4269 | 5655.9077 | 15127.8391 | 3032.8224 | 401.5478 | 2478.838 | 4392.9056 | 1442.2987 | 92.0283
2035 | 5 | 18 | 15 | MW | 10376.3262 | 5668.7465 | 2402.1853 | 12462.8975 | 7605.8376 | 1349.2606 | 2942.4201 | 907.1864 | 4327.2907 | 3217.9663 | 4371.5848 | 1280.9978 | 5337.1237 | 2170.4694 | 14785.7957 | 2296.7995 | 5334.1182 | 2285.6425 | 5607.7473 | 15284.7908 | 3024.9768 | 398.4912 | 2544.939 | 4425.9224 | 1451.9353 | 92.6089
2035 | 5 | 18 | 16 | MW | 10456.7059 | 5718.2341 | 2526.1974 | 12584.1512 | 7664.7558 | 1405.8227 | 2963.4063 | 953.9177 | 4230.7583 | 3324.0245 | 4437.1732 | 1276.5737 | 5221.3563 | 2159.8926 | 14931.2468 | 2293.8469 | 5416.8194 | 2381.4586 | 5710.5781 | 15479.1037 | 2927.6853 | 402.8127 | 2616.778 | 4428.6734 | 1379.8537 | 92.289
2035 | 5 | 18 | 17 | MW | 10583.6172 | 5595.2504 | 2546.2132 | 12679.9715 | 7757.7817 | 1326.2661 | 2935.3554 | 898.7706 | 4225.5077 | 3198.8665 | 4100.0263 | 1257.4023 | 5116.9086 | 2180.113 | 14928.7084 | 2345.5104 | 5364.1032 | 2246.6899 | 5768.719 | 14863.766 | 2862.564 | 410.0502 | 2569.038 | 4285.6043 | 1289.2428 | 90.9028
2035 | 5 | 18 | 18 | MW | 10565.286 | 5305.6765 | 2552.9578 | 12705.4048 | 7744.3449 | 1296.8044 | 2912.499 | 811.1237 | 4174.2125 | 2999.9487 | 4192.6556 | 1249.209 | 5133.8876 | 2161.4481 | 14723.7854 | 2393.0418 | 5255.7691 | 2196.782 | 5375.6167 | 14230.9855 | 2825.6878 | 405.1316 | 2421.2291 | 4317.2445 | 1218.3665 | 90.3103
2035 | 5 | 18 | 19 | MW | 10501.8303 | 5222.871 | 2398.9215 | 12707.3556 | 7697.832 | 1238.0865 | 2916.8629 | 750.4344 | 4205.3123 | 2862.2121 | 4042.493 | 1253.1422 | 5188.4268 | 2152.7375 | 14314.3518 | 2378.5767 | 5133.8938 | 2097.314 | 5198.5915 | 14191.1258 | 2931.6093 | 394.9076 | 2351.6857 | 4469.9433 | 1195.0182 | 90.5947
2035 | 5 | 18 | 20 | MW | 10475.0371 | 5081.7581 | 2467.4543 | 12973.3212 | 7678.1926 | 1286.847 | 2911.0446 | 714.5136 | 4332.5412 | 2780.6889 | 4059.7532 | 1275.262 | 5141.6056 | 2177.3127 | 14984.0686 | 2419.9073 | 5265.4423 | 2179.9142 | 5040.6572 | 15035.6622 | 3109.3211 | 404.7099 | 2302.5688 | 4478.8847 | 1179.7311 | 92.1941
2035 | 5 | 18 | 21 | MW | 10575.1615 | 4814.7238 | 2467.4543 | 13035.9049 | 7751.5837 | 1236.6495 | 2845.3858 | 673.598 | 4213.3907 | 2687.8293 | 3968.8506 | 1213.6527 | 4907.4981 | 2145.5824 | 14738.8386 | 2422.86 | 5248.0313 | 2094.8797 | 4763.4028 | 14437.756 | 2951.2232 | 400.9155 | 2114.1362 | 4170.0477 | 1103.1108 | 87.7394
2035 | 5 | 18 | 22 | MW | 11180.1105 | 4445.284 | 2327.5602 | 12079.5921 | 8195.0108 | 1161.4045 | 2750.0137 | 598.609 | 3956.105 | 2517.6394 | 3852.6318 | 1122.3842 | 4667.2169 | 1975.4213 | 13596.6083 | 2264.6198 | 5054.5783 | 1967.4149 | 4411.9549 | 12975.3836 | 2666.0214 | 378.0083 | 1921.5714 | 3855.7087 | 1005.5518 | 81.1401
2035 | 5 | 18 | 23 | MW | 10593.4927 | 4053.7952 | 2170.26 | 10931.6387 | 7765.0205 | 1063.9862 | 2649.032 | 539.904 | 3685.4923 | 2384.4055 | 3626.5255 | 1065.526 | 4488.1638 | 1778.1953 | 12305.3336 | 2077.4481 | 4681.6961 | 1802.3888 | 4076.1266 | 11473.1629 | 2356.1039 | 354.1876 | 1743.6962 | 3655.5497 | 924.3906 | 77.0289
2035 | 5 | 18 | 24 | MW | 9957.5162 | 3719.6337 | 2007.5217 | 10043.7863 | 7298.8503 | 1002.2915 | 2572.1525 | 486.4674 | 3418.109 | 2263.1293 | 3370.5015 | 1035.5398 | 4285.4422 | 1582.8366 | 11447.8243 | 1903.8562 | 4451.4867 | 1697.8781 | 3752.8813 | 10222.5462 | 2051.679 | 334.864 | 1628.7074 | 3595.7087 | 851.1983 | 74.8607
2035 | 5 | 19 | 1 | MW | 9650.1008 | 3564.8019 | 1882.422 | 9592.0326 | 7073.515 | 953.0175 | 2535.3753 | 437.9571 | 3248.875 | 2153.0345 | 2962.5869 | 1018.827 | 4375.4836 | 1510.9761 | 10681.6877 | 1827.0977 | 4243.5244 | 1614.4081 | 3552.8587 | 9019.2672 | 1873.1817 | 322.2159 | 1536.9013 | 3495.2839 | 811.3587 | 73.6523
2035 | 5 | 19 | 2 | MW | 9335.6368 | 3421.24 | 1812.366 | 9269.3479 | 6843.0132 | 927.149 | 2532.4666 | 406.2784 | 3125.2806 | 2081.138 | 2769.85 | 1012.4362 | 4352.3303 | 1453.1152 | 10220.7545 | 1741.4826 | 4139.5433 | 1570.587 | 3437.4448 | 8416.3814 | 1765.2995 | 313.2568 | 1475.1615 | 3464.332 | 791.0686 | 73.1902
2035 | 5 | 19 | 3 | MW | 8716.5844 | 3301.1959 | 1778.8612 | 9153.9709 | 6389.2484 | 910.9297 | 2510.026 | 385.5468 | 3040.8652 | 2034.0864 | 2619.1117 | 1007.8481 | 4346.1559 | 1441.6053 | 10001.0376 | 1693.0659 | 4057.3253 | 1543.1116 | 3346.3291 | 8162.2744 | 1711.1623 | 310.9732 | 1441.6517 | 3462.2693 | 777.0785 | 72.8584
2035 | 5 | 19 | 4 | MW | 8708.1224 | 3270.8177 | 1773.2043 | 9386.6878 | 6383.0457 | 908.8764 | 2548.0504 | 370.9048 | 3051.7705 | 2000.8558 | 2524.7578 | 1034.557 | 4337.9233 | 1491.0675 | 10079.83 | 1699.2654 | 4071.8346 | 1539.6334 | 3305.1096 | 8204.6244 | 1703.3155 | 310.3057 | 1420.0774 | 3492.5329 | 776.0594 | 74.7897
2035 | 5 | 19 | 5 | MW | 8682.7426 | 3219.8602 | 1799.7469 | 9857.9981 | 6364.4424 | 918.2182 | 2583.7889 | 364.3365 | 3061.4649 | 1985.9489 | 2421.1966 | 1069.6223 | 4427.9647 | 1613.0113 | 10317.2771 | 1764.8057 | 4112.46 | 1555.4582 | 3232.217 | 8266.9077 | 1748.0385 | 310.0597 | 1410.2072 | 3524.8614 | 773.0946 | 77.3251
2035 | 5 | 19 | 6 | MW | 8741.9641 | 3249.2592 | 1798.0061 | 10489.6633 | 6407.8517 | 912.1614 | 2619.3196 | 367.0732 | 3035.6147 | 1992.1601 | 2255.4995 | 1120.2536 | 4586.9516 | 1743.0434 | 10444.9552 | 1873.4471 | 4180.1687 | 1545.1981 | 3244.7991 | 8214.5905 | 1807.2749 | 307.5652 | 1413.6508 | 3650.7337 | 825.0707 | 80.9861
2035 | 5 | 19 | 7 | MW | 9098.7319 | 3514.8247 | 1839.5609 | 11297.3383 | 6669.3621 | 932.1788 | 2692.4582 | 396.4258 | 3089.7378 | 2058.7777 | 2397.0325 | 1171.8687 | 4738.2205 | 1892.051 | 11176.8615 | 2000.3941 | 4314.618 | 1579.1075 | 3512.941 | 8757.6846 | 1997.934 | 316.1027 | 1524.5076 | 3841.2653 | 935.6005 | 84.7182
2035 | 5 | 19 | 8 | MW | 9524.5966 | 3834.7768 | 1955.7408 | 12075.6904 | 6981.5206 | 990.0754 | 2784.9215 | 456.0201 | 3296.9391 | 2194.0285 | 2806.6717 | 1227.744 | 4845.2415 | 2075.2786 | 12067.7773 | 2152.7302 | 4503.7196 | 1677.1841 | 3886.9523 | 9836.3959 | 2227.4288 | 330.9291 | 1714.0881 | 4026.2926 | 1061.5112 | 88.7583
2035 | 5 | 19 | 9 | MW | 9923.6682 | 4135.1309 | 2095.2004 | 12529.395 | 7274.0397 | 1062.4464 | 2849.7496 | 537.7829 | 3557.8592 | 2379.5915 | 3218.0365 | 1251.9944 | 4915.2161 | 2193.489 | 13008.2957 | 2291.4853 | 4691.8532 | 1799.7804 | 4285.2598 | 10987.3633 | 2470.6552 | 346.8798 | 1905.0455 | 4145.9746 | 1170.6515 | 90.5118
2035 | 5 | 19 | 10 | MW | 10177.4971 | 4415.3954 | 2185.7076 | 12834.4738 | 7460.0961 | 1128.6579 | 2840.6069 | 609.5563 | 3788.0828 | 2542.4842 | 3536.1975 | 1269.691 | 4979.0169 | 2237.974 | 13737.1992 | 2366.4719 | 4849.0337 | 1911.9423 | 4654.4978 | 11909.1321 | 2698.5826 | 360.9333 | 2084.528 | 4229.8887 | 1253.3882 | 91.7913
2035 | 5 | 19 | 11 | MW | 10338.2566 | 4646.1723 | 2277.7378 | 12883.3654 | 7577.9326 | 1176.4945 | 2837.4903 | 669.4243 | 3971.0499 | 2678.3575 | 3723.7563 | 1278.5394 | 5021.7219 | 2225.5311 | 14322.7029 | 2391.861 | 4926.8988 | 1992.9775 | 5011.1529 | 12731.2403 | 2822.5494 | 372.7382 | 2201.5823 | 4287.667 | 1339.366 | 92.4311
2035 | 5 | 19 | 12 | MW | 10379.1468 | 4843.1426 | 2336.0455 | 12805.1389 | 7607.9051 | 1218.2744 | 2817.1277 | 724.3663 | 4074.4489 | 2803.0493 | 3867.5907 | 1288.0435 | 5055.6805 | 2206.5544 | 14547.6837 | 2391.2713 | 5025.0765 | 2063.7525 | 5270.1832 | 13177.1802 | 2876.6866 | 381.9433 | 2411.8195 | 4330.3135 | 1404.6841 | 93.1183
2035 | 5 | 19 | 13 | MW | 10317.1047 | 5059.7101 | 2400.6623 | 12679.9715 | 7562.4283 | 1253.3819 | 2809.6472 | 778.3502 | 4173.0007 | 2925.5678 | 4079.3147 | 1284.7661 | 5129.7713 | 2188.5119 | 14700.8422 | 2376.2138 | 5086.981 | 2123.2244 | 5449.8121 | 13755.1566 | 2924.9402 | 392.0969 | 2383.8187 | 4348.1963 | 1420.9897 | 92.8814
2035 | 5 | 19 | 14 | MW | 10233.9043 | 5241.0003 | 2434.6016 | 12503.9737 | 7501.4425 | 1276.0686 | 2865.3326 | 790.9395 | 4252.1646 | 2954.1394 | 4295.0656 | 1275.5899 | 5196.6593 | 2158.3371 | 14890.8159 | 2333.7024 | 5157.1082 | 2161.6555 | 5324.4187 | 14079.0191 | 2970.0541 | 397.5778 | 2579.8258 | 4377.7738 | 1460.9215 | 92.2179
2035 | 5 | 19 | 15 | MW | 10256.4633 | 5531.5543 | 2503.1354 | 12441.3901 | 7517.9782 | 1276.8899 | 2869.0729 | 873.0444 | 4304.2683 | 3140.4798 | 4448.6796 | 1285.258 | 5200.2611 | 2141.8501 | 14944.5652 | 2296.504 | 5155.6569 | 2163.0468 | 5593.4285 | 14676.9253 | 2985.7465 | 390.551 | 2653.0418 | 4401.847 | 1484.2697 | 92.9169
2035 | 5 | 19 | 16 | MW | 10397.478 | 5704.0247 | 2579.2827 | 12613.4861 | 7621.3419 | 1320.3121 | 2894.0065 | 941.8073 | 4201.2736 | 3296.5389 | 4544.7614 | 1296.236 | 5070.6019 | 2151.182 | 15222.3903 | 2264.9153 | 5145.0174 | 2236.6039 | 5747.0244 | 14637.0543 | 2936.7085 | 408.3989 | 2616.778 | 4432.1127 | 1419.7855 | 93.7107
2035 | 5 | 19 | 17 | MW | 10562.4653 | 5619.2598 | 2623.4482 | 12775.8039 | 7742.2774 | 1280.9959 | 2883.8259 | 897.8812 | 4144.3236 | 3196.8482 | 4131.0953 | 1288.0435 | 5006.2866 | 2181.3568 | 15199.4538 | 2322.7784 | 5051.1926 | 2170.0023 | 5681.0738 | 14632.0804 | 2893.1633 | 409.8746 | 2570.4162 | 4377.7738 | 1336.0304 | 93.1183
2035 | 5 | 19 | 18 | MW | 10572.3408 | 5382.1122 | 2588.6379 | 12873.5871 | 7749.5161 | 1275.6579 | 2900.2405 | 807.7711 | 4196.4264 | 2992.3403 | 4155.8349 | 1278.7033 | 5073.1739 | 2190.6898 | 15079.1585 | 2402.7851 | 5135.3451 | 2160.9598 | 5473.2424 | 14283.3027 | 2877.4709 | 404.3235 | 2472.4114 | 4390.1545 | 1260.8 | 92.443
2035 | 5 | 19 | 19 | MW | 10530.0307 | 5326.7454 | 2581.6757 | 12899.0083 | 7718.5029 | 1235.2125 | 2932.0309 | 755.8398 | 4266.7053 | 2874.4796 | 4063.2056 | 1291.3208 | 5128.2277 | 2200.0217 | 14960.9923 | 2425.2216 | 5119.8685 | 2092.4455 | 5409.8943 | 14579.7632 | 2957.108 | 402.9181 | 2442.5742 | 4560.7361 | 1246.8093 | 93.3553
2035 | 5 | 19 | 20 | MW | 10566.6995 | 5195.4324 | 2581.6757 | 13231.4713 | 7745.381 | 1285.7178 | 2924.5504 | 742.703 | 4416.9565 | 2844.6657 | 4109.807 | 1306.0671 | 5075.7466 | 2241.3956 | 15752.4167 | 2497.8466 | 5256.7372 | 2178.0014 | 5387.3319 | 15244.9311 | 3160.7119 | 410.9989 | 2441.4276 | 4522.2173 | 1223.7401 | 94.4215
2035 | 5 | 19 | 21 | MW | 10679.5074 | 4898.5085 | 2560.3545 | 13221.693 | 7828.0692 | 1242.8088 | 2836.6588 | 691.6611 | 4275.9954 | 2728.8246 | 3964.8226 | 1223.6478 | 4841.1252 | 2204.3776 | 15306.6246 | 2515.8554 | 5223.8497 | 2105.3135 | 5084.0455 | 14380.4649 | 2962.6007 | 404.9558 | 2259.19 | 4125.3385 | 1129.609 | 88.4621
2035 | 5 | 19 | 22 | MW | 11215.3658 | 4476.1519 | 2381.0809 | 12120.6683 | 8220.8529 | 1150.9339 | 2712.1979 | 602.3037 | 3971.4542 | 2526.0239 | 3766.3318 | 1110.2585 | 4608.5614 | 1984.1319 | 13766.7869 | 2302.1137 | 5026.0437 | 1949.6778 | 4634.9729 | 12706.3366 | 2619.3376 | 379.4136 | 1990.6553 | 3783.487 | 1008.8863 | 80.2634
2035 | 5 | 19 | 23 | MW | 10500.4231 | 4007.2472 | 2182.226 | 10722.3922 | 7696.8005 | 1047.7667 | 2583.7889 | 534.9776 | 3644.6981 | 2373.2253 | 3475.7873 | 1059.2993 | 4460.379 | 1752.9977 | 12050.0326 | 2036.7072 | 4602.8638 | 1774.913 | 4192.8423 | 11044.6659 | 2259.5979 | 350.2175 | 1765.2704 | 3541.3698 | 909.1035 | 76.5787
2035 | 5 | 19 | 24 | MW | 9730.4805 | 3690.7252 | 2009.2625 | 9635.0596 | 7132.4333 | 980.1183 | 2485.5074 | 474.1517 | 3385.3931 | 2235.1788 | 3236.4468 | 1027.5113 | 4213.924 | 1564.1716 | 11121.808 | 1856.0293 | 4336.382 | 1660.3168 | 3859.6166 | 9843.8681 | 1959.488 | 334.1263 | 1610.3464 | 3464.332 | 837.4856 | 74.2802
2035 | 5 | 20 | 1 | MW | 9463.9616 | 3511.8851 | 1895.0401 | 9308.4612 | 6937.0752 | 932.5894 | 2457.2493 | 430.0203 | 3215.7549 | 2135.0207 | 2838.8908 | 1006.7013 | 4390.4044 | 1461.8258 | 10489.8711 | 1770.4142 | 4173.3972 | 1579.8031 | 3676.0834 | 8834.9135 | 1797.8607 | 324.0077 | 1529.0978 | 3411.3697 | 802.557 | 72.7755
2035 | 5 | 20 | 2 | MW | 9212.9533 | 3408.0108 | 1844.5656 | 9079.6581 | 6753.0863 | 910.5191 | 2456.6264 | 404.2941 | 3115.1837 | 2076.6339 | 2695.0564 | 1008.5039 | 4425.9066 | 1450.6266 | 10236.8728 | 1705.7605 | 4073.2858 | 1542.416 | 3530.2972 | 8376.5218 | 1736.661 | 317.1216 | 1469.1931 | 3415.4951 | 783.1934 | 72.9059
2035 | 5 | 20 | 3 | MW | 8713.7637 | 3354.1128 | 1830.6411 | 9220.4562 | 6387.1808 | 902.9228 | 2470.9629 | 387.5311 | 3071.5617 | 2038.5905 | 2561.0039 | 1025.8726 | 4535.4996 | 1459.0254 | 10170.2187 | 1683.9137 | 4045.2345 | 1529.5479 | 3455.2341 | 8386.4867 | 1711.9466 | 315.2946 | 1438.8978 | 3479.4638 | 776.0594 | 74.1617
2035 | 5 | 20 | 4 | MW | 8794.1434 | 3425.6494 | 1870.2383 | 9807.1436 | 6446.0991 | 915.5489 | 2548.8811 | 381.3047 | 3174.1531 | 2024.4597 | 2514.976 | 1080.6011 | 4733.5897 | 1560.4382 | 10563.0391 | 1783.4042 | 4117.7801 | 1550.9365 | 3526.8258 | 8810.0006 | 1773.9306 | 322.8132 | 1455.6514 | 3669.3071 | 793.3847 | 78.1189
2035 | 5 | 20 | 5 | MW | 9016.945 | 3556.9623 | 1966.8368 | 10998.1361 | 6609.4124 | 955.5839 | 2678.9524 | 392.4573 | 3318.3454 | 2049.7707 | 2522.4555 | 1195.9561 | 5019.6638 | 1808.6818 | 11348.9393 | 2006.0038 | 4280.7641 | 1618.7557 | 3626.1862 | 9893.6984 | 1960.2723 | 337.3937 | 1496.9649 | 3971.2653 | 811.8219 | 86.4598
2035 | 5 | 20 | 6 | MW | 9559.8519 | 3833.7966 | 2073.0083 | 12887.2792 | 7007.3627 | 1006.8081 | 2844.3472 | 422.9046 | 3542.9152 | 2118.8715 | 2589.7695 | 1310.0003 | 5218.2691 | 2163.3143 | 12512.0522 | 2363.225 | 4582.0679 | 1705.5293 | 3807.9847 | 11231.5066 | 2271.3675 | 360.5468 | 1604.1489 | 4289.0437 | 893.8164 | 94.7059
2035 | 5 | 20 | 7 | MW | 10508.8788 | 4140.5205 | 2219.4302 | 14395.0677 | 7702.9986 | 1073.533 | 2950.9392 | 479.1464 | 3872.0939 | 2246.5139 | 2864.205 | 1353.7499 | 5339.6964 | 2478.4401 | 14460.5999 | 2657.2676 | 4890.6264 | 1818.561 | 4138.1719 | 13082.5163 | 2674.2591 | 391.7807 | 1709.4978 | 4513.9642 | 990.6349 | 97.8693
2035 | 5 | 20 | 8 | MW | 11023.5853 | 4337.489 | 2333.4339 | 14637.5628 | 8080.2779 | 1134.6118 | 2996.6511 | 553.1776 | 4226.3153 | 2414.5306 | 3274.4197 | 1371.1186 | 5411.7291 | 2593.8513 | 15767.2771 | 2745.8353 | 5071.9893 | 1922.0283 | 4298.7107 | 14779.0614 | 2968.0921 | 416.2338 | 1874.2908 | 4639.1505 | 1088.4719 | 99.1252
2035 | 5 | 20 | 9 | MW | 11274.5936 | 4554.5479 | 2441.1294 | 14651.2549 | 8264.2668 | 1194.6642 | 3036.7528 | 635.214 | 4549.8402 | 2600.716 | 3612.7167 | 1381.6056 | 5486.849 | 2594.4737 | 16691.1182 | 2752.9201 | 5132.9266 | 2023.7569 | 4743.8778 | 16174.1721 | 3181.8957 | 434.6087 | 2047.3467 | 4738.1987 | 1191.498 | 99.8835
2035 | 5 | 20 | 10 | MW | 11381.7666 | 4794.1446 | 2530.3303 | 14428.3164 | 8342.8245 | 1245.6831 | 3016.8059 | 707.8768 | 4837.8214 | 2765.6257 | 3856.6598 | 1389.3071 | 5524.9238 | 2601.317 | 17364.2084 | 2749.3777 | 5278.0171 | 2110.1826 | 5137.847 | 17222.9921 | 3388.246 | 447.6785 | 2200.8938 | 4790.4726 | 1287.3904 | 100.4403
2035 | 5 | 20 | 11 | MW | 11435.3467 | 4991.6046 | 2625.189 | 14336.3977 | 8382.0987 | 1288.695 | 3014.1043 | 767.2661 | 5006.6521 | 2900.4117 | 3973.4521 | 1392.2565 | 5540.8744 | 2596.9623 | 17840.8135 | 2742.2929 | 5340.8888 | 2183.0446 | 5427.2496 | 18012.7243 | 3514.5669 | 460.1509 | 2288.7981 | 4830.3681 | 1369.9403 | 100.6536
2035 | 5 | 20 | 12 | MW | 11418.429 | 5201.8022 | 2705.2533 | 14213.1933 | 8369.698 | 1318.2591 | 2997.8976 | 831.2393 | 5137.9206 | 3045.6018 | 4176.5465 | 1400.1211 | 5552.1934 | 2594.7843 | 17990.8926 | 2731.3689 | 5394.0882 | 2233.1262 | 5632.9123 | 18299.2142 | 3591.4577 | 469.6019 | 2449.2312 | 4853.0669 | 1429.421 | 101.2222
2035 | 5 | 20 | 13 | MW | 11371.8911 | 5446.2989 | 2778.3544 | 14105.6317 | 8335.5857 | 1352.0321 | 2988.9628 | 917.7916 | 5275.2473 | 3242.0351 | 4299.0926 | 1392.7475 | 5586.152 | 2590.7403 | 18318.1467 | 2721.0359 | 5427.4598 | 2290.3374 | 5776.0949 | 18959.3968 | 3635.3964 | 483.6203 | 2525.6592 | 4836.5585 | 1465.9249 | 100.6891
2035 | 5 | 20 | 14 | MW | 11294.332 | 5520.7751 | 2810.5548 | 13937.4494 | 8278.735 | 1371.0231 | 3035.2984 | 932.5021 | 5392.3784 | 3275.4207 | 4450.982 | 1396.0249 | 5611.3635 | 2566.7875 | 18435.6985 | 2690.0383 | 5502.9063 | 2322.5082 | 5891.0748 | 19176.138 | 3637.7493 | 493.9144 | 2641.3365 | 4829.6798 | 1471.2986 | 100.9261
2035 | 5 | 20 | 15 | MW | 11242.1591 | 5505.0959 | 2956.1058 | 13888.5577 | 8240.4923 | 1386.7292 | 3011.8192 | 967.465 | 5396.0129 | 3354.7706 | 4616.678 | 1393.5673 | 5531.6128 | 2527.9022 | 18653.0056 | 2651.068 | 5395.0563 | 2349.1142 | 6168.3283 | 19736.6715 | 3567.5276 | 504.9112 | 2636.7463 | 4817.2991 | 1465.091 | 100.7484
2035 | 5 | 20 | 16 | MW | 11316.8974 | 5546.743 | 3115.3635 | 13886.6069 | 8295.2754 | 1398.8421 | 3027.403 | 975.7439 | 5362.8937 | 3373.5605 | 4636.2395 | 1395.8609 | 5357.7044 | 2500.216 | 19214.3701 | 2649.5917 | 5394.5722 | 2369.6335 | 6272.8949 | 19923.5122 | 3471.0216 | 506.3518 | 2656.4842 | 4802.8534 | 1397.7349 | 100.9142
2035 | 5 | 20 | 17 | MW | 11356.3805 | 5442.8696 | 3151.9146 | 14009.8114 | 8324.2165 | 1347.1048 | 3040.0773 | 915.8757 | 5133.0734 | 3237.6873 | 4287.0106 | 1362.7622 | 5288.7589 | 2485.5952 | 18686.8313 | 2667.0108 | 5338.4703 | 2281.9906 | 6179.1756 | 19228.4552 | 3319.9862 | 495.3901 | 2560.317 | 4740.2614 | 1307.1239 | 98.521
2035 | 5 | 20 | 18 | MW | 11212.5451 | 5275.2983 | 3140.3831 | 14037.1834 | 8218.7853 | 1321.236 | 3077.8938 | 818.6499 | 4973.9362 | 3017.0302 | 4330.1616 | 1350.3086 | 5326.3185 | 2468.4857 | 18207.1502 | 2678.229 | 5297.8458 | 2238.1689 | 5869.3802 | 18104.8898 | 3248.9802 | 485.0959 | 2461.854 | 4734.071 | 1251.8127 | 97.6205
2035 | 5 | 20 | 19 | MW | 11113.8342 | 5266.9681 | 3082.9463 | 14003.9468 | 8146.4303 | 1283.4595 | 3081.0104 | 782.2502 | 4981.207 | 2934.4185 | 4254.2169 | 1343.4269 | 5392.692 | 2469.1082 | 17962.7588 | 2663.4671 | 5307.0349 | 2174.1758 | 5871.5499 | 17970.3663 | 3271.3405 | 465.8426 | 2384.5072 | 4895.7112 | 1227.168 | 97.1229
2035 | 5 | 20 | 20 | MW | 11088.4545 | 5128.7958 | 2997.2251 | 14152.5725 | 8127.827 | 1317.4378 | 3061.8943 | 749.6134 | 4979.1877 | 2860.3487 | 4242.1349 | 1352.6031 | 5318.086 | 2496.4826 | 18338.0859 | 2678.229 | 5415.8522 | 2231.7349 | 5719.6897 | 18672.907 | 3466.3145 | 484.8148 | 2356.0469 | 4731.32 | 1209.8428 | 97.7864
2035 | 5 | 20 | 21 | MW | 11142.041 | 4863.7209 | 2850.5865 | 14005.8976 | 8167.1058 | 1282.6382 | 2971.3018 | 705.2768 | 4753.8103 | 2759.7257 | 4072.4108 | 1260.0239 | 5033.0416 | 2435.2 | 17453.0313 | 2648.1154 | 5369.4234 | 2172.7845 | 5314.0054 | 17315.169 | 3235.2498 | 473.045 | 2145.5793 | 4288.3553 | 1114.5998 | 91.0923
2035 | 5 | 20 | 22 | MW | 11552.3952 | 4429.1152 | 2615.8337 | 12640.8703 | 8467.8951 | 1186.8626 | 2823.9845 | 616.672 | 4373.3354 | 2558.6334 | 3811.2075 | 1133.0351 | 4761.3739 | 2178.5575 | 15335.0333 | 2376.8049 | 5040.069 | 2010.541 | 4742.577 | 14950.9576 | 2808.0347 | 434.2222 | 1916.7508 | 3884.5979 | 997.583 | 81.9103
2035 | 5 | 20 | 23 | MW | 10720.404 | 3971.4794 | 2376.5117 | 11178.0476 | 7858.0463 | 1070.9666 | 2675.42 | 534.3619 | 3986.8024 | 2371.8281 | 3480.9655 | 1073.8825 | 4580.2627 | 1923.7813 | 13214.3527 | 2088.9618 | 4642.0387 | 1814.2134 | 4219.3091 | 12544.3996 | 2382.3882 | 398.7372 | 1723.2685 | 3555.1271 | 903.6376 | 77.6331
2035 | 5 | 20 | 24 | MW | 9925.0817 | 3697.5847 | 2159.8172 | 10061.38 | 7275.0758 | 999.5197 | 2565.7114 | 477.0253 | 3621.6758 | 2241.7012 | 3216.8864 | 1043.0774 | 4303.9648 | 1707.269 | 11978.0954 | 1915.9597 | 4369.2695 | 1693.1827 | 3859.1827 | 11109.4292 | 2049.3249 | 380.3272 | 1586.4764 | 3541.3698 | 833.5945 | 75.4057
2035 | 5 | 21 | 1 | MW | 9627.5417 | 3565.7821 | 2023.6214 | 9680.0375 | 7056.9793 | 951.0673 | 2527.0641 | 429.4729 | 3388.6243 | 2133.7784 | 2802.0691 | 1020.1377 | 4452.6617 | 1575.9921 | 11129.6044 | 1825.6214 | 4199.5133 | 1611.1045 | 3676.5163 | 9921.1005 | 1875.1437 | 360.7928 | 1504.9974 | 3471.8991 | 801.4452 | 73.7471
2035 | 5 | 21 | 2 | MW | 9332.8161 | 3430.0588 | 1913.5338 | 9378.8602 | 6840.9457 | 935.5666 | 2522.701 | 403.8151 | 3258.5685 | 2075.5479 | 2642.1257 | 1018.1711 | 4466.5534 | 1551.417 | 10822.0959 | 1740.3018 | 4085.8599 | 1584.8464 | 3509.9045 | 9355.5873 | 1781.384 | 353.8012 | 1444.1765 | 3444.3843 | 785.1389 | 73.6049
2035 | 5 | 21 | 3 | MW | 8753.2468 | 3366.3627 | 1896.5632 | 9378.8602 | 6416.1219 | 920.7843 | 2522.2853 | 386.2311 | 3214.1389 | 2035.6399 | 2514.976 | 1035.3759 | 4560.7111 | 1538.6623 | 10671.3235 | 1721.4077 | 4063.1287 | 1559.8053 | 3408.3744 | 9265.9008 | 1753.5299 | 350.1824 | 1408.8302 | 3524.173 | 779.4874 | 74.8489
2035 | 5 | 21 | 4 | MW | 8795.5506 | 3430.0588 | 1925.2821 | 9703.4957 | 6447.1305 | 930.1258 | 2586.9055 | 378.7047 | 3276.7436 | 2018.5584 | 2489.6618 | 1089.9404 | 4759.3164 | 1630.7432 | 10975.9296 | 1776.0239 | 4124.5508 | 1575.6297 | 3489.5117 | 9582.2911 | 1820.6132 | 354.9255 | 1418.2411 | 3720.2067 | 794.7744 | 78.7942
2035 | 5 | 21 | 5 | MW | 9005.6623 | 3568.7217 | 2009.9147 | 10816.2617 | 6601.1422 | 971.5979 | 2714.8988 | 390.7468 | 3460.9225 | 2045.8891 | 2472.4016 | 1200.8712 | 5043.3317 | 1844.4562 | 11693.5334 | 1945.4823 | 4304.4625 | 1645.8832 | 3585.8345 | 10603.7113 | 2025.0026 | 367.3276 | 1466.2101 | 4023.5393 | 820.7162 | 86.8152
2035 | 5 | 21 | 6 | MW | 9551.3899 | 3830.857 | 2125.6591 | 12500.06 | 7001.16 | 1024.7725 | 2881.7479 | 418.252 | 3700.8397 | 2108.3124 | 2522.4555 | 1318.5207 | 5222.3854 | 2187.8894 | 12847.0215 | 2253.9913 | 4615.4386 | 1735.9609 | 3765.8973 | 11856.8149 | 2334.1346 | 383.8054 | 1586.9358 | 4342.6943 | 905.9536 | 95.322
2035 | 5 | 21 | 7 | MW | 10528.6235 | 4112.5923 | 2260.115 | 13913.979 | 7717.4714 | 1094.1664 | 2966.3151 | 477.4359 | 4099.8949 | 2242.6322 | 2791.7127 | 1359.6488 | 5313.9703 | 2497.105 | 14794.0172 | 2540.6548 | 4916.7424 | 1853.5139 | 4009.742 | 13653.0091 | 2731.536 | 411.9475 | 1684.2509 | 4537.3513 | 988.5969 | 98.2958
2035 | 5 | 21 | 8 | MW | 11087.041 | 4299.2711 | 2377.1648 | 14258.1711 | 8126.7909 | 1145.1852 | 3001.8457 | 537.7145 | 4435.536 | 2379.4366 | 3143.8186 | 1375.0509 | 5372.1107 | 2590.7403 | 16116.3291 | 2659.6292 | 5043.4547 | 1939.9396 | 4174.6191 | 15222.5029 | 2989.6693 | 432.9223 | 1801.9923 | 4640.5249 | 1073.7407 | 99.4095
2035 | 5 | 21 | 9 | MW | 11268.9523 | 4472.2321 | 2529.2426 | 14234.7007 | 8260.1317 | 1193.8429 | 3046.3112 | 607.5036 | 4711.8043 | 2537.8252 | 3486.1426 | 1379.9669 | 5437.4551 | 2605.0504 | 17020.1418 | 2702.4374 | 5098.1046 | 2022.3656 | 4501.7688 | 16590.2115 | 3223.4802 | 449.5757 | 1944.5226 | 4714.1232 | 1150.1764 | 99.765
2035 | 5 | 21 | 10 | MW | 11331.0008 | 4679.9807 | 2633.4566 | 14150.6095 | 8305.6132 | 1226.6921 | 3031.3503 | 665.7297 | 4964.647 | 2669.9717 | 3731.2369 | 1383.2443 | 5487.8781 | 2605.9835 | 17826.0905 | 2719.5596 | 5200.1513 | 2078.0119 | 4909.6228 | 17693.8357 | 3434.5376 | 459.378 | 2087.7413 | 4771.2132 | 1225.5925 | 100.0019
2035 | 5 | 21 | 11 | MW | 11360.6084 | 4856.8614 | 2733.1013 | 14156.4862 | 8327.3155 | 1257.5907 | 3055.8689 | 723.2715 | 5188.4083 | 2800.5648 | 3867.0162 | 1381.6056 | 5513.0902 | 2592.6075 | 18273.3311 | 2708.9324 | 5280.4348 | 2130.3541 | 5259.3359 | 18580.7301 | 3539.2825 | 471.5693 | 2188.0406 | 4797.3513 | 1295.0801 | 99.8835
2035 | 5 | 21 | 12 | MW | 11333.8151 | 5033.2516 | 2874.7362 | 14060.6538 | 8307.6761 | 1286.6417 | 3054.4146 | 790.9395 | 5337.4478 | 2954.1394 | 4125.9171 | 1385.5379 | 5508.9739 | 2584.83 | 18515.7206 | 2702.7329 | 5335.0854 | 2179.5663 | 5559.5858 | 19136.2783 | 3598.5202 | 482.4257 | 2287.4211 | 4843.4372 | 1354.0972 | 100.1678
2035 | 5 | 21 | 13 | MW | 11294.332 | 5247.8597 | 2939.5706 | 13976.5627 | 8278.735 | 1309.8415 | 3068.3361 | 854.6393 | 5468.7154 | 3098.7084 | 4329.586 | 1375.8707 | 5540.3592 | 2590.119 | 18716.9432 | 2704.799 | 5415.3682 | 2218.8668 | 5733.1406 | 19761.5866 | 3631.8645 | 498.5169 | 2290.8635 | 4849.6276 | 1384.4858 | 99.4688
2035 | 5 | 21 | 14 | MW | 11243.5662 | 5456.5885 | 3069.0218 | 13851.4074 | 8241.5237 | 1333.9652 | 3162.0452 | 884.1286 | 5537.7825 | 3165.6359 | 4497.0078 | 1369.6439 | 5593.87 | 2569.5868 | 18802.0556 | 2685.3138 | 5469.5356 | 2259.7322 | 6245.5602 | 20202.5412 | 3625.9809 | 509.4435 | 2395.2936 | 4837.2446 | 1398.4765 | 99.0185
2035 | 5 | 21 | 15 | MW | 11219.5937 | 5736.3633 | 3192.3808 | 13802.5158 | 8223.9519 | 1367.9435 | 3185.9402 | 917.7916 | 5569.2875 | 3242.0351 | 4809.4161 | 1389.3071 | 5455.9783 | 2541.9006 | 19002.2232 | 2692.3999 | 5424.5573 | 2317.2913 | 6264.6512 | 20623.5659 | 3631.8645 | 521.8106 | 2683.108 | 4762.9601 | 1464.5351 | 100.4403
2035 | 5 | 21 | 16 | MW | 11301.3869 | 5933.3318 | 3172.5826 | 13835.7524 | 8283.9062 | 1393.1963 | 3195.0829 | 1077.6219 | 5320.8877 | 3604.7766 | 4900.3186 | 1387.8324 | 5322.2022 | 2509.8597 | 19067.3682 | 2681.4759 | 5354.9141 | 2360.0695 | 6390.4785 | 20459.142 | 3537.7127 | 543.8394 | 2669.3373 | 4734.071 | 1407.0001 | 100.3337
2035 | 5 | 21 | 17 | MW | 11381.7666 | 5812.3085 | 2975.2508 | 13964.8335 | 8342.8245 | 1366.1983 | 3168.0713 | 1006.1227 | 5045.4269 | 3442.5063 | 4687.4446 | 1373.9041 | 5273.8374 | 2463.8192 | 18272.3527 | 2706.2753 | 5323.9619 | 2314.335 | 6501.1201 | 19761.5866 | 3432.5768 | 524.1997 | 2670.4852 | 4636.3995 | 1354.8388 | 99.3266
2035 | 5 | 21 | 18 | MW | 11216.773 | 5623.6692 | 2836.0098 | 14007.8484 | 8221.8843 | 1333.657 | 3204.0177 | 928.8757 | 4816.4151 | 3267.1912 | 4604.596 | 1345.2296 | 5355.6462 | 2469.7295 | 17663.1957 | 2719.5596 | 5322.0274 | 2259.2102 | 6230.8085 | 18822.375 | 3301.5488 | 515.9082 | 2592.679 | 4625.3931 | 1295.636 | 97.2532
2035 | 5 | 21 | 19 | MW | 11136.3996 | 5620.7287 | 2668.0491 | 14127.1513 | 8162.9707 | 1293.1091 | 3197.3687 | 854.7761 | 4751.791 | 3099.0196 | 4479.7476 | 1359.3209 | 5405.5547 | 2500.5266 | 17316.5535 | 2687.0857 | 5217.079 | 2190.5221 | 6075.043 | 18458.6528 | 3297.2326 | 493.1064 | 2558.7097 | 4754.7048 | 1277.3835 | 98.2721
2035 | 5 | 21 | 20 | MW | 11109.6064 | 5454.6281 | 2616.2692 | 14314.8902 | 8143.3313 | 1349.4659 | 3207.1343 | 820.0184 | 4907.697 | 3020.1359 | 4441.7768 | 1365.8747 | 5321.6884 | 2538.1683 | 17564.5833 | 2687.9709 | 5312.3551 | 2285.9904 | 5855.9303 | 19026.6586 | 3473.7679 | 494.3009 | 2477.0017 | 4608.8847 | 1239.9535 | 98.746
2035 | 5 | 21 | 21 | MW | 11206.9038 | 5126.8363 | 2545.9955 | 14310.9765 | 8214.6502 | 1297.8311 | 3101.1652 | 765.2134 | 4742.905 | 2895.754 | 4308.8734 | 1269.3631 | 5029.4399 | 2499.5936 | 16891.7816 | 2719.8551 | 5247.064 | 2198.5211 | 5435.4933 | 17509.482 | 3223.4802 | 480.669 | 2350.3088 | 4178.3031 | 1144.617 | 91.7676
2035 | 5 | 21 | 22 | MW | 11617.258 | 4657.9326 | 2369.115 | 12949.8508 | 8515.4395 | 1193.9457 | 2901.6948 | 663.8823 | 4351.5249 | 2665.7788 | 4009.6982 | 1137.6232 | 4747.4821 | 2257.2613 | 14956.9763 | 2514.9701 | 4942.3753 | 2022.5398 | 4863.1971 | 14983.345 | 2789.9881 | 442.0571 | 2059.5114 | 3813.0622 | 1011.7583 | 82.242
2035 | 5 | 21 | 23 | MW | 10793.7289 | 4177.2686 | 2174.6116 | 11520.2889 | 7911.7934 | 1084.4143 | 2752.9232 | 573.9775 | 3949.6436 | 2461.7371 | 3688.6614 | 1069.6223 | 4577.1755 | 2014.3066 | 12907.3232 | 2250.7444 | 4562.7224 | 1836.9939 | 4371.1693 | 12581.7723 | 2384.7423 | 401.5128 | 1807.7305 | 3489.0935 | 914.0135 | 77.3251
2035 | 5 | 21 | 24 | MW | 10114.0415 | 3837.2268 | 2007.0862 | 10644.1657 | 7413.5831 | 1008.4505 | 2631.1624 | 502.0673 | 3627.7338 | 2298.5345 | 3421.7054 | 1039.473 | 4312.7118 | 1821.1247 | 11889.5992 | 2098.7038 | 4293.8221 | 1708.3114 | 3985.0099 | 11151.7873 | 2057.5638 | 375.1273 | 1632.3801 | 3482.9031 | 833.4092 | 75.1451
2035 | 5 | 22 | 1 | MW | 9782.6535 | 3636.8282 | 1903.3077 | 10102.4562 | 7170.676 | 957.2263 | 2576.3085 | 451.0255 | 3398.3178 | 2182.6934 | 2995.9573 | 1019.8098 | 4463.9814 | 1692.6482 | 11188.7653 | 1995.0798 | 4126.4852 | 1621.5378 | 3781.0839 | 9963.4585 | 1891.6204 | 360.4766 | 1552.9678 | 3382.4806 | 808.3012 | 73.7234
2035 | 5 | 22 | 2 | MW | 9576.7759 | 3493.2653 | 1839.5609 | 10139.6066 | 7019.768 | 938.9541 | 2573.6068 | 423.6571 | 3282.3984 | 2120.5799 | 2825.083 | 1016.0415 | 4479.9313 | 1712.8686 | 10851.0344 | 1896.1804 | 4035.0781 | 1590.5848 | 3617.5086 | 9385.4821 | 1795.1144 | 347.2663 | 1487.7844 | 3387.9826 | 791.4391 | 73.4509
2035 | 5 | 22 | 3 | MW | 9071.9386 | 3403.1108 | 1815.629 | 10303.8751 | 6649.7227 | 925.1985 | 2589.3985 | 402.3099 | 3206.0614 | 2072.1311 | 2696.7821 | 1035.7038 | 4591.5824 | 1723.4454 | 10649.9099 | 1895.5893 | 4012.831 | 1567.2829 | 3546.3507 | 9320.7107 | 1778.6377 | 345.4042 | 1450.6031 | 3473.9618 | 786.3433 | 74.8726
2035 | 5 | 22 | 4 | MW | 9128.3458 | 3460.9276 | 1846.9586 | 10763.4564 | 6691.0691 | 932.1788 | 2660.6677 | 398.1362 | 3249.6825 | 2062.6593 | 2641.5501 | 1087.9747 | 4772.6936 | 1874.6309 | 10944.1191 | 1966.1483 | 4074.2523 | 1579.1075 | 3611.4335 | 9654.5382 | 1812.7676 | 349.2689 | 1448.7667 | 3683.7505 | 798.2952 | 78.6521
2035 | 5 | 22 | 5 | MW | 9361.0229 | 3602.5302 | 1929.6336 | 12150.0033 | 6861.6212 | 973.2402 | 2758.1178 | 408.4678 | 3370.4491 | 2086.107 | 2630.0437 | 1193.9895 | 5020.1783 | 2182.2899 | 11622.3977 | 2210.0036 | 4259.9682 | 1648.6653 | 3659.161 | 10735.7478 | 1997.5418 | 359.5982 | 1504.9974 | 3961.6356 | 820.1603 | 86.3176
2035 | 5 | 22 | 6 | MW | 9954.6956 | 3857.3155 | 2089.979 | 14199.5012 | 7296.7827 | 1021.4875 | 2902.7334 | 438.436 | 3597.8458 | 2154.1205 | 2723.8231 | 1308.1977 | 5216.7255 | 2633.359 | 12875.037 | 2597.0416 | 4569.4939 | 1730.3962 | 3805.815 | 11951.4787 | 2311.3821 | 374.4247 | 1611.0349 | 4240.2068 | 908.4553 | 94.5756
2035 | 5 | 22 | 7 | MW | 10972.8195 | 4163.0592 | 2274.9094 | 15593.8756 | 8043.0667 | 1087.699 | 2966.3151 | 493.3779 | 3950.0469 | 2278.8136 | 2983.2996 | 1349.9807 | 5320.6593 | 2964.3494 | 14714.0874 | 2891.0854 | 4873.2154 | 1842.5581 | 4090.0104 | 13670.452 | 2733.1046 | 396.067 | 1751.4997 | 4468.5666 | 1000.9186 | 97.5968
2035 | 5 | 22 | 8 | MW | 11528.4163 | 4331.1201 | 2367.5919 | 15619.2968 | 8450.3186 | 1140.2576 | 2999.352 | 567.6828 | 4298.6136 | 2447.4513 | 3352.6657 | 1367.8413 | 5407.6128 | 2993.5911 | 15890.7419 | 2945.7016 | 5017.8219 | 1931.5923 | 4228.8546 | 15172.6841 | 3003.7918 | 409.4178 | 1889.6688 | 4585.4999 | 1091.1593 | 98.8882
2035 | 5 | 22 | 9 | MW | 11589.0576 | 4539.3584 | 2442.8692 | 15071.7228 | 8494.7686 | 1196.5119 | 3048.8042 | 645.6824 | 4612.445 | 2624.4736 | 3722.6062 | 1385.046 | 5483.7618 | 2951.5958 | 16441.8169 | 2919.1317 | 5129.5417 | 2026.8868 | 4592.0177 | 16378.4557 | 3281.1481 | 419.4309 | 2070.7573 | 4676.981 | 1179.1763 | 100.1322
2035 | 5 | 22 | 10 | MW | 11611.6167 | 4760.8267 | 2447.2207 | 14831.1785 | 8511.3044 | 1231.0037 | 3055.661 | 713.9662 | 4839.8408 | 2779.4467 | 3994.1648 | 1394.8781 | 5519.264 | 2900.8889 | 16809.8299 | 2920.3125 | 5208.3739 | 2085.3158 | 4953.012 | 17409.8328 | 3466.3145 | 425.9307 | 2238.9927 | 4716.1882 | 1266.8219 | 100.8431
2035 | 5 | 22 | 11 | MW | 11538.2918 | 4966.615 | 2465.9312 | 14565.2129 | 8457.5573 | 1274.5287 | 3090.776 | 779.8555 | 5021.597 | 2928.9846 | 4094.2725 | 1396.6798 | 5548.0772 | 2801.9647 | 16935.7395 | 2888.1327 | 5231.1043 | 2159.047 | 5264.1082 | 18132.3033 | 3584.0043 | 428.1793 | 2482.5107 | 4752.6421 | 1347.4271 | 100.9734
2035 | 5 | 22 | 12 | MW | 11481.8847 | 5183.674 | 2493.9969 | 14361.8189 | 8416.2109 | 1306.7619 | 3085.7892 | 841.4341 | 5117.7252 | 3068.7396 | 4226.6004 | 1396.1888 | 5578.434 | 2729.1722 | 16839.1235 | 2856.8396 | 5272.2129 | 2213.6499 | 5522.2707 | 18553.3166 | 3653.0495 | 432.325 | 2473.7884 | 4787.7216 | 1405.7025 | 100.9379
2035 | 5 | 22 | 13 | MW | 11419.8362 | 5398.282 | 2494.6501 | 14134.9667 | 8370.7295 | 1341.0483 | 3074.5693 | 862.3708 | 5241.7229 | 3116.256 | 4402.6538 | 1388.1594 | 5611.3635 | 2671.622 | 16931.8824 | 2818.7559 | 5322.0274 | 2271.731 | 5776.0949 | 19181.1233 | 3697.7713 | 438.7194 | 2563.9897 | 4825.5521 | 1438.1303 | 100.3573
2035 | 5 | 22 | 14 | MW | 11336.6358 | 5812.3085 | 2520.975 | 13931.5848 | 8309.7436 | 1372.9736 | 3047.9735 | 890.4917 | 5394.8011 | 3180.0766 | 4517.1449 | 1374.5599 | 5757.487 | 2634.6028 | 16800.8566 | 2789.5288 | 5361.2015 | 2325.8123 | 6075.9108 | 19562.2769 | 3697.3791 | 439.8437 | 2755.6356 | 4828.9915 | 1462.775 | 99.374
2035 | 5 | 22 | 15 | MW | 11301.3869 | 6173.9096 | 2489.6464 | 13810.3311 | 8283.9062 | 1394.5308 | 3033.4283 | 960.4861 | 5435.192 | 3338.9314 | 4650.0473 | 1355.0607 | 5620.6251 | 2587.0079 | 16741.3001 | 2738.7492 | 5413.9177 | 2362.3301 | 5963.5335 | 19524.9157 | 3664.4257 | 440.7922 | 2900.9197 | 4776.7152 | 1502.6134 | 97.9641
2035 | 5 | 22 | 16 | MW | 11419.8362 | 6290.5225 | 2500.9592 | 13884.644 | 8370.7295 | 1417.4225 | 3003.9237 | 1031.6436 | 5264.7453 | 3500.4269 | 4727.7176 | 1340.4775 | 5417.9035 | 2548.745 | 16578.2249 | 2739.3403 | 5369.9074 | 2401.1086 | 6316.2841 | 19353.0195 | 3494.9517 | 443.9894 | 2808.4252 | 4754.7048 | 1462.8672 | 96.9096
2035 | 5 | 22 | 17 | MW | 11577.7749 | 6121.4823 | 2505.5284 | 14287.5061 | 8486.4984 | 1397.4051 | 3005.586 | 1014.5385 | 5015.1347 | 3461.6062 | 4555.6923 | 1308.0337 | 5322.7174 | 2542.2123 | 16407.5469 | 2806.6511 | 5257.7036 | 2367.1992 | 6544.5083 | 18182.1222 | 3320.7706 | 436.26 | 2741.1764 | 4670.1023 | 1385.3197 | 94.5637
2035 | 5 | 22 | 18 | MW | 11574.9542 | 5861.3065 | 2537.7279 | 14901.5775 | 8484.4309 | 1343.512 | 3057.5312 | 936.5389 | 4674.2413 | 3284.5826 | 4553.391 | 1301.3159 | 5408.6419 | 2540.9675 | 16507.9368 | 2859.791 | 5260.1221 | 2275.9044 | 6203.4738 | 16951.4354 | 3202.2964 | 430.0765 | 2628.9427 | 4643.2759 | 1318.5195 | 94.078
2035 | 5 | 22 | 19 | MW | 11548.161 | 5736.3633 | 2478.3326 | 15194.9273 | 8464.7914 | 1322.6733 | 3049.6357 | 873.4549 | 4597.0967 | 3141.4121 | 4465.3653 | 1357.0273 | 5499.1978 | 2578.2974 | 16324.7643 | 2868.9431 | 5199.668 | 2240.6037 | 5985.662 | 17058.5682 | 3266.6334 | 422.8038 | 2553.431 | 4780.8429 | 1279.6996 | 98.1063
2035 | 5 | 22 | 20 | MW | 11583.4163 | 5558.0128 | 2531.6356 | 15453.0653 | 8490.6335 | 1393.8123 | 3047.142 | 831.1709 | 4744.5211 | 3045.4469 | 4476.2962 | 1378.0003 | 5455.4638 | 2635.2252 | 16629.2612 | 2907.0268 | 5303.1659 | 2361.113 | 5934.0301 | 17800.9571 | 3418.0609 | 436.3654 | 2541.4966 | 4661.8493 | 1256.0745 | 99.6228
2035 | 5 | 22 | 21 | MW | 11600.334 | 5235.121 | 2513.1429 | 15179.2722 | 8503.0342 | 1328.6272 | 2974.0026 | 773.1502 | 4589.8269 | 2913.7665 | 4335.9143 | 1301.3159 | 5182.7669 | 2583.5863 | 16133.3029 | 2873.3721 | 5211.7588 | 2250.6897 | 5490.1637 | 16627.5728 | 3189.3504 | 431.2008 | 2331.029 | 4228.5143 | 1153.2341 | 94.078
2035 | 5 | 22 | 22 | MW | 11969.7979 | 4751.0268 | 2361.0651 | 13906.1636 | 8773.8509 | 1211.7048 | 2822.9451 | 675.5138 | 4237.6248 | 2692.1771 | 4025.8083 | 1185.1412 | 4878.6849 | 2315.1223 | 14409.577 | 2626.2699 | 4909.9718 | 2052.6235 | 4976.8753 | 14442.7413 | 2788.4195 | 402.9532 | 2050.1006 | 3877.0309 | 1032.7905 | 85.6778
2035 | 5 | 22 | 23 | MW | 11119.4756 | 4220.876 | 2167.6493 | 12367.0772 | 8150.5654 | 1112.2333 | 2699.9386 | 585.5406 | 3855.1306 | 2487.9805 | 3674.2781 | 1111.7332 | 4690.8848 | 2059.7247 | 12621.4435 | 2313.6262 | 4517.7449 | 1884.1191 | 4516.5215 | 12297.7694 | 2386.7031 | 376.3218 | 1802.9111 | 3510.4179 | 929.1161 | 80.37
2035 | 5 | 22 | 24 | MW | 10338.2566 | 3867.1154 | 2003.6056 | 11258.2371 | 7577.9326 | 1029.1866 | 2594.1773 | 504.5304 | 3530.3939 | 2304.1246 | 3369.9259 | 1088.7936 | 4426.9357 | 1836.0562 | 11673.6977 | 2093.3895 | 4257.0657 | 1743.4384 | 4143.813 | 10835.397 | 2061.0945 | 358.0875 | 1671.3977 | 3546.8718 | 854.1625 | 78.7113
2035 | 5 | 23 | 1 | MW | 10012.5099 | 3651.5272 | 1892.4294 | 10683.2789 | 7339.1606 | 976.8333 | 2564.0492 | 456.4991 | 3304.6132 | 2195.1158 | 2922.3139 | 1080.2732 | 4566.3709 | 1766.3748 | 11005.6684 | 2006.0038 | 4105.6885 | 1654.7521 | 3913.8531 | 9657.0286 | 1892.7969 | 344.7717 | 1577.7553 | 3473.2734 | 827.2943 | 78.0952
2035 | 5 | 23 | 2 | MW | 9744.5839 | 3504.0455 | 1824.5497 | 10413.3996 | 7142.771 | 957.5344 | 2554.2836 | 426.0519 | 3193.1368 | 2126.015 | 2751.4396 | 1085.5162 | 4598.7852 | 1722.5112 | 10620.72 | 1925.7017 | 4037.4966 | 1622.0598 | 3693.0047 | 9158.7772 | 1786.8754 | 340.2395 | 1513.4907 | 3441.6333 | 808.5791 | 78.4743
2035 | 5 | 23 | 3 | MW | 9188.9808 | 3420.7494 | 1808.0145 | 10298.0106 | 6735.5145 | 942.239 | 2580.2566 | 408.8099 | 3099.4313 | 2086.8831 | 2640.9745 | 1100.0995 | 4720.727 | 1721.2674 | 10367.5086 | 1890.8661 | 4016.2167 | 1596.1495 | 3593.2104 | 8986.881 | 1759.4147 | 336.1992 | 1481.1287 | 3502.8509 | 800.704 | 79.5288
2035 | 5 | 23 | 4 | MW | 9314.4849 | 3474.1568 | 1831.0765 | 11015.7298 | 6827.5089 | 950.862 | 2680.4067 | 400.6678 | 3173.7489 | 2068.4044 | 2598.9757 | 1140.8997 | 4894.1209 | 1841.3452 | 10579.899 | 1946.6631 | 4074.7363 | 1610.7567 | 3650.0495 | 9397.9374 | 1813.5519 | 340.907 | 1494.8994 | 3686.5015 | 815.7131 | 82.4789
2035 | 5 | 23 | 5 | MW | 9528.8308 | 3605.9594 | 1919.4075 | 12617.3999 | 6984.6243 | 997.2613 | 2749.5987 | 411.6835 | 3297.7466 | 2093.4055 | 2586.3181 | 1239.8697 | 5141.091 | 2105.764 | 11185.5766 | 2161.2914 | 4260.9354 | 1689.3571 | 3685.6279 | 10170.229 | 1992.0492 | 353.0633 | 1541.4916 | 3958.8846 | 839.5236 | 89.6351
2035 | 5 | 23 | 6 | MW | 10073.1449 | 3859.7655 | 2065.8293 | 14735.346 | 7383.606 | 1038.6306 | 2892.76 | 442.1308 | 3527.5669 | 2162.5063 | 2632.9206 | 1350.1447 | 5351.0154 | 2517.3254 | 12642.1765 | 2508.7706 | 4558.8535 | 1759.4365 | 3862.2202 | 11281.3368 | 2298.0439 | 371.5437 | 1654.8731 | 4291.1064 | 925.0389 | 97.6086
2035 | 5 | 23 | 7 | MW | 11050.3785 | 4158.6488 | 2225.0871 | 16073.0014 | 8099.9174 | 1100.4282 | 2966.3151 | 494.4042 | 3868.4585 | 2281.1431 | 2925.7663 | 1389.6341 | 5481.1898 | 2812.5414 | 14401.3004 | 2844.7348 | 4850.4842 | 1864.1213 | 4136.8711 | 12950.4798 | 2673.0826 | 384.9999 | 1778.1236 | 4528.4099 | 1021.3015 | 100.464
2035 | 5 | 23 | 8 | MW | 11555.2095 | 4355.1286 | 2332.1285 | 16014.3314 | 8469.958 | 1159.8646 | 3016.3902 | 552.6987 | 4210.9671 | 2413.4433 | 3270.9683 | 1397.4996 | 5557.3388 | 2821.5627 | 15413.7446 | 2912.3411 | 5012.5017 | 1964.8065 | 4344.2685 | 14290.775 | 2912.7784 | 396.84 | 1925.0138 | 4655.6589 | 1112.7463 | 101.0327
2035 | 5 | 23 | 9 | MW | 11658.1546 | 4578.5564 | 2384.997 | 15449.1516 | 8545.4167 | 1212.834 | 3062.5179 | 619.3404 | 4502.5837 | 2564.6897 | 3590.2794 | 1395.2051 | 5622.6832 | 2802.2764 | 16066.5519 | 2883.4095 | 5130.9921 | 2054.5363 | 4636.7077 | 15366.997 | 3149.7279 | 407.1693 | 2115.7422 | 4732.0083 | 1210.0274 | 100.8668
2035 | 5 | 23 | 10 | MW | 11687.7685 | 4801.004 | 2417.632 | 15020.8682 | 8567.1236 | 1258.8227 | 3045.4797 | 683.9979 | 4781.6799 | 2711.4319 | 3884.8509 | 1383.7352 | 5622.168 | 2768.9907 | 16510.9801 | 2871.6003 | 5220.948 | 2132.441 | 5036.3179 | 16191.6036 | 3341.5634 | 413.915 | 2280.9945 | 4778.7802 | 1301.0097 | 100.0374
2035 | 5 | 23 | 11 | MW | 11691.9964 | 4994.0536 | 2440.6939 | 14846.8214 | 8570.2226 | 1304.8114 | 3065.8424 | 750.4344 | 4958.9922 | 2862.2121 | 4038.466 | 1374.396 | 5671.5626 | 2696.5089 | 16746.5403 | 2830.5639 | 5275.1146 | 2210.3458 | 5346.1133 | 16732.2073 | 3448.6601 | 418.7283 | 2442.8046 | 4782.2196 | 1373.6461 | 99.3621
2035 | 5 | 23 | 12 | MW | 11629.9479 | 5176.324 | 2458.0991 | 14635.612 | 8524.7411 | 1338.3793 | 3065.0116 | 810.4395 | 5013.1153 | 2998.3953 | 4192.6556 | 1366.6945 | 5718.8983 | 2665.7117 | 16711.248 | 2785.6896 | 5297.8458 | 2267.2097 | 5619.0275 | 17001.2657 | 3512.2139 | 424.5956 | 2615.1707 | 4786.345 | 1441.7439 | 98.8053
2035 | 5 | 23 | 13 | MW | 11589.0576 | 5362.5132 | 2495.0846 | 14391.1539 | 8494.7686 | 1374.3081 | 3063.7644 | 858.6077 | 5076.5277 | 3107.7153 | 4352.0233 | 1346.0484 | 5746.6825 | 2644.5582 | 16746.0161 | 2771.8155 | 5303.6492 | 2328.0729 | 5806.0332 | 17601.6588 | 3539.2825 | 431.8331 | 2632.156 | 4837.9329 | 1455.8258 | 97.3124
2035 | 5 | 23 | 14 | MW | 11512.9057 | 5449.729 | 2495.9555 | 14156.4862 | 8438.9494 | 1414.1375 | 3036.1299 | 882.418 | 5132.6692 | 3161.7542 | 4369.2835 | 1346.0484 | 5819.2297 | 2597.8954 | 16729.2126 | 2735.2068 | 5269.7952 | 2395.5438 | 6274.6306 | 17766.0828 | 3526.3365 | 433.6952 | 2747.1436 | 4936.2927 | 1484.4542 | 97.3124
2035 | 5 | 23 | 15 | MW | 11455.0914 | 5712.8445 | 2521.4105 | 13927.671 | 8396.5715 | 1428.4066 | 3024.2864 | 953.1651 | 5171.8483 | 3322.3161 | 4517.7204 | 1356.5354 | 5683.9107 | 2557.1438 | 16752.8986 | 2697.7142 | 5201.6025 | 2419.7156 | 6128.8445 | 17776.0534 | 3481.6147 | 435.8033 | 2872.4595 | 4915.6589 | 1515.0285 | 98.0707
2035 | 5 | 23 | 16 | MW | 11553.8023 | 5849.5461 | 2599.9517 | 13982.4272 | 8468.9265 | 1483.3261 | 2988.9628 | 1019.1911 | 5027.2509 | 3472.1652 | 4541.3089 | 1340.4775 | 5518.2349 | 2520.4364 | 16385.7569 | 2687.9709 | 5194.8319 | 2512.749 | 6196.9648 | 18012.7243 | 3390.9923 | 444.4462 | 2827.2456 | 4827.6148 | 1437.8523 | 96.9096
2035 | 5 | 23 | 17 | MW | 11605.9753 | 5750.5727 | 2645.8579 | 14127.1513 | 8507.1693 | 1480.3493 | 3000.8064 | 956.723 | 4876.5963 | 3330.3906 | 4389.9962 | 1323.2727 | 5419.9616 | 2508.3042 | 16180.9148 | 2716.0172 | 5181.7738 | 2507.7063 | 6301.5314 | 17295.2392 | 3260.3564 | 432.5709 | 2791.2109 | 4659.7843 | 1364.0106 | 95.6656
2035 | 5 | 23 | 18 | MW | 11448.0429 | 5499.7063 | 2610.83 | 14177.9937 | 8391.405 | 1433.1286 | 3091.6075 | 893.8443 | 4607.5978 | 3187.6863 | 4379.6399 | 1316.5541 | 5457.5212 | 2491.1947 | 15952.8244 | 2775.9477 | 5196.7663 | 2427.7146 | 6081.9849 | 16301.2234 | 3145.4129 | 431.0954 | 2591.7601 | 4619.8911 | 1284.2393 | 95.1798
2035 | 5 | 23 | 19 | MW | 11408.5598 | 5424.7404 | 2521.1927 | 14318.804 | 8362.4639 | 1381.2884 | 3086.6207 | 831.5131 | 4488.043 | 3046.223 | 4358.9272 | 1340.1496 | 5523.3802 | 2519.5033 | 15874.4027 | 2765.3205 | 5175.9704 | 2339.8975 | 5848.9874 | 16602.6691 | 3239.9569 | 423.2957 | 2563.7593 | 4775.3409 | 1255.1483 | 96.8859
2035 | 5 | 23 | 20 | MW | 11488.9332 | 5270.8889 | 2553.61 | 14600.4124 | 8421.3775 | 1453.3513 | 3084.7506 | 797.9185 | 4576.498 | 2969.9787 | 4451.5565 | 1352.9301 | 5461.1236 | 2577.9867 | 16103.1978 | 2807.2421 | 5326.3803 | 2461.9718 | 5659.3792 | 17439.7333 | 3383.5389 | 433.4844 | 2491.4621 | 4659.7843 | 1236.2476 | 97.81
2035 | 5 | 23 | 21 | MW | 11576.3677 | 4985.2338 | 2534.0296 | 14709.9248 | 8485.467 | 1393.7095 | 3014.52 | 743.7293 | 4444.8261 | 2846.9953 | 4296.7913 | 1265.2669 | 5166.8171 | 2531.6356 | 15735.0102 | 2783.919 | 5263.9918 | 2360.9388 | 5382.1257 | 16413.3301 | 3162.2818 | 426.809 | 2284.2078 | 4252.5875 | 1146.9342 | 91.4714
2035 | 5 | 23 | 22 | MW | 11919.0321 | 4571.2073 | 2378.9056 | 13536.5502 | 8736.6396 | 1273.3996 | 2862.4239 | 647.1192 | 4133.4183 | 2627.7341 | 3968.8506 | 1157.6134 | 4880.2285 | 2287.7467 | 14112.3549 | 2568.11 | 4933.6694 | 2157.1343 | 4896.1729 | 14315.6901 | 2771.9428 | 399.2994 | 1990.8857 | 3878.4075 | 1027.2311 | 83.6874
2035 | 5 | 23 | 23 | MW | 11088.4545 | 4122.8809 | 2170.4778 | 12161.7324 | 8127.827 | 1153.6028 | 2722.7942 | 564.8775 | 3781.6205 | 2441.0839 | 3610.4154 | 1092.2349 | 4705.2917 | 2032.9716 | 12460.636 | 2270.5238 | 4577.2317 | 1954.199 | 4436.2531 | 12285.3119 | 2379.2497 | 371.2627 | 1775.8279 | 3572.3216 | 928.7447 | 78.9601
2035 | 5 | 23 | 24 | MW | 10307.2291 | 3812.7278 | 2009.0447 | 10978.5795 | 7555.1895 | 1066.5524 | 2579.8408 | 494.5411 | 3480.3104 | 2281.453 | 3311.2414 | 1064.8702 | 4474.2714 | 1814.5921 | 11493.3004 | 2095.1614 | 4279.7968 | 1806.7359 | 4074.3909 | 10885.2158 | 2046.9707 | 355.1714 | 1630.3146 | 3564.7569 | 859.5362 | 76.9815
2035 | 5 | 24 | 1 | MW | 9951.8749 | 3626.049 | 1894.1702 | 10354.7297 | 7294.7152 | 1011.9408 | 2548.0504 | 440.1466 | 3260.5878 | 2158.0035 | 2883.1919 | 1049.4681 | 4586.4371 | 1695.4474 | 10838.6459 | 1991.8329 | 4113.9104 | 1714.224 | 3847.9024 | 9691.9132 | 1875.928 | 340.8017 | 1547.6878 | 3458.83 | 831.9268 | 75.8678
2035 | 5 | 24 | 2 | MW | 9671.2527 | 3488.8559 | 1828.4658 | 10147.4341 | 7089.0193 | 984.7374 | 2571.7375 | 415.4467 | 3136.1867 | 2101.9463 | 2728.4257 | 1043.0774 | 4624.5119 | 1666.8282 | 10464.4854 | 1900.608 | 4051.5219 | 1668.1416 | 3657.4253 | 9108.9537 | 1783.3448 | 335.4965 | 1483.1941 | 3418.2484 | 813.7675 | 75.4057
2035 | 5 | 24 | 3 | MW | 9115.6559 | 3412.9098 | 1807.5791 | 9987.0671 | 6681.7674 | 964.8229 | 2584.6197 | 393.9626 | 3052.9823 | 2053.1863 | 2623.7154 | 1063.2315 | 4674.4203 | 1696.0699 | 10339.9735 | 1856.3248 | 4051.5219 | 1634.4064 | 3533.7677 | 9024.2491 | 1755.8841 | 332.6858 | 1456.3412 | 3465.7087 | 799.6849 | 76.863
2035 | 5 | 24 | 4 | MW | 9194.6221 | 3459.9474 | 1840.6495 | 10477.9341 | 6739.6496 | 973.5483 | 2668.771 | 388.6942 | 3111.5483 | 2041.23 | 2554.6746 | 1105.1795 | 4842.1543 | 1794.6823 | 10609.0923 | 1943.7105 | 4096.0162 | 1649.1873 | 3580.6283 | 9248.4637 | 1806.4906 | 338.4829 | 1463.2259 | 3624.5979 | 803.2981 | 79.8961
2035 | 5 | 24 | 5 | MW | 9410.3752 | 3589.7906 | 1928.5459 | 11874.2594 | 6897.7964 | 1012.6593 | 2750.0137 | 396.631 | 3243.2202 | 2059.2425 | 2567.3322 | 1204.8044 | 5051.5642 | 2032.6598 | 11159.1178 | 2147.7115 | 4260.9354 | 1715.4411 | 3642.2397 | 10157.7714 | 1979.8875 | 350.6742 | 1535.065 | 3890.0999 | 820.6236 | 87.0996
2035 | 5 | 24 | 6 | MW | 9877.1365 | 3843.107 | 2056.6918 | 13546.3285 | 7239.932 | 1054.3367 | 2885.0724 | 427.6256 | 3450.4215 | 2129.5855 | 2584.0168 | 1316.882 | 5273.8374 | 2408.4469 | 12363.2591 | 2498.7319 | 4552.5661 | 1786.0425 | 3776.3107 | 11336.141 | 2269.0133 | 366.5547 | 1604.1489 | 4219.573 | 907.4357 | 95.2035
2035 | 5 | 24 | 7 | MW | 10852.9567 | 4138.5601 | 2206.1589 | 15059.9816 | 7955.2073 | 1120.1377 | 2950.9392 | 475.6569 | 3794.9494 | 2238.5956 | 2872.8356 | 1357.6822 | 5430.7662 | 2713.6183 | 14089.1007 | 2784.2146 | 4835.0085 | 1897.5092 | 4060.94 | 12878.2328 | 2658.9601 | 383.5594 | 1710.4154 | 4453.4349 | 1001.568 | 98.1536
2035 | 5 | 24 | 8 | MW | 11408.5598 | 4324.7503 | 2328.4301 | 15374.8387 | 8362.4639 | 1176.1864 | 2995.1968 | 530.3935 | 4134.2259 | 2362.8212 | 3247.3787 | 1373.2492 | 5531.6128 | 2716.7282 | 15231.4874 | 2874.8484 | 5034.2656 | 1992.4555 | 4254.8885 | 14303.2325 | 2912.3863 | 397.9994 | 1844.2246 | 4585.4999 | 1099.405 | 99.2792
2035 | 5 | 24 | 9 | MW | 11611.6167 | 4518.2895 | 2378.0348 | 14895.713 | 8511.3044 | 1236.6495 | 3050.0507 | 603.1931 | 4429.0736 | 2528.0435 | 3587.9781 | 1375.2149 | 5553.2225 | 2726.9943 | 15932.6721 | 2841.7834 | 5187.5772 | 2094.8797 | 4579.4347 | 15389.4252 | 3154.8284 | 409.6287 | 2015.4441 | 4670.1023 | 1201.8752 | 99.4214
2035 | 5 | 24 | 10 | MW | 11691.9964 | 4708.8891 | 2415.8912 | 14531.9642 | 8570.2226 | 1287.2577 | 3035.7142 | 657.9981 | 4673.4337 | 2652.4254 | 3825.0163 | 1369.4799 | 5593.3555 | 2690.5976 | 16513.5939 | 2805.1747 | 5299.2962 | 2180.6098 | 4966.028 | 16328.6254 | 3343.132 | 418.4472 | 2184.8273 | 4703.8052 | 1281.7388 | 99.0067
2035 | 5 | 24 | 11 | MW | 11684.9479 | 4894.0991 | 2473.1112 | 14379.4248 | 8565.0561 | 1332.22 | 3056.7004 | 722.1768 | 4839.8408 | 2798.0803 | 3964.247 | 1361.4514 | 5588.2101 | 2639.5811 | 16633.1409 | 2770.9289 | 5319.1257 | 2256.7759 | 5273.2198 | 17036.14 | 3451.4064 | 423.8929 | 2331.9478 | 4760.8974 | 1353.3556 | 98.4262
2035 | 5 | 24 | 12 | MW | 11597.5133 | 5039.1309 | 2505.3107 | 14156.4862 | 8500.9666 | 1368.4567 | 3044.0254 | 800.2448 | 4929.1033 | 2975.2588 | 4101.1774 | 1353.422 | 5650.4674 | 2605.9835 | 16612.9851 | 2742.5872 | 5297.8458 | 2318.1606 | 5507.519 | 17095.9409 | 3474.1601 | 427.7927 | 2419.8521 | 4812.4831 | 1418.0254 | 97.8456
2035 | 5 | 24 | 13 | MW | 11508.6779 | 5239.5304 | 2515.7536 | 13931.5848 | 8435.8504 | 1404.5908 | 3045.8955 | 854.434 | 4996.5553 | 3098.2435 | 4276.6553 | 1339.3307 | 5626.2843 | 2567.4099 | 16756.0928 | 2721.627 | 5295.9113 | 2379.3716 | 5731.8388 | 17596.6735 | 3494.9517 | 431.2359 | 2503.3965 | 4774.6525 | 1450.0818 | 96.8267
2035 | 5 | 24 | 14 | MW | 11414.1948 | 5513.4251 | 2533.1587 | 13722.3262 | 8366.5943 | 1419.2705 | 3076.6473 | 921.281 | 5048.6581 | 3249.9547 | 4365.2566 | 1339.3307 | 5671.5626 | 2518.2585 | 16807.4955 | 2692.6941 | 5286.7222 | 2404.239 | 6193.4934 | 17591.6996 | 3473.3757 | 436.2249 | 2656.0248 | 4874.389 | 1475.4681 | 96.8267
2035 | 5 | 24 | 15 | MW | 11257.6696 | 5886.2942 | 2564.9237 | 13571.7498 | 8251.8615 | 1410.8526 | 3064.1801 | 968.5598 | 5063.1988 | 3357.2551 | 4521.1718 | 1343.099 | 5517.2058 | 2474.396 | 16633.7382 | 2657.5631 | 5356.3654 | 2389.9791 | 6097.6054 | 17686.3634 | 3379.6161 | 446.2731 | 2737.7328 | 4839.3095 | 1501.5026 | 97.0992
2035 | 5 | 24 | 16 | MW | 11257.6696 | 5978.41 | 2786.4043 | 13560.0085 | 8251.8615 | 1418.757 | 3044.649 | 1033.2858 | 5069.2569 | 3504.1536 | 4597.6921 | 1316.2262 | 5326.833 | 2445.1543 | 16687.8641 | 2631.5829 | 5321.5442 | 2403.3692 | 6230.8085 | 17718.7508 | 3263.4949 | 455.6889 | 2750.8163 | 4678.3554 | 1431.2745 | 95.1561
2035 | 5 | 24 | 17 | MW | 11299.9734 | 5848.0773 | 2787.7106 | 13798.602 | 8282.8701 | 1401.2033 | 3029.481 | 958.9124 | 4935.5656 | 3335.3596 | 4570.6512 | 1288.6984 | 5144.6928 | 2422.4453 | 16465.0385 | 2640.7351 | 5357.8158 | 2373.6332 | 6174.8363 | 16762.1077 | 3147.7659 | 446.9407 | 2676.9118 | 4459.6252 | 1340.7558 | 93.1657
2035 | 5 | 24 | 18 | MW | 11198.4418 | 5547.7232 | 2674.3591 | 13849.4445 | 8208.4476 | 1366.1983 | 3087.6594 | 876.3286 | 4560.3422 | 3147.9332 | 4591.3639 | 1257.8933 | 5218.7836 | 2379.5159 | 15852.3669 | 2653.7251 | 5336.0527 | 2314.335 | 5927.955 | 15763.1066 | 3051.2599 | 432.6413 | 2569.038 | 4426.6084 | 1258.7608 | 90.9383
2035 | 5 | 24 | 19 | MW | 11092.6823 | 5458.5479 | 2515.9713 | 13694.9542 | 8130.926 | 1324.7263 | 3087.6594 | 815.3657 | 4439.9789 | 3009.5755 | 4326.1336 | 1269.2001 | 5294.9326 | 2376.7166 | 15505.3664 | 2624.4981 | 5263.0238 | 2244.0815 | 5575.2054 | 16019.7074 | 3126.1899 | 421.5038 | 2543.562 | 4579.3095 | 1239.9535 | 91.7558
2035 | 5 | 24 | 20 | MW | 11122.2962 | 5238.5503 | 2578.195 | 13882.6932 | 8152.633 | 1378.6194 | 3073.3228 | 804.9658 | 4537.7231 | 2985.9729 | 4375.0373 | 1293.7784 | 5312.4267 | 2427.1118 | 15637.7538 | 2624.2026 | 5395.0563 | 2335.3763 | 5527.9118 | 16836.8417 | 3258.0023 | 432.5358 | 2446.0179 | 4478.8847 | 1202.987 | 93.533
2035 | 5 | 24 | 21 | MW | 11325.3594 | 4967.5952 | 2517.4944 | 14142.7942 | 8301.4781 | 1339.9191 | 3028.8573 | 744.003 | 4369.2967 | 2847.6151 | 4268.0247 | 1222.6641 | 5074.203 | 2390.4044 | 15203.5724 | 2606.4893 | 5425.5253 | 2269.8182 | 5274.9555 | 15840.339 | 3080.2905 | 425.9307 | 2280.077 | 4140.4703 | 1133.9631 | 88.391
2035 | 5 | 24 | 22 | MW | 11699.0449 | 4589.8262 | 2368.0273 | 13082.8336 | 8575.3892 | 1246.6069 | 2900.8633 | 648.4876 | 4094.2401 | 2630.8411 | 4024.0826 | 1126.8083 | 4825.1747 | 2180.113 | 13747.8034 | 2424.6318 | 5180.8066 | 2111.7476 | 4834.5606 | 14079.0191 | 2759.7811 | 398.2453 | 2019.1156 | 3866.0268 | 1029.2691 | 81.46
2035 | 5 | 24 | 23 | MW | 11016.5368 | 4150.8092 | 2181.7915 | 11784.2915 | 8075.1114 | 1142.4134 | 2767.6755 | 566.1091 | 3780.4087 | 2443.8796 | 3724.9075 | 1076.6679 | 4656.9262 | 1969.511 | 12246.9697 | 2188.1568 | 4792.9318 | 1935.2442 | 4455.3431 | 12302.7547 | 2421.6185 | 374.0031 | 1792.8119 | 3617.7192 | 934.1184 | 77.8346
2035 | 5 | 24 | 24 | MW | 10269.1532 | 3834.2872 | 2022.0983 | 10603.0894 | 7527.2799 | 1064.7048 | 2635.1105 | 496.1147 | 3496.4662 | 2285.0248 | 3426.8836 | 1042.5864 | 4384.23 | 1766.6855 | 11453.7498 | 2021.3555 | 4471.7994 | 1803.606 | 4073.957 | 10915.1163 | 2092.478 | 353.3796 | 1649.8235 | 3549.6228 | 859.8142 | 75.3702
2035 | 5 | 25 | 1 | MW | 9902.5163 | 3641.7272 | 1896.9986 | 10082.8996 | 7258.5354 | 1011.1194 | 2585.8661 | 439.5992 | 3281.1866 | 2156.7612 | 2957.4099 | 1022.9232 | 4518.0054 | 1642.253 | 10685.0387 | 1909.1692 | 4288.0187 | 1712.8326 | 3816.6623 | 9657.0286 | 1896.3275 | 339.7125 | 1566.5082 | 3432.0035 | 829.7031 | 73.9485
2035 | 5 | 25 | 2 | MW | 9604.9763 | 3488.3662 | 1828.6835 | 9762.1657 | 7040.4389 | 980.4261 | 2595.4238 | 413.3941 | 3152.3426 | 2097.2872 | 2770.4255 | 1023.579 | 4548.3623 | 1597.4574 | 10117.7407 | 1791.6711 | 4200.4813 | 1660.8383 | 3614.471 | 8966.95 | 1785.699 | 329.6292 | 1484.342 | 3365.2839 | 805.8924 | 73.9959
2035 | 5 | 25 | 3 | MW | 9081.8142 | 3376.1618 | 1794.7432 | 9637.0104 | 6656.9615 | 953.3256 | 2573.6068 | 388.0784 | 3059.4455 | 2039.8328 | 2617.9616 | 1039.637 | 4525.7235 | 1599.946 | 9954.9821 | 1757.1298 | 4156.4703 | 1614.9301 | 3488.6438 | 8702.877 | 1735.8767 | 326.6427 | 1438.2093 | 3390.7337 | 788.7522 | 75.157
2035 | 5 | 25 | 4 | MW | 9070.5315 | 3335.4939 | 1805.1861 | 9752.3874 | 6648.6912 | 950.7592 | 2616.4101 | 376.3101 | 3050.5596 | 2013.1233 | 2533.963 | 1063.2315 | 4540.1297 | 1639.7644 | 10208.3761 | 1762.4428 | 4160.8232 | 1610.5825 | 3433.9744 | 8658.0331 | 1743.7223 | 329.594 | 1421.4544 | 3460.2044 | 786.8992 | 76.863
2035 | 5 | 25 | 5 | MW | 9060.6623 | 3296.2968 | 1839.9963 | 10298.0106 | 6641.4571 | 972.1113 | 2642.7988 | 374.7364 | 3084.4873 | 2009.5528 | 2426.3748 | 1109.2757 | 4609.0759 | 1759.841 | 10442.861 | 1864.2962 | 4206.2847 | 1646.7531 | 3377.1353 | 8961.9681 | 1808.4526 | 331.6669 | 1422.6022 | 3522.1103 | 789.2155 | 80.1923
2035 | 5 | 25 | 6 | MW | 9132.58 | 3350.1939 | 1861.3175 | 11062.6706 | 6694.1727 | 973.343 | 2708.4577 | 384.0416 | 3092.1605 | 2030.6709 | 2346.9787 | 1164.987 | 4828.2619 | 1937.7808 | 10813.5565 | 2023.1261 | 4273.5094 | 1648.8395 | 3398.395 | 9168.7432 | 1903.3888 | 331.9831 | 1440.9632 | 3721.5811 | 844.805 | 84.2206
2035 | 5 | 25 | 7 | MW | 9634.5902 | 3627.0282 | 1918.1021 | 12200.8457 | 7062.1458 | 1002.0861 | 2779.9348 | 413.1888 | 3264.2232 | 2096.821 | 2509.7989 | 1225.6135 | 5026.8672 | 2103.2754 | 11718.8684 | 2196.4224 | 4421.9849 | 1697.5303 | 3669.5744 | 9868.7832 | 2127 | 338.2018 | 1557.558 | 4013.2235 | 952.9269 | 88.6042
2035 | 5 | 25 | 8 | MW | 10130.9655 | 3960.7001 | 2039.069 | 13061.3261 | 7425.9884 | 1065.8339 | 2872.6052 | 478.3938 | 3530.7972 | 2244.8068 | 2907.356 | 1268.0524 | 5164.7589 | 2248.2401 | 12711.2122 | 2333.1114 | 4664.2859 | 1805.5188 | 4047.4901 | 11077.0533 | 2385.1345 | 351.7634 | 1750.3518 | 4237.4557 | 1073.3705 | 91.6728
2035 | 5 | 25 | 9 | MW | 10548.3683 | 4272.3231 | 2154.378 | 13507.2152 | 7731.9443 | 1144.2614 | 2947.8226 | 557.146 | 3844.6286 | 2423.5375 | 3296.8581 | 1287.5516 | 5194.0867 | 2392.893 | 13663.7799 | 2459.1718 | 4885.3062 | 1938.3746 | 4345.1364 | 12504.54 | 2646.0141 | 368.2059 | 1962.1951 | 4359.2027 | 1193.6295 | 93.0828
2035 | 5 | 25 | 10 | MW | 10788.0939 | 4548.1781 | 2238.5761 | 13552.1931 | 7907.6629 | 1225.4604 | 2953.0171 | 626.7983 | 4066.7748 | 2581.6162 | 3594.882 | 1286.0769 | 5203.8628 | 2396.937 | 14357.497 | 2511.1322 | 5067.6364 | 2075.9254 | 4735.6341 | 13481.1129 | 2824.9035 | 380.6082 | 2132.0377 | 4394.2822 | 1288.3166 | 92.9761
2035 | 5 | 25 | 11 | MW | 10869.8808 | 4767.6862 | 2314.2889 | 13509.166 | 7967.6126 | 1277.9162 | 2982.7296 | 681.4664 | 4222.2766 | 2705.6869 | 3699.5923 | 1277.0646 | 5209.522 | 2358.0517 | 14687.8225 | 2526.7794 | 5104.876 | 2164.7854 | 5077.9704 | 14106.4212 | 2927.2931 | 385.2809 | 2328.7346 | 4392.9056 | 1385.7833 | 92.3245
2035 | 5 | 25 | 12 | MW | 10837.4462 | 4966.615 | 2359.542 | 13284.2646 | 7943.8381 | 1322.0573 | 2967.7694 | 743.5925 | 4291.747 | 2846.6841 | 3888.3034 | 1264.612 | 5243.4806 | 2318.2333 | 14681.2118 | 2495.7805 | 5081.6616 | 2239.5602 | 5373.0141 | 14343.0922 | 2939.0627 | 389.7078 | 2458.871 | 4390.1545 | 1451.286 | 91.4241
2035 | 5 | 25 | 13 | MW | 10733.0939 | 5115.0769 | 2403.4907 | 12959.6291 | 7867.348 | 1348.2339 | 2967.1458 | 802.2975 | 4334.9648 | 2979.9166 | 4047.6711 | 1247.5703 | 5241.937 | 2274.0601 | 14674.9887 | 2454.7441 | 5102.9416 | 2283.9034 | 5570.8661 | 14612.1505 | 2953.9695 | 392.378 | 2494.216 | 4400.4726 | 1459.625 | 90.1919
2035 | 5 | 25 | 14 | MW | 10623.1003 | 5310.5756 | 2435.4725 | 12697.5773 | 7786.7228 | 1351.2111 | 2955.718 | 808.8658 | 4369.7 | 2994.8235 | 4151.8069 | 1244.1299 | 5340.7254 | 2231.4413 | 14738.0202 | 2401.3087 | 5101.4903 | 2288.9466 | 5858.9669 | 14734.2164 | 2909.6399 | 397.5778 | 2800.1623 | 4434.1754 | 1545.4182 | 89.9431
2035 | 5 | 25 | 15 | MW | 10575.1615 | 5636.4079 | 2474.4165 | 12550.9024 | 7751.5837 | 1374.3081 | 2948.0297 | 943.0389 | 4376.5666 | 3299.3346 | 4299.6682 | 1253.4692 | 5438.4842 | 2206.2437 | 14768.8242 | 2364.7013 | 5246.0968 | 2328.0729 | 5859.8347 | 14985.8319 | 2861.3863 | 403.3397 | 2821.0481 | 4524.2822 | 1542.3606 | 90.6184
2035 | 5 | 25 | 16 | MW | 10635.7965 | 5865.2253 | 2554.4808 | 12554.8162 | 7796.0291 | 1404.2829 | 2929.745 | 993.8754 | 4318.0014 | 3414.7095 | 4417.0372 | 1249.7008 | 5256.8584 | 2204.0658 | 14875.4686 | 2390.9758 | 5203.0538 | 2378.8501 | 5949.2157 | 15177.6694 | 2861.3863 | 403.5153 | 2705.8302 | 4469.255 | 1451.3794 | 90.3459
2035 | 5 | 25 | 17 | MW | 10790.9146 | 5764.7812 | 2658.6938 | 12773.8531 | 7909.7305 | 1382.9307 | 2942.8358 | 953.0966 | 4162.0954 | 3322.1611 | 4343.3938 | 1238.0671 | 5140.062 | 2203.1327 | 14625.1743 | 2415.1841 | 5203.0538 | 2342.6796 | 5779.1314 | 14644.5379 | 2866.4868 | 403.5153 | 2601.6304 | 4420.4181 | 1349.4651 | 89.5047
2035 | 5 | 25 | 18 | MW | 10796.5496 | 5466.3875 | 2584.9396 | 13000.7053 | 7913.8609 | 1351.2111 | 3010.3648 | 877.4918 | 4021.5376 | 3150.574 | 4395.7489 | 1221.0263 | 5231.1324 | 2202.822 | 14388.2018 | 2419.6118 | 5202.5697 | 2288.9466 | 5611.2177 | 14056.5909 | 2857.4635 | 397.9994 | 2491.4621 | 4353.7006 | 1271.4539 | 88.2726
2035 | 5 | 25 | 19 | MW | 10663.9969 | 5325.2755 | 2470.935 | 12930.2941 | 7816.7 | 1306.0434 | 3004.1316 | 810.7816 | 4036.8859 | 2999.1727 | 4192.0811 | 1242.8191 | 5305.7378 | 2203.1327 | 14192.9733 | 2411.9359 | 5070.054 | 2212.4327 | 5330.0589 | 14382.9518 | 2952.0088 | 391.4996 | 2503.8559 | 4538.0396 | 1237.2672 | 89.8483
2035 | 5 | 25 | 20 | MW | 10634.383 | 5154.7655 | 2463.1028 | 13026.1266 | 7794.993 | 1368.4567 | 3013.0657 | 780.8818 | 4196.8306 | 2931.3129 | 4246.1619 | 1266.4146 | 5333.0074 | 2255.0834 | 14550.1915 | 2446.183 | 5230.6203 | 2318.1606 | 5269.7493 | 15102.924 | 3093.2365 | 402.6371 | 2475.3956 | 4463.7529 | 1197.242 | 91.5544
2035 | 5 | 25 | 21 | MW | 10817.7015 | 4882.3397 | 2459.6221 | 13180.6168 | 7929.3653 | 1331.7069 | 2964.0292 | 713.1452 | 4086.1618 | 2777.5833 | 4103.4787 | 1203.6567 | 5079.3483 | 2232.3744 | 14237.6762 | 2439.9835 | 5296.8785 | 2255.9066 | 5043.6938 | 14372.9812 | 2931.6093 | 396.7697 | 2249.5514 | 4104.0164 | 1124.3276 | 87.0166
2035 | 5 | 25 | 22 | MW | 11281.6421 | 4541.3187 | 2312.1127 | 12417.9197 | 8269.4334 | 1225.871 | 2841.6455 | 634.393 | 3876.1336 | 2598.8513 | 3925.124 | 1114.5187 | 4830.32 | 2044.4814 | 12955.1866 | 2282.6286 | 5064.7347 | 2076.6211 | 4657.5344 | 12883.2181 | 2645.6219 | 373.6166 | 2006.7218 | 3817.8782 | 1017.8736 | 80.5714
2035 | 5 | 25 | 23 | MW | 10656.9484 | 4130.2309 | 2134.5799 | 11138.9343 | 7811.5334 | 1124.6544 | 2727.5738 | 556.8723 | 3623.2909 | 2422.9164 | 3643.2101 | 1054.7111 | 4655.8971 | 1852.2326 | 11703.972 | 2072.4294 | 4730.5433 | 1905.1604 | 4305.2187 | 11306.2406 | 2337.6652 | 348.496 | 1805.8954 | 3585.3907 | 925.1323 | 76.2469
2035 | 5 | 25 | 24 | MW | 10037.8896 | 3806.359 | 1986.4182 | 10114.1853 | 7357.7639 | 1059.3668 | 2607.6831 | 486.5358 | 3378.9308 | 2263.2855 | 3379.131 | 1022.2674 | 4468.097 | 1659.6731 | 10977.0793 | 1930.1306 | 4432.1412 | 1794.5635 | 4008.0063 | 10100.4689 | 2026.9634 | 329.4534 | 1651.8889 | 3519.3593 | 848.3252 | 73.901
2035 | 5 | 26 | 1 | MW | 9740.3497 | 3607.9188 | 1890.6896 | 9693.7174 | 7139.6674 | 998.8012 | 2573.399 | 437.3413 | 3189.9056 | 2151.636 | 2950.5049 | 1002.2772 | 4520.5781 | 1563.2375 | 10302.9814 | 1824.4406 | 4281.7313 | 1691.9655 | 3800.6079 | 8942.0372 | 1841.7982 | 317.8243 | 1553.4259 | 3427.1898 | 816.6396 | 72.4556
2035 | 5 | 26 | 2 | MW | 9458.3203 | 3462.8871 | 1811.2775 | 9353.439 | 6932.9401 | 972.0085 | 2582.1259 | 402.7204 | 3070.7541 | 2073.0634 | 2766.3986 | 993.9207 | 4530.3543 | 1507.5544 | 9876.1029 | 1695.132 | 4196.1284 | 1646.5789 | 3581.9292 | 8344.1366 | 1735.0924 | 308.9705 | 1477.456 | 3348.0894 | 793.848 | 71.8514
2035 | 5 | 26 | 3 | MW | 8912.5927 | 3344.3137 | 1779.5134 | 9228.2838 | 6532.9223 | 954.968 | 2551.9977 | 376.4469 | 2987.1473 | 2013.4345 | 2578.8387 | 1006.2094 | 4485.5905 | 1494.7998 | 9675.0437 | 1643.7639 | 4142.929 | 1617.7122 | 3439.1806 | 8107.4668 | 1689.193 | 306.3707 | 1434.0772 | 3370.7882 | 779.7653 | 72.74
2035 | 5 | 26 | 4 | MW | 8874.5168 | 3286.0072 | 1779.5134 | 9314.3257 | 6505.0127 | 945.3187 | 2569.4516 | 364.9523 | 2982.7034 | 1987.3474 | 2482.1824 | 1026.3645 | 4478.3877 | 1506.6214 | 9884.3919 | 1649.9635 | 4118.7466 | 1601.3664 | 3391.887 | 8045.1835 | 1689.5851 | 306.8273 | 1402.8631 | 3413.4324 | 774.8549 | 74.1973
2035 | 5 | 26 | 5 | MW | 8833.6265 | 3222.3102 | 1808.0145 | 9619.4046 | 6475.0401 | 952.0936 | 2586.2819 | 360.7102 | 2996.0323 | 1977.7193 | 2369.416 | 1063.7234 | 4516.977 | 1562.3044 | 10105.0016 | 1716.9787 | 4147.7652 | 1612.8432 | 3275.1713 | 8197.151 | 1733.9159 | 307.1787 | 1402.1746 | 3449.8886 | 772.0754 | 76.8986
2035 | 5 | 26 | 6 | MW | 8818.116 | 3233.58 | 1812.8005 | 10208.0548 | 6463.6709 | 931.7681 | 2630.5395 | 364.3365 | 2955.239 | 1985.9489 | 2247.4455 | 1118.288 | 4731.0177 | 1692.6482 | 10285.2186 | 1806.1363 | 4181.1359 | 1578.4118 | 3319.4283 | 8124.904 | 1796.683 | 301.7681 | 1398.9613 | 3617.0308 | 825.9973 | 80.8439
2035 | 5 | 26 | 7 | MW | 9141.0356 | 3491.7955 | 1853.7031 | 11054.8431 | 6700.3707 | 949.63 | 2704.0938 | 394.031 | 3046.9242 | 2053.3425 | 2382.6492 | 1185.4691 | 4929.6224 | 1852.5443 | 11071.4344 | 1964.0809 | 4345.5711 | 1608.6698 | 3569.781 | 8468.6975 | 1980.2796 | 306.0193 | 1506.6047 | 3875.6565 | 939.3998 | 85.7016
2035 | 5 | 26 | 8 | MW | 9616.259 | 3828.8976 | 1960.5277 | 12106.9762 | 7048.7091 | 1014.0966 | 2805.0763 | 452.2571 | 3258.9718 | 2185.4878 | 2748.5628 | 1238.8859 | 5029.4399 | 2022.7055 | 11964.5628 | 2118.4831 | 4594.6427 | 1717.8759 | 3914.7209 | 9599.7306 | 2186.6298 | 320.5295 | 1694.3502 | 4075.1272 | 1066.7926 | 89.5639
2035 | 5 | 26 | 9 | MW | 10059.0415 | 4139.5403 | 2112.3878 | 12717.1339 | 7373.2682 | 1093.0372 | 2881.3322 | 534.3619 | 3508.9875 | 2371.8281 | 3155.325 | 1257.7293 | 5066.4857 | 2190.378 | 12849.49 | 2269.6385 | 4793.8999 | 1851.6011 | 4298.7107 | 10857.8137 | 2439.2717 | 335.9181 | 1886.2252 | 4184.4934 | 1180.287 | 90.9264
2035 | 5 | 26 | 10 | MW | 10349.5329 | 4413.435 | 2222.9108 | 12895.0946 | 7586.1981 | 1164.8948 | 2884.033 | 598.8143 | 3748.9047 | 2518.1042 | 3476.3629 | 1258.2212 | 5110.2197 | 2238.2846 | 13552.416 | 2361.4532 | 4903.2012 | 1973.3275 | 4684.4361 | 11637.5868 | 2633.4602 | 345.9663 | 2071.2167 | 4278.0373 | 1266.7296 | 90.962
2035 | 5 | 26 | 11 | MW | 10487.7269 | 4640.7827 | 2326.6893 | 12953.7645 | 7687.4942 | 1217.6585 | 2913.5384 | 669.5612 | 3906.4258 | 2678.6674 | 3659.8948 | 1266.7416 | 5151.3817 | 2241.3956 | 13886.1129 | 2405.1467 | 4958.8191 | 2062.709 | 5019.3966 | 12407.3778 | 2751.5433 | 353.8714 | 2241.9769 | 4338.5666 | 1344.1837 | 91.5781
2035 | 5 | 26 | 12 | MW | 10528.6235 | 4893.6095 | 2406.1005 | 12881.4025 | 7717.4714 | 1257.8988 | 2920.1873 | 727.7188 | 3990.4369 | 2810.659 | 3807.7561 | 1267.5614 | 5209.0081 | 2237.3515 | 13938.1671 | 2406.0319 | 5037.1673 | 2130.8761 | 5338.3035 | 12673.9492 | 2800.9722 | 358.4739 | 2332.406 | 4366.0814 | 1421.639 | 91.6373
2035 | 5 | 26 | 13 | MW | 10435.554 | 5079.7996 | 2470.2827 | 12668.2423 | 7649.2515 | 1291.1586 | 2931.6151 | 770.0712 | 4061.5243 | 2906.7792 | 3961.9457 | 1261.9905 | 5236.2771 | 2213.3988 | 14074.3428 | 2389.795 | 5090.3667 | 2187.218 | 5524.0064 | 13187.1508 | 2831.5726 | 363.7791 | 2396.6719 | 4390.1545 | 1444.1522 | 91.2345
2035 | 5 | 26 | 14 | MW | 10366.457 | 5222.871 | 2487.9056 | 12511.7891 | 7598.6035 | 1317.8485 | 2943.8744 | 808.9342 | 4131.8032 | 2994.9798 | 4105.78 | 1260.3518 | 5422.5343 | 2186.3339 | 14204.5323 | 2384.7762 | 5137.7627 | 2232.4305 | 5827.2938 | 13560.8322 | 2839.0261 | 374.1436 | 2513.4958 | 4475.4453 | 1492.7933 | 91.116
2035 | 5 | 26 | 15 | MW | 10379.1468 | 5614.8495 | 2507.2683 | 12404.2276 | 7607.9051 | 1350.8004 | 2957.5881 | 847.5235 | 4190.7725 | 3082.5592 | 4184.6005 | 1274.1152 | 5452.3766 | 2175.1359 | 14215.0284 | 2366.7674 | 5180.3226 | 2288.251 | 5890.207 | 13889.6801 | 2824.9035 | 376.6381 | 2619.3029 | 4617.8284 | 1529.8531 | 92.1112
2035 | 5 | 26 | 16 | MW | 10538.4927 | 5680.9955 | 2449.6138 | 12507.8875 | 7724.7055 | 1376.7718 | 2956.1338 | 943.1072 | 4186.7329 | 3299.4895 | 4396.3245 | 1281.4888 | 5245.5387 | 2161.7588 | 14373.2072 | 2370.3098 | 5373.7763 | 2332.2463 | 6025.1458 | 14168.709 | 2869.2331 | 392.2374 | 2673.6985 | 4594.4413 | 1484.2697 | 92.6444
2035 | 5 | 26 | 17 | MW | 10747.1973 | 5630.5287 | 2443.0869 | 12822.7326 | 7877.6858 | 1397.9183 | 2946.3682 | 947.8967 | 4105.1445 | 3310.3598 | 4349.722 | 1281.1609 | 5153.4398 | 2185.7126 | 14336.5016 | 2448.8401 | 5463.2482 | 2368.0685 | 5877.19 | 13951.9679 | 2904.9328 | 401.8992 | 2604.1552 | 4478.8847 | 1391.8987 | 92.6207
2035 | 5 | 26 | 18 | MW | 10768.3492 | 5439.9291 | 2500.307 | 12992.8778 | 7893.1901 | 1361.1682 | 3033.6362 | 867.5708 | 4011.0357 | 3128.0574 | 4337.0655 | 1274.771 | 5236.7916 | 2210.5985 | 14357.8317 | 2452.3825 | 5391.1873 | 2305.814 | 5676.7345 | 14059.0893 | 2893.5554 | 395.9616 | 2524.2823 | 4485.075 | 1301.4723 | 92.1586
2035 | 5 | 26 | 19 | MW | 10734.5074 | 5338.5048 | 2430.2511 | 13022.2128 | 7868.3841 | 1328.6272 | 3057.739 | 798.6712 | 4066.7748 | 2971.6871 | 4208.7646 | 1289.6822 | 5288.2437 | 2241.085 | 14275.579 | 2473.0485 | 5245.6136 | 2250.6897 | 5380.8239 | 14355.5497 | 3003.0075 | 389.0754 | 2488.9373 | 4633.6462 | 1273.3997 | 93.2368
2035 | 5 | 26 | 20 | MW | 10764.1213 | 5210.1315 | 2466.8021 | 13229.5084 | 7890.0911 | 1362.4002 | 3060.6478 | 767.5397 | 4237.6248 | 2901.0329 | 4299.0926 | 1309.3445 | 5271.7793 | 2315.7447 | 14788.5572 | 2511.1322 | 5383.9327 | 2307.901 | 5279.2948 | 15177.6694 | 3148.5514 | 401.3371 | 2391.8513 | 4524.9705 | 1233.0977 | 94.6585
2035 | 5 | 26 | 21 | MW | 10903.7225 | 4874.5001 | 2440.2585 | 13254.9296 | 7992.4186 | 1318.8751 | 2968.3931 | 703.9084 | 4147.1505 | 2756.6201 | 4180.5735 | 1209.2286 | 5007.3156 | 2268.7712 | 14427.696 | 2491.3515 | 5355.3981 | 2234.1697 | 4994.6645 | 14387.9371 | 2943.3776 | 398.2101 | 2243.3538 | 4137.0332 | 1134.0554 | 87.4195
2035 | 5 | 26 | 22 | MW | 11226.6485 | 4437.934 | 2278.3901 | 12175.4245 | 8229.1231 | 1208.933 | 2813.5953 | 620.8456 | 3882.9992 | 2568.1065 | 3913.6175 | 1094.2006 | 4762.4029 | 2041.9928 | 12892.6815 | 2277.9054 | 5056.0288 | 2047.9281 | 4588.1123 | 12651.521 | 2600.8989 | 369.4005 | 1999.8358 | 3804.1208 | 1010.1839 | 79.1023
2035 | 5 | 26 | 23 | MW | 10465.1679 | 3999.8982 | 2086.7151 | 10751.7272 | 7670.9585 | 1098.4777 | 2692.2503 | 537.7145 | 3582.9009 | 2379.4366 | 3583.9512 | 1033.9011 | 4608.5614 | 1814.5921 | 11460.2321 | 2028.4403 | 4694.7549 | 1860.8172 | 4156.8299 | 10875.2566 | 2247.4361 | 342.734 | 1771.9261 | 3611.5288 | 910.5856 | 74.7422
2035 | 5 | 26 | 24 | MW | 9785.4741 | 3741.1921 | 1937.9012 | 9595.9463 | 7172.7436 | 1033.9086 | 2568.4122 | 468.8833 | 3307.4401 | 2223.2225 | 3281.3236 | 1013.583 | 4430.0229 | 1617.3661 | 10680.7769 | 1869.0194 | 4381.3603 | 1751.4374 | 3877.4068 | 9754.1896 | 1943.0113 | 323.305 | 1639.9545 | 3524.173 | 844.3414 | 73.2731
2035 | 5 | 27 | 1 | MW | 9583.8244 | 3562.8416 | 1869.5851 | 9443.4069 | 7024.9345 | 986.9961 | 2530.5965 | 429.3362 | 3170.922 | 2133.4685 | 2905.0536 | 997.689 | 4537.0432 | 1499.4663 | 10212.4406 | 1800.5278 | 4280.7641 | 1671.9678 | 3667.8387 | 8971.9319 | 1801.3914 | 308.6543 | 1551.5896 | 3433.3802 | 809.413 | 72.1239
2035 | 5 | 27 | 2 | MW | 9318.7191 | 3435.4484 | 1813.236 | 9095.301 | 6830.6126 | 959.4846 | 2541.8164 | 401.8994 | 3065.9079 | 2071.2001 | 2724.3987 | 994.4126 | 4575.1174 | 1505.6883 | 9721.5444 | 1711.96 | 4209.6705 | 1625.3634 | 3526.8258 | 8396.4527 | 1708.416 | 303.1383 | 1473.7833 | 3386.606 | 788.6597 | 71.887
2035 | 5 | 27 | 3 | MW | 8836.4472 | 3364.4024 | 1786.2579 | 9101.1655 | 6477.1077 | 950.5538 | 2519.3758 | 377.7469 | 3007.746 | 2016.3851 | 2578.8387 | 1009.3228 | 4614.2212 | 1510.9761 | 9592.9938 | 1670.9236 | 4186.9393 | 1610.2347 | 3385.379 | 8229.5373 | 1667.2249 | 302.5762 | 1440.2747 | 3448.512 | 780.5992 | 72.9651
2035 | 5 | 27 | 4 | MW | 8871.6961 | 3390.3712 | 1818.4574 | 9486.4218 | 6502.9451 | 946.961 | 2554.9065 | 371.8627 | 3046.9242 | 2003.0304 | 2517.8529 | 1057.1696 | 4728.9596 | 1567.2815 | 9981.052 | 1722.293 | 4203.383 | 1604.1485 | 3405.3379 | 8453.7518 | 1700.9626 | 308.4435 | 1439.8153 | 3559.9409 | 785.9727 | 76.4247
2035 | 5 | 27 | 5 | MW | 8980.2826 | 3434.4692 | 1881.3343 | 10362.5451 | 6582.5389 | 963.0777 | 2638.6428 | 377.1995 | 3141.8406 | 2015.1429 | 2458.5939 | 1132.0514 | 4879.7139 | 1712.8686 | 10512.4299 | 1852.7824 | 4304.9457 | 1631.4502 | 3371.4942 | 9103.9696 | 1828.4599 | 316.1729 | 1474.4718 | 3742.2171 | 796.9981 | 81.8391
2035 | 5 | 27 | 6 | MW | 9263.7191 | 3561.8623 | 1943.3403 | 11600.4663 | 6790.2976 | 974.0615 | 2743.5726 | 396.6994 | 3246.4514 | 2059.3988 | 2428.676 | 1215.1274 | 5089.639 | 1961.7335 | 11286.5627 | 2059.7335 | 4455.3564 | 1650.0566 | 3501.2268 | 9711.8316 | 2013.6252 | 325.3077 | 1521.5233 | 4010.4702 | 863.4278 | 87.846
2035 | 5 | 27 | 7 | MW | 9919.4403 | 3848.9862 | 2026.2321 | 12546.9887 | 7270.9407 | 1016.4574 | 2833.1265 | 440.3519 | 3452.8451 | 2158.4683 | 2621.4141 | 1276.4097 | 5281.0409 | 2170.78 | 12595.9642 | 2283.2184 | 4649.7766 | 1721.8751 | 3768.0669 | 10763.1499 | 2288.6285 | 342.453 | 1625.7244 | 4225.075 | 966.4539 | 92.2771
2035 | 5 | 27 | 8 | MW | 10475.0371 | 4100.3423 | 2140.889 | 13241.2497 | 7678.1926 | 1073.1224 | 2913.3305 | 497.6884 | 3726.2865 | 2288.5965 | 2994.2316 | 1323.9277 | 5421.5052 | 2293.3463 | 13689.1678 | 2390.0905 | 4893.5281 | 1817.8654 | 4073.0891 | 12081.0283 | 2525.9701 | 361.3549 | 1797.4021 | 4438.9914 | 1083.6542 | 95.713
2035 | 5 | 27 | 9 | MW | 10828.9842 | 4374.7276 | 2271.4278 | 13741.8829 | 7937.6355 | 1150.7285 | 3014.9358 | 581.5721 | 4005.7852 | 2478.9736 | 3386.6105 | 1338.6748 | 5504.3431 | 2416.2244 | 14652.4795 | 2502.5711 | 5108.2617 | 1949.3299 | 4457.9467 | 13630.5923 | 2781.7504 | 377.3407 | 1998.0007 | 4572.4308 | 1189.6457 | 96.7793
2035 | 5 | 27 | 10 | MW | 11056.0199 | 4624.1233 | 2381.0809 | 14037.1834 | 8104.0525 | 1211.602 | 3038.8308 | 651.8402 | 4235.2012 | 2638.4495 | 3674.2781 | 1346.7043 | 5517.2058 | 2482.4841 | 15353.9695 | 2563.6823 | 5211.7588 | 2052.4494 | 4901.813 | 14699.3421 | 3004.5761 | 392.8347 | 2189.877 | 4633.6462 | 1291.4665 | 97.3599
2035 | 5 | 27 | 11 | MW | 11146.2688 | 4834.3228 | 2481.3788 | 14101.7179 | 8170.2048 | 1265.4951 | 3075.8158 | 729.6346 | 4393.1266 | 2815.0069 | 3873.92 | 1349.9807 | 5572.2596 | 2502.7046 | 15691.4671 | 2591.7286 | 5286.7222 | 2143.7442 | 5195.9879 | 15431.7718 | 3117.1666 | 403.6559 | 2390.4743 | 4687.9851 | 1369.848 | 97.5968
2035 | 5 | 27 | 12 | MW | 11140.6274 | 5019.5328 | 2596.6878 | 13972.6489 | 8166.0697 | 1312.4077 | 3073.7386 | 805.4447 | 4502.1804 | 2987.0601 | 4074.1365 | 1345.8845 | 5624.2262 | 2508.6148 | 15901.0791 | 2594.3857 | 5398.442 | 2223.2138 | 5458.4897 | 15753.1474 | 3146.9816 | 412.615 | 2463.2309 | 4674.23 | 1437.9446 | 97.3006
2035 | 5 | 27 | 13 | MW | 11037.6887 | 5164.074 | 2653.6901 | 13737.9813 | 8090.6157 | 1349.0553 | 3065.2195 | 843.3498 | 4589.4226 | 3073.0874 | 4279.5311 | 1333.5958 | 5518.7494 | 2488.7062 | 16017.4023 | 2581.1001 | 5421.6556 | 2285.2947 | 5556.9822 | 16236.4486 | 3154.8284 | 418.2716 | 2559.8576 | 4668.728 | 1454.6216 | 96.412
2035 | 5 | 27 | 14 | MW | 10969.9988 | 5289.9973 | 2669.1367 | 13544.3656 | 8040.9991 | 1384.1627 | 3063.3494 | 905.3389 | 4712.6119 | 3213.7734 | 4364.1054 | 1315.5712 | 5630.4006 | 2442.3551 | 15985.132 | 2557.1873 | 5471.4701 | 2344.7666 | 5569.9992 | 16425.7876 | 3122.2671 | 423.9983 | 2637.6638 | 4736.822 | 1475.6527 | 95.1088
2035 | 5 | 27 | 15 | MW | 10958.7225 | 5401.7112 | 2649.774 | 13428.9886 | 8032.7335 | 1425.0188 | 3065.0116 | 932.1599 | 4725.1332 | 3274.6447 | 4458.4604 | 1299.3494 | 5590.7828 | 2406.8914 | 15847.7806 | 2525.5973 | 5626.7161 | 2413.9766 | 5456.3201 | 16537.8943 | 3097.9448 | 427.2306 | 2706.2896 | 4851.6903 | 1504.7448 | 93.9358
2035 | 5 | 27 | 16 | MW | 11072.944 | 5658.4569 | 2456.1406 | 13425.0749 | 8116.4578 | 1416.3959 | 3036.9607 | 958.0914 | 4673.0304 | 3333.4976 | 4548.7884 | 1299.3494 | 5358.7334 | 2370.8064 | 15296.7869 | 2533.2732 | 5752.9444 | 2399.3694 | 5373.0141 | 16450.7028 | 3119.5208 | 430.9899 | 2725.1099 | 4714.1232 | 1463.8868 | 93.9358
2035 | 5 | 27 | 17 | MW | 11250.6211 | 5534.9836 | 2442.217 | 13522.8581 | 8246.6949 | 1396.8916 | 3026.9872 | 950.8387 | 4538.5316 | 3317.0372 | 4383.0913 | 1293.2865 | 5283.099 | 2367.0729 | 15029.76 | 2562.206 | 5812.9152 | 2366.3294 | 5280.5956 | 16194.102 | 3151.2965 | 431.3413 | 2675.3045 | 4532.5353 | 1387.1732 | 93.4974
2035 | 5 | 27 | 18 | MW | 11142.041 | 5352.2245 | 2402.4021 | 13497.4369 | 8167.1058 | 1343.4091 | 3085.1664 | 893.9811 | 4379.3935 | 3187.9962 | 4375.6129 | 1291.8118 | 5354.6172 | 2381.3831 | 14937.3978 | 2582.2809 | 5675.0802 | 2275.7302 | 5319.6455 | 15703.3171 | 3086.5674 | 422.8038 | 2532.0858 | 4498.8324 | 1303.6037 | 93.3908
2035 | 5 | 27 | 19 | MW | 11032.0473 | 5328.7057 | 2352.3621 | 13468.1019 | 8086.4806 | 1315.1795 | 3097.6328 | 822.6184 | 4390.2997 | 3026.0359 | 4307.7222 | 1298.8575 | 5377.256 | 2394.4485 | 14809.289 | 2570.1774 | 5540.146 | 2227.9093 | 5279.2948 | 15773.0772 | 3144.2352 | 401.7938 | 2444.4106 | 4672.165 | 1267.9337 | 93.9002
2035 | 5 | 27 | 20 | MW | 11051.7921 | 5189.0626 | 2413.0627 | 13642.1488 | 8100.9535 | 1365.6852 | 3113.0087 | 794.2922 | 4537.3198 | 2961.7491 | 4423.3654 | 1318.0288 | 5286.1862 | 2457.5972 | 15192.8183 | 2602.3558 | 5588.5092 | 2313.4657 | 5192.9514 | 16395.8872 | 3304.2939 | 416.9013 | 2363.162 | 4541.4767 | 1222.4426 | 95.2865
2035 | 5 | 27 | 21 | MW | 11166.0135 | 4894.5897 | 2419.8072 | 13648.0134 | 8184.6777 | 1317.4378 | 2992.9109 | 735.7241 | 4365.2571 | 2828.8265 | 4268.6003 | 1218.2408 | 5016.5766 | 2417.7788 | 14763.46 | 2589.3657 | 5448.2557 | 2231.7349 | 4964.2923 | 15650.9999 | 3061.0675 | 415.2852 | 2198.8271 | 4128.7778 | 1121.3622 | 88.0712
2035 | 5 | 27 | 22 | MW | 11412.7877 | 4502.6103 | 2294.4898 | 12410.1043 | 8365.5629 | 1205.1349 | 2845.1779 | 644.2456 | 4037.6934 | 2621.213 | 3947.5624 | 1099.9355 | 4756.7437 | 2181.6685 | 13267.0505 | 2351.7112 | 5132.4426 | 2041.4941 | 4551.667 | 13630.5923 | 2673.867 | 388.2322 | 1961.5066 | 3769.0413 | 1003.7906 | 79.5169
2035 | 5 | 27 | 23 | MW | 10570.9273 | 4031.7462 | 2099.5519 | 11047.0277 | 7748.48 | 1100.6335 | 2714.8988 | 552.1513 | 3689.9353 | 2412.201 | 3623.0731 | 1037.6704 | 4609.5904 | 1925.0261 | 11673.5525 | 2060.6201 | 4663.8019 | 1864.4692 | 4114.7425 | 11645.059 | 2286.6665 | 360.6171 | 1766.4183 | 3506.9786 | 910.3077 | 75.0148
2035 | 5 | 27 | 24 | MW | 9860.2125 | 3790.6798 | 1952.9124 | 9951.8676 | 7227.5267 | 1031.1371 | 2593.7624 | 487.4937 | 3389.0285 | 2265.4588 | 3312.3915 | 1022.5953 | 4468.6115 | 1713.8017 | 10858.4184 | 1884.6666 | 4388.1309 | 1746.7425 | 3869.1631 | 10322.1954 | 1966.1571 | 340.0287 | 1655.1022 | 3509.7296 | 846.3806 | 73.9248
2035 | 5 | 28 | 1 | MW | 9688.1767 | 3611.8386 | 1878.0704 | 9899.0622 | 7101.4247 | 985.8666 | 2552.6213 | 445.9624 | 3254.5288 | 2171.202 | 2976.9714 | 1008.9958 | 4541.674 | 1656.5621 | 10540.5164 | 1810.5652 | 4250.7791 | 1670.0544 | 3718.1698 | 9776.6064 | 1840.6205 | 336.1992 | 1564.4427 | 3442.3216 | 818.6779 | 72.9414
2035 | 5 | 28 | 2 | MW | 9432.9406 | 3493.2653 | 1829.3357 | 9627.2321 | 6914.3368 | 956.5078 | 2588.152 | 420.2362 | 3144.2642 | 2112.8152 | 2803.7948 | 1005.7185 | 4604.9596 | 1598.3905 | 10166.0899 | 1745.6161 | 4130.3542 | 1620.3207 | 3584.0988 | 9233.5146 | 1755.0997 | 328.9616 | 1503.6205 | 3409.3048 | 800.3333 | 72.7045
2035 | 5 | 28 | 3 | MW | 8988.7446 | 3425.1598 | 1793.2201 | 9664.3946 | 6588.7415 | 946.7557 | 2573.8147 | 401.0099 | 3076.0047 | 2069.1805 | 2661.6872 | 1028.1662 | 4709.4073 | 1606.7893 | 10098.3018 | 1715.7979 | 4083.9254 | 1603.8007 | 3448.7261 | 9178.707 | 1729.5998 | 327.6265 | 1461.3896 | 3484.2798 | 794.4038 | 74.3276
2035 | 5 | 28 | 4 | MW | 9046.5589 | 3487.8757 | 1823.0266 | 10149.3849 | 6631.1194 | 948.809 | 2622.2283 | 396.0152 | 3130.9353 | 2057.8453 | 2615.6604 | 1084.5334 | 4935.7968 | 1684.8707 | 10501.2903 | 1786.9466 | 4132.7727 | 1607.279 | 3453.4993 | 9537.4496 | 1775.1071 | 336.8667 | 1462.7678 | 3666.5561 | 804.8732 | 78.4033
2035 | 5 | 28 | 5 | MW | 9255.2571 | 3616.249 | 1913.3161 | 11279.7446 | 6784.095 | 981.8631 | 2747.7286 | 406.0731 | 3292.0919 | 2080.6719 | 2626.5923 | 1198.0857 | 5172.4769 | 1912.5821 | 11204.0011 | 2018.4029 | 4288.0187 | 1663.2726 | 3517.2803 | 10499.0769 | 1953.6032 | 348.1798 | 1523.8191 | 3930.6815 | 826.3677 | 86.6138
2035 | 5 | 28 | 6 | MW | 9808.0395 | 3875.9352 | 2059.3025 | 13063.2769 | 7189.284 | 1031.9581 | 2905.0193 | 439.8729 | 3541.2991 | 2157.3823 | 2659.3859 | 1320.1594 | 5367.4805 | 2277.4817 | 12472.9637 | 2392.1566 | 4553.5341 | 1748.1333 | 3727.7153 | 11874.2578 | 2266.267 | 363.1467 | 1624.3475 | 4291.7947 | 912.4391 | 95.4405
2035 | 5 | 28 | 7 | MW | 10772.577 | 4169.4289 | 2218.5593 | 14442.0084 | 7896.2891 | 1096.3219 | 2990.2101 | 492.9673 | 3896.7323 | 2277.8812 | 2994.8061 | 1361.6145 | 5482.2189 | 2534.1242 | 14255.3511 | 2679.4098 | 4832.1068 | 1857.1653 | 3935.9806 | 13635.5776 | 2672.2983 | 387.4944 | 1727.3994 | 4528.4099 | 1003.4203 | 98.438
2035 | 5 | 28 | 8 | MW | 11271.773 | 4318.3805 | 2324.2963 | 14766.6439 | 8262.1993 | 1161.3016 | 3026.3636 | 554.2724 | 4238.4324 | 2417.0151 | 3382.0079 | 1380.6219 | 5575.8613 | 2602.2512 | 15437.1251 | 2713.0646 | 5012.9857 | 1967.2408 | 4113.0068 | 15110.3962 | 2929.2551 | 405.0612 | 1860.9782 | 4688.6734 | 1094.217 | 99.8123
2035 | 5 | 28 | 9 | MW | 11460.7328 | 4488.8915 | 2394.3522 | 14690.3682 | 8400.7066 | 1215.4001 | 3094.9319 | 622.8299 | 4527.2221 | 2572.6093 | 3719.7294 | 1383.7352 | 5619.0808 | 2656.0681 | 16166.9823 | 2711.5895 | 5120.3525 | 2058.8834 | 4409.7853 | 16420.8023 | 3165.4203 | 415.5662 | 2075.807 | 4780.8429 | 1186.2166 | 100.0374
2035 | 5 | 28 | 10 | MW | 11514.3193 | 4733.8787 | 2461.1452 | 14461.5651 | 8439.9855 | 1283.7674 | 3089.5295 | 690.3612 | 4749.7716 | 2725.874 | 3959.0688 | 1382.5884 | 5609.8199 | 2669.7558 | 16698.4797 | 2708.6369 | 5282.8525 | 2174.6972 | 4707.4316 | 17345.058 | 3349.0168 | 424.0686 | 2256.6664 | 4815.2341 | 1269.2302 | 99.9545
2035 | 5 | 28 | 11 | MW | 11498.8087 | 4918.1085 | 2509.2268 | 14279.6907 | 8428.6163 | 1335.6075 | 3101.1652 | 750.2977 | 4940.0086 | 2861.9022 | 4062.63 | 1380.6219 | 5656.1266 | 2663.2231 | 16972.5207 | 2694.7615 | 5371.8419 | 2262.5143 | 5012.8876 | 18159.7054 | 3458.8611 | 431.0954 | 2447.3948 | 4847.5626 | 1352.5228 | 99.8123
2035 | 5 | 28 | 12 | MW | 11455.0914 | 5120.4665 | 2522.0636 | 14183.8583 | 8396.5715 | 1383.3414 | 3085.1664 | 809.55 | 5063.6021 | 2996.377 | 4229.4773 | 1380.7858 | 5713.2385 | 2673.1775 | 16860.0772 | 2682.3625 | 5462.765 | 2343.3753 | 5213.7771 | 18578.2318 | 3478.4762 | 436.2951 | 2571.7919 | 4833.1192 | 1438.7785 | 99.8242
2035 | 5 | 28 | 13 | MW | 11371.8911 | 5289.9973 | 2534.2473 | 14025.4543 | 8335.5857 | 1423.9921 | 3059.4013 | 855.8708 | 5129.0347 | 3101.5041 | 4483.2 | 1361.6145 | 5723.0146 | 2653.2677 | 16907.9485 | 2672.0295 | 5558.5242 | 2412.2375 | 5352.1874 | 19238.4144 | 3523.5901 | 443.1813 | 2594.0559 | 4832.4308 | 1450.5455 | 98.438
2035 | 5 | 28 | 14 | MW | 11312.6696 | 5409.5508 | 2558.3969 | 13870.964 | 8292.1764 | 1457.8679 | 3010.5727 | 873.1128 | 5224.7587 | 3140.6347 | 4603.4459 | 1355.7165 | 5714.2675 | 2605.6729 | 16841.8952 | 2644.8685 | 5653.8002 | 2469.6229 | 5629.4409 | 19450.1817 | 3530.6514 | 452.0702 | 2762.0622 | 4872.3241 | 1495.6653 | 98.0115
2035 | 5 | 28 | 15 | MW | 11288.697 | 5754.002 | 2582.5466 | 13769.267 | 8274.6046 | 1485.6872 | 3003.7159 | 978.344 | 5254.6476 | 3379.4606 | 4681.1152 | 1344.4098 | 5668.9893 | 2560.5655 | 16732.3888 | 2611.2125 | 5809.0463 | 2516.7487 | 5681.9416 | 19562.2769 | 3533.0056 | 467.4236 | 2795.8011 | 4909.4686 | 1509.5626 | 97.194
2035 | 5 | 28 | 16 | MW | 11354.9733 | 6004.8684 | 2582.1111 | 13867.0503 | 8323.1851 | 1497.8002 | 2985.6391 | 1022.2017 | 5108.4359 | 3478.9976 | 4754.183 | 1329.6626 | 5388.5757 | 2507.6817 | 16638.1217 | 2584.6425 | 5812.432 | 2537.268 | 5801.6939 | 19362.9787 | 3432.9689 | 464.9643 | 2689.5346 | 4772.5899 | 1444.1522 | 96.1276
2035 | 5 | 28 | 17 | MW | 11477.6505 | 5880.9046 | 2558.8314 | 14019.5897 | 8413.1073 | 1469.468 | 2995.1968 | 974.786 | 5069.6611 | 3371.386 | 4540.1588 | 1311.475 | 5269.2066 | 2494.3057 | 16649.7833 | 2599.4032 | 5802.7589 | 2489.2734 | 5841.6116 | 18605.6338 | 3385.1075 | 471.4288 | 2659.6975 | 4610.2613 | 1384.3012 | 94.8126
2035 | 5 | 28 | 18 | MW | 11363.429 | 5628.5683 | 2577.1074 | 14072.383 | 8329.3831 | 1392.375 | 3079.3482 | 938.4546 | 4789.7573 | 3288.9305 | 4528.0768 | 1307.2148 | 5344.8417 | 2504.8825 | 16226.3302 | 2634.24 | 5753.4284 | 2358.6782 | 5772.1895 | 17987.8092 | 3213.2805 | 460.8536 | 2535.2991 | 4591.0019 | 1302.3062 | 94.5045
2035 | 5 | 28 | 19 | MW | 11271.773 | 5556.543 | 2525.3265 | 14027.4051 | 8262.1993 | 1364.2478 | 3104.4896 | 859.8393 | 4711.401 | 3110.5097 | 4459.036 | 1340.1496 | 5387.5467 | 2495.5495 | 15966.7086 | 2617.1178 | 5554.6553 | 2311.0309 | 5683.6774 | 17845.8021 | 3269.7718 | 449.927 | 2530.4798 | 4778.0919 | 1281.4608 | 96.8859
2035 | 5 | 28 | 20 | MW | 11294.332 | 5383.0924 | 2579.065 | 14264.0357 | 8278.735 | 1405.5146 | 3106.3598 | 834.1815 | 4828.1279 | 3052.2792 | 4597.1165 | 1347.1952 | 5265.0903 | 2545.634 | 16308.5277 | 2651.9533 | 5648.9633 | 2380.9366 | 5533.5519 | 18207.0373 | 3434.1454 | 458.605 | 2510.5115 | 4607.5103 | 1245.7908 | 97.3954
2035 | 5 | 28 | 21 | MW | 11362.0219 | 5081.2685 | 2522.4981 | 14228.8361 | 8328.3516 | 1369.894 | 3011.4034 | 770.0028 | 4620.9267 | 2906.623 | 4459.6116 | 1236.7563 | 4998.5686 | 2499.9042 | 15778.4314 | 2645.7538 | 5552.2368 | 2320.5954 | 5238.9431 | 17011.2363 | 3186.2119 | 452.9134 | 2285.5848 | 4173.4871 | 1147.4901 | 89.4099
2035 | 5 | 28 | 22 | MW | 11593.2854 | 4640.7827 | 2366.2865 | 12969.4074 | 8497.8676 | 1225.1522 | 2871.3587 | 661.1454 | 4227.9313 | 2659.5676 | 4144.903 | 1119.9266 | 4744.9095 | 2246.3728 | 13954.9797 | 2415.4796 | 5232.5548 | 2075.4034 | 4798.9822 | 14681.8992 | 2782.5347 | 418.658 | 2013.1484 | 3799.9954 | 1017.3176 | 80.9624
2035 | 5 | 28 | 23 | MW | 10757.0665 | 4152.2799 | 2168.9547 | 11444.0132 | 7884.9199 | 1112.4386 | 2735.0535 | 570.3512 | 3843.4168 | 2453.5076 | 3791.6471 | 1058.8083 | 4592.6115 | 1992.5307 | 12220.4636 | 2127.0456 | 4789.0629 | 1884.467 | 4320.8392 | 12591.7315 | 2379.6418 | 383.2783 | 1784.3199 | 3581.9513 | 920.0366 | 76.5432
2035 | 5 | 28 | 24 | MW | 9965.9719 | 3824.4872 | 2002.7347 | 10210.0056 | 7305.0483 | 1036.9883 | 2586.2819 | 498.5778 | 3539.2798 | 2290.6149 | 3443.5682 | 1036.8506 | 4381.6574 | 1757.9749 | 11291.1051 | 1922.1593 | 4510.9743 | 1756.6543 | 3978.068 | 11136.8427 | 2042.2636 | 363.6034 | 1640.643 | 3456.765 | 845.7312 | 74.9555
2035 | 5 | 29 | 1 | MW | 9751.6324 | 3614.7792 | 1884.5972 | 10051.6017 | 7147.9376 | 981.9659 | 2546.3874 | 449.9992 | 3355.9084 | 2180.3638 | 3015.5188 | 1017.8432 | 4481.4749 | 1622.9657 | 10681.177 | 1830.0504 | 4367.335 | 1663.4467 | 3762.8598 | 10000.8198 | 1867.6903 | 344.1745 | 1561.6889 | 3400.3634 | 819.1411 | 73.5812
2035 | 5 | 29 | 2 | MW | 9480.8857 | 3470.237 | 1838.0388 | 9801.279 | 6949.4805 | 963.7962 | 2550.1276 | 426.1887 | 3230.2956 | 2126.325 | 2833.7126 | 1017.3522 | 4520.0636 | 1587.1913 | 10429.6147 | 1776.9092 | 4251.7463 | 1632.6673 | 3600.5862 | 9664.4997 | 1785.3068 | 337.991 | 1498.1127 | 3389.3593 | 803.1129 | 73.5457
2035 | 5 | 29 | 3 | MW | 8978.8691 | 3422.2202 | 1814.1059 | 9742.609 | 6581.5028 | 955.1733 | 2530.5965 | 406.2784 | 3174.5574 | 2081.138 | 2699.0845 | 1036.3596 | 4632.7438 | 1585.6358 | 10404.9447 | 1756.5388 | 4226.1134 | 1618.0601 | 3532.033 | 9452.7473 | 1750.3914 | 333.6344 | 1460.7011 | 3459.5183 | 793.6627 | 74.92
2035 | 5 | 29 | 4 | MW | 9025.407 | 3481.5059 | 1844.7833 | 10137.6557 | 6615.6151 | 957.3291 | 2594.5931 | 397.3837 | 3239.5848 | 2060.9509 | 2651.9065 | 1096.8221 | 4850.9007 | 1655.0066 | 10693.9782 | 1808.4979 | 4310.7491 | 1621.712 | 3556.7641 | 9896.1853 | 1802.5678 | 339.8531 | 1473.5543 | 3661.0517 | 807.3747 | 79.2918
2035 | 5 | 29 | 5 | MW | 9253.8499 | 3608.4094 | 1942.4695 | 11303.215 | 6783.0635 | 988.6384 | 2710.3278 | 408.5362 | 3418.5132 | 2086.262 | 2636.372 | 1212.014 | 5114.8505 | 1869.9644 | 11373.6397 | 2028.7359 | 4490.1776 | 1674.7499 | 3648.3138 | 10865.286 | 1979.1031 | 351.8337 | 1534.6056 | 3967.826 | 830.0738 | 87.6209
2035 | 5 | 29 | 6 | MW | 9792.529 | 3862.2155 | 2056.4741 | 13030.0403 | 7177.9148 | 1034.0111 | 2861.3853 | 437.2729 | 3668.9323 | 2151.481 | 2662.2628 | 1332.2841 | 5312.4267 | 2234.863 | 12477.2762 | 2358.2063 | 4715.5508 | 1751.6111 | 3800.6079 | 12083.5152 | 2298.4361 | 369.4357 | 1634.6745 | 4251.2131 | 919.4806 | 96.3172
2035 | 5 | 29 | 7 | MW | 10745.7838 | 4150.8092 | 2188.7537 | 14631.6982 | 7876.6497 | 1095.7062 | 2954.8873 | 485.6464 | 4043.7524 | 2261.2659 | 2978.6971 | 1366.6945 | 5387.5467 | 2492.7502 | 14316.6253 | 2634.8311 | 4965.1057 | 1856.1223 | 4039.6803 | 13904.636 | 2693.8743 | 395.821 | 1724.6455 | 4498.8324 | 1015.0939 | 98.8053
2035 | 5 | 29 | 8 | MW | 11268.9523 | 4323.2805 | 2316.8996 | 15040.4249 | 8260.1317 | 1161.8151 | 2986.6777 | 536.6882 | 4357.5829 | 2377.107 | 3353.2402 | 1384.0632 | 5456.4922 | 2541.9006 | 15452.9177 | 2690.3325 | 5153.2393 | 1968.1106 | 4308.2562 | 15312.1928 | 2967.6999 | 414.1257 | 1863.9625 | 4645.3409 | 1107.0947 | 100.0611
2035 | 5 | 29 | 9 | MW | 11418.429 | 4485.9509 | 2434.6016 | 14731.4323 | 8369.698 | 1226.3842 | 3060.0249 | 608.5984 | 4679.896 | 2540.3097 | 3682.3331 | 1374.8869 | 5476.0445 | 2579.5422 | 16390.6296 | 2685.0183 | 5268.344 | 2077.4904 | 4639.7452 | 16936.4909 | 3199.158 | 427.4063 | 2005.5739 | 4734.071 | 1207.9893 | 99.3976
2035 | 5 | 29 | 10 | MW | 11494.5745 | 4750.5371 | 2523.368 | 14416.5872 | 8425.5126 | 1280.3799 | 3058.9855 | 644.6561 | 4947.6827 | 2622.1441 | 3895.2072 | 1381.7696 | 5458.5503 | 2610.9607 | 17077.7416 | 2669.6666 | 5370.8738 | 2168.9589 | 5013.3225 | 17930.5067 | 3406.2925 | 437.4194 | 2162.5634 | 4771.9015 | 1294.8944 | 99.8953
2035 | 5 | 29 | 11 | MW | 11493.1674 | 4944.0764 | 2598.2109 | 14230.7991 | 8424.4811 | 1328.4219 | 3076.4394 | 705.0031 | 5137.1122 | 2759.1046 | 3988.9866 | 1382.4245 | 5478.6165 | 2614.6941 | 17356.3014 | 2653.4296 | 5510.6442 | 2250.3419 | 5350.0177 | 18817.4011 | 3534.5742 | 450.2783 | 2262.4033 | 4780.8429 | 1377.352 | 99.9427
2035 | 5 | 29 | 12 | MW | 11445.2222 | 5143.4957 | 2634.7619 | 14080.2105 | 8389.3374 | 1384.5734 | 3070.2062 | 786.4922 | 5286.1516 | 2944.0465 | 4115.5608 | 1381.4416 | 5527.4965 | 2636.1583 | 17417.2061 | 2655.497 | 5631.0691 | 2345.4623 | 5599.0687 | 19123.8208 | 3549.0901 | 460.1158 | 2338.1441 | 4767.0878 | 1431.6448 | 99.8716
2035 | 5 | 29 | 13 | MW | 11364.8425 | 5355.1632 | 2697.4202 | 13910.0652 | 8330.4192 | 1435.5922 | 3080.3868 | 835.892 | 5370.5679 | 3056.1609 | 4322.1066 | 1371.7745 | 5598.5008 | 2637.4031 | 17458.3527 | 2665.2389 | 5726.3451 | 2431.888 | 5729.2352 | 19644.4946 | 3571.4504 | 470.3046 | 2411.5892 | 4740.2614 | 1456.8454 | 99.1726
2035 | 5 | 29 | 14 | MW | 11298.5662 | 5486.4771 | 2757.2509 | 13759.4887 | 8281.8387 | 1459.4077 | 3077.2702 | 891.6549 | 5407.3224 | 3182.7174 | 4522.323 | 1374.0681 | 5617.0227 | 2595.4068 | 17580.022 | 2667.6005 | 5753.4284 | 2472.2314 | 5969.1746 | 19938.4681 | 3553.0129 | 482.777 | 2545.8578 | 4718.2509 | 1476.4866 | 99.3384
2035 | 5 | 29 | 15 | MW | 11287.2835 | 5739.303 | 2791.8434 | 13696.905 | 8273.5685 | 1470.3918 | 3112.8008 | 948.7862 | 5421.8631 | 3312.3781 | 4604.596 | 1368.0052 | 5577.9195 | 2551.2336 | 17564.5677 | 2646.6391 | 5632.5203 | 2490.8384 | 5911.9016 | 20097.9067 | 3539.6747 | 483.0581 | 2545.3984 | 4767.7739 | 1480.1924 | 98.9001
2035 | 5 | 29 | 16 | MW | 11356.3805 | 5977.4298 | 2846.6704 | 13739.9321 | 8324.2165 | 1442.1619 | 3107.6062 | 985.3227 | 5396.0129 | 3395.2998 | 4649.4728 | 1359.9767 | 5366.4515 | 2487.4613 | 17181.125 | 2673.2103 | 5529.5064 | 2443.0169 | 5956.5916 | 20474.0865 | 3555.3671 | 483.8311 | 2657.632 | 4724.4413 | 1439.4267 | 98.3195
2035 | 5 | 29 | 17 | MW | 11445.2222 | 5885.3149 | 2797.5003 | 13929.634 | 8389.3374 | 1440.1089 | 3023.4549 | 957.3388 | 5322.0995 | 3331.7891 | 4441.7768 | 1336.7082 | 5276.4101 | 2459.7751 | 16817.5136 | 2666.4197 | 5608.3387 | 2439.5392 | 6026.4476 | 19921.0252 | 3458.4689 | 490.1199 | 2568.809 | 4649.4685 | 1352.3371 | 96.6371
2035 | 5 | 29 | 18 | MW | 11278.8215 | 5667.7663 | 2793.5842 | 13957.006 | 8267.3658 | 1368.4567 | 3105.7369 | 867.2287 | 5087.4329 | 3127.2813 | 4403.2284 | 1316.3901 | 5325.2894 | 2460.3976 | 16565.3494 | 2660.5157 | 5399.4084 | 2318.1606 | 5817.7483 | 19098.9056 | 3270.164 | 479.1934 | 2475.1666 | 4656.3449 | 1288.7802 | 95.168
2035 | 5 | 29 | 19 | MW | 11244.9797 | 5548.2128 | 2691.5465 | 14043.0601 | 8242.5598 | 1337.1473 | 3113.2166 | 811.2606 | 5206.9877 | 3000.2587 | 4235.2299 | 1325.5663 | 5374.684 | 2462.8861 | 16088.4197 | 2624.4981 | 5251.9002 | 2265.1227 | 5748.7601 | 18613.1175 | 3307.8245 | 467.9857 | 2526.8071 | 4787.7216 | 1283.3131 | 95.8315
2035 | 5 | 29 | 20 | MW | 11323.9459 | 5403.181 | 2667.3969 | 14320.7548 | 8300.442 | 1370.9203 | 3114.8788 | 804.7606 | 5024.4239 | 2985.508 | 4352.0233 | 1328.8437 | 5290.817 | 2507.0593 | 16437.4446 | 2650.7725 | 5355.3981 | 2322.334 | 5620.7632 | 18844.8032 | 3469.0608 | 471.8504 | 2449.2312 | 4732.6943 | 1241.9915 | 96.0684
2035 | 5 | 29 | 21 | MW | 11373.3046 | 5133.2052 | 2608.2193 | 14228.8361 | 8336.6218 | 1332.0147 | 3015.3515 | 751.0502 | 4813.9915 | 2863.6093 | 4262.8465 | 1234.7897 | 4991.8796 | 2461.02 | 16045.1032 | 2626.8597 | 5269.7952 | 2256.4281 | 5338.3035 | 17432.261 | 3214.8503 | 464.0157 | 2273.191 | 4289.0437 | 1157.3102 | 89.2677
2035 | 5 | 29 | 22 | MW | 11669.4373 | 4679.0005 | 2434.6016 | 13043.7203 | 8553.6869 | 1209.9597 | 2874.2675 | 654.714 | 4455.3272 | 2644.9706 | 3995.3149 | 1120.0906 | 4727.9305 | 2207.1768 | 14214.4478 | 2374.7388 | 4996.5419 | 2049.6672 | 4877.5158 | 15120.3668 | 2813.1339 | 423.5065 | 2004.197 | 3891.4766 | 1025.3787 | 80.9743
2035 | 5 | 29 | 23 | MW | 10819.115 | 4179.7185 | 2206.1589 | 11547.661 | 7930.4014 | 1097.3485 | 2720.5091 | 565.9722 | 4035.2698 | 2443.5683 | 3669.0999 | 1060.4461 | 4573.5744 | 1976.3544 | 12501.2541 | 2116.7126 | 4657.5152 | 1858.9044 | 4402.4094 | 13037.6714 | 2407.1026 | 389.1106 | 1743.6962 | 3729.1481 | 918.0908 | 76.6616
2035 | 5 | 29 | 24 | MW | 10066.0963 | 3860.256 | 2021.4461 | 10344.9514 | 7378.4394 | 1026.5177 | 2574.6462 | 484.8253 | 3693.1664 | 2259.4025 | 3377.4043 | 1038.3253 | 4347.6995 | 1748.643 | 11538.0146 | 1915.37 | 4375.5561 | 1738.9172 | 4019.7215 | 11572.812 | 2068.1557 | 364.9386 | 1639.2661 | 3564.0685 | 846.8431 | 75.0621
2035 | 5 | 30 | 1 | MW | 9812.2674 | 3664.7564 | 1895.4756 | 9936.2247 | 7192.383 | 969.0314 | 2527.4799 | 439.5308 | 3476.2708 | 2156.605 | 2898.7254 | 1015.7136 | 4460.8942 | 1614.8775 | 10882.1855 | 1844.5155 | 4235.3025 | 1641.5356 | 3810.5883 | 10491.6046 | 1913.5885 | 350.358 | 1571.5578 | 3533.1144 | 819.3265 | 73.4272
2035 | 5 | 30 | 2 | MW | 9540.1072 | 3527.0737 | 1837.1679 | 9758.2641 | 6992.8898 | 945.3187 | 2517.9214 | 420.5782 | 3338.1366 | 2113.5926 | 2756.6178 | 1016.3685 | 4496.3957 | 1580.9693 | 10579.4921 | 1774.2521 | 4141.4777 | 1601.3664 | 3667.4057 | 9995.8459 | 1811.9833 | 335.7424 | 1513.4907 | 3499.4116 | 803.3909 | 73.4745
2035 | 5 | 30 | 3 | MW | 9038.0969 | 3452.5975 | 1817.5875 | 9721.1016 | 6624.9167 | 935.9772 | 2509.6102 | 404.1572 | 3263.4156 | 2076.324 | 2642.1257 | 1039.1451 | 4587.4662 | 1575.6815 | 10569.8617 | 1741.4826 | 4121.1651 | 1585.542 | 3610.9996 | 9833.9089 | 1778.2456 | 333.4587 | 1480.4403 | 3568.8823 | 797.7392 | 75.1214
2035 | 5 | 30 | 4 | MW | 9101.5525 | 3509.4351 | 1861.9707 | 10278.4539 | 6671.4297 | 943.7789 | 2562.5948 | 400.1889 | 3273.5125 | 2067.3171 | 2614.5092 | 1097.15 | 4797.3906 | 1672.116 | 10862.5403 | 1814.6987 | 4178.7174 | 1598.7579 | 3640.504 | 10130.3694 | 1835.5212 | 339.9233 | 1479.9808 | 3746.3425 | 804.2247 | 79.3155
2035 | 5 | 30 | 5 | MW | 9317.3056 | 3633.398 | 1955.3063 | 11561.353 | 6829.5765 | 982.0685 | 2681.0303 | 410.452 | 3408.4155 | 2090.6098 | 2597.25 | 1203.0018 | 5058.7677 | 1918.1828 | 11517.7439 | 2057.6674 | 4338.8004 | 1663.6204 | 3712.9636 | 11129.3591 | 2023.0406 | 352.3607 | 1555.4913 | 4036.6084 | 825.3487 | 86.9693
2035 | 5 | 30 | 6 | MW | 9884.1851 | 3881.8145 | 2074.3137 | 13413.3458 | 7245.0986 | 1031.1371 | 2842.8928 | 438.1624 | 3628.1381 | 2153.4993 | 2633.4962 | 1315.4073 | 5251.1986 | 2313.5667 | 12664.645 | 2442.3451 | 4627.0462 | 1746.7425 | 3903.4397 | 12203.0942 | 2342.3735 | 370.2086 | 1646.6102 | 4332.3762 | 913.3653 | 95.0969
2035 | 5 | 30 | 7 | MW | 10864.2394 | 4174.8186 | 2204.6358 | 14664.947 | 7963.4775 | 1094.9874 | 2946.1603 | 486.6727 | 4018.3065 | 2263.5954 | 2937.8484 | 1350.8005 | 5359.248 | 2591.9851 | 14448.669 | 2729.3028 | 4905.6189 | 1854.9047 | 4175.0531 | 14049.1187 | 2728.0054 | 397.3669 | 1789.3695 | 4538.7257 | 1013.6118 | 97.656
2035 | 5 | 30 | 8 | MW | 11302.794 | 4351.2088 | 2322.5565 | 14807.7081 | 8284.9377 | 1151.2417 | 2981.0674 | 551.946 | 4405.2437 | 2411.7362 | 3370.5015 | 1376.5256 | 5429.2232 | 2641.4472 | 15631.2715 | 2776.833 | 5085.5306 | 1950.1993 | 4431.9138 | 15920.0583 | 3017.5222 | 415.4609 | 1927.3095 | 4646.7152 | 1100.3312 | 99.5161
2035 | 5 | 30 | 9 | MW | 11501.6294 | 4538.3782 | 2426.9872 | 14709.9248 | 8430.6838 | 1209.4462 | 3049.22 | 626.3877 | 4717.4591 | 2580.6839 | 3756.5511 | 1374.0681 | 5447.2312 | 2643.0027 | 16446.0606 | 2750.8541 | 5179.3553 | 2048.7974 | 4786.8331 | 17384.9177 | 3294.8784 | 425.1577 | 2078.1014 | 4716.1882 | 1207.3411 | 99.3384
2035 | 5 | 30 | 10 | MW | 11576.3677 | 4799.5342 | 2507.486 | 14528.0504 | 8485.467 | 1270.4224 | 3051.0901 | 676.7454 | 4972.3211 | 2694.9728 | 4013.7263 | 1378.9841 | 5447.7458 | 2651.0909 | 16944.1605 | 2730.4836 | 5185.1595 | 2152.091 | 5161.7113 | 18593.1877 | 3542.8132 | 432.9926 | 2272.0431 | 4758.8325 | 1303.0478 | 99.6939
2035 | 5 | 30 | 11 | MW | 11555.2095 | 5001.8932 | 2571.6682 | 14316.8411 | 8469.958 | 1314.5635 | 3060.6478 | 742.7714 | 5181.5418 | 2844.8207 | 4175.9709 | 1374.7239 | 5460.6084 | 2613.761 | 17235.9475 | 2702.4374 | 5289.6239 | 2226.8658 | 5451.9817 | 19524.9157 | 3672.2725 | 441.6003 | 2424.9018 | 4774.6525 | 1371.6081 | 99.3859
2035 | 5 | 30 | 12 | MW | 11484.7053 | 5217.9711 | 2631.0635 | 14140.8312 | 8418.2785 | 1358.8074 | 3063.5565 | 805.7184 | 5315.233 | 2987.6813 | 4331.3117 | 1373.7401 | 5513.6041 | 2600.3839 | 17172.6681 | 2668.1916 | 5401.8269 | 2301.8147 | 5643.7596 | 19995.7592 | 3721.3093 | 446.4839 | 2516.2497 | 4778.0919 | 1436.8327 | 99.3147
2035 | 5 | 30 | 13 | MW | 11412.7877 | 5413.9603 | 2687.4127 | 13896.3852 | 8365.5629 | 1396.5838 | 3077.0623 | 844.3761 | 5431.9599 | 3075.4157 | 4448.6796 | 1368.825 | 5568.1433 | 2591.3627 | 17301.5501 | 2668.7813 | 5486.4626 | 2365.8079 | 5744.4208 | 20825.3511 | 3751.5163 | 453.8971 | 2577.0719 | 4763.6485 | 1459.1614 | 98.9593
2035 | 5 | 30 | 14 | MW | 11356.3805 | 5717.7436 | 2731.1437 | 13685.1759 | 8324.2165 | 1433.7445 | 3040.7009 | 889.9443 | 5536.1674 | 3178.8344 | 4595.3908 | 1350.3086 | 5620.6251 | 2552.7891 | 17331.7735 | 2656.6778 | 5591.4109 | 2428.758 | 5849.4223 | 21109.354 | 3761.3239 | 462.9616 | 2733.831 | 4738.8847 | 1480.1924 | 97.6205
2035 | 5 | 30 | 15 | MW | 11299.9734 | 6157.2502 | 2869.297 | 13567.836 | 8282.8701 | 1449.1425 | 3039.6623 | 945.6388 | 5553.1307 | 3305.2359 | 4678.2394 | 1344.0818 | 5556.3097 | 2520.4364 | 17350.4695 | 2623.3173 | 5480.1752 | 2454.8421 | 6078.9474 | 21139.2545 | 3724.8399 | 468.9343 | 2805.2119 | 4774.6525 | 1504.7448 | 97.1702
2035 | 5 | 30 | 16 | MW | 11342.2771 | 6416.9364 | 2944.3566 | 13597.171 | 8313.8788 | 1473.6768 | 3035.0905 | 978.0018 | 5388.743 | 3378.6845 | 4669.6088 | 1328.5158 | 5343.8126 | 2477.1963 | 17506.6917 | 2616.2325 | 5503.8736 | 2496.4031 | 6316.2841 | 20466.6142 | 3624.8033 | 478.7718 | 2832.7534 | 4682.4831 | 1481.3977 | 96.0447
2035 | 5 | 30 | 17 | MW | 11409.967 | 6275.3339 | 2947.6205 | 13757.5379 | 8363.4953 | 1440.8277 | 2981.2752 | 951.4545 | 5248.1853 | 3318.4344 | 4533.2539 | 1302.6267 | 5222.8999 | 2443.5988 | 17291.6108 | 2624.7936 | 5570.131 | 2440.7568 | 6179.1756 | 19539.8602 | 3415.3158 | 476.4529 | 2820.1293 | 4561.4244 | 1428.6794 | 94.1728
2035 | 5 | 30 | 18 | MW | 11221.0072 | 5995.559 | 2829.4821 | 13769.267 | 8224.988 | 1379.0301 | 3097.0099 | 912.7285 | 4923.8528 | 3230.5437 | 4581.582 | 1303.7735 | 5296.9907 | 2414.6689 | 16883.4689 | 2626.2699 | 5436.1649 | 2336.0719 | 5907.1283 | 18817.4011 | 3200.3344 | 461.5563 | 2658.0914 | 4550.4203 | 1340.7558 | 94.2557
2035 | 5 | 30 | 19 | MW | 11177.2899 | 5871.1065 | 2730.926 | 13736.0183 | 8192.9432 | 1352.0321 | 3090.5689 | 825.7657 | 4945.6634 | 3033.1794 | 4509.0898 | 1319.5035 | 5367.9944 | 2408.4469 | 16283.3121 | 2594.9755 | 5299.7802 | 2290.3374 | 5821.6527 | 18124.8311 | 3256.4336 | 453.9674 | 2634.2214 | 4710.6839 | 1326.3026 | 95.3931
2035 | 5 | 30 | 20 | MW | 11240.7455 | 5695.2049 | 2787.0574 | 13976.5627 | 8239.4562 | 1400.8954 | 3076.0237 | 811.0553 | 4873.3651 | 2999.7938 | 4582.1576 | 1341.1324 | 5304.1942 | 2452.3094 | 16759.9532 | 2630.6976 | 5400.8597 | 2373.1118 | 5767.4172 | 18593.1877 | 3405.5082 | 462.6454 | 2570.8744 | 4610.9497 | 1292.0225 | 96.957
2035 | 5 | 30 | 21 | MW | 11328.1801 | 5408.081 | 2674.7936 | 14089.9888 | 8303.5456 | 1350.8004 | 2992.2873 | 761.5186 | 4668.9917 | 2887.3682 | 4465.3653 | 1239.2139 | 5019.1492 | 2421.8229 | 16249.7918 | 2625.9744 | 5331.2165 | 2288.251 | 5470.6388 | 17427.2757 | 3163.0661 | 461.0293 | 2383.8187 | 4188.6188 | 1189.8302 | 89.5876
2035 | 5 | 30 | 22 | MW | 11696.2242 | 4893.1189 | 2482.6841 | 12859.895 | 8573.3216 | 1222.6886 | 2862.216 | 679.3454 | 4342.6389 | 2700.8728 | 4235.2299 | 1128.938 | 4750.5693 | 2174.5134 | 14473.1653 | 2400.7177 | 5040.069 | 2071.23 | 4987.7226 | 15092.9647 | 2770.7651 | 424.4199 | 2079.0203 | 3830.9473 | 1055.4893 | 81.614
2035 | 5 | 30 | 23 | MW | 10875.5221 | 4355.1286 | 2250.5421 | 11410.7644 | 7971.7477 | 1108.2298 | 2715.7303 | 583.7616 | 3926.217 | 2483.9425 | 3918.7957 | 1068.4755 | 4581.8063 | 1943.0686 | 12716.2223 | 2124.684 | 4690.8852 | 1877.3373 | 4480.0752 | 12783.5575 | 2377.2877 | 391.4645 | 1879.3405 | 3615.6565 | 956.6327 | 77.2422
2035 | 5 | 30 | 24 | MW | 10119.6828 | 3989.6086 | 2068.0046 | 10335.173 | 7417.7182 | 1039.1441 | 2572.1525 | 510.8936 | 3626.9263 | 2318.5653 | 3652.9909 | 1041.4387 | 4363.1348 | 1719.4013 | 11705.4676 | 1914.7789 | 4396.836 | 1760.3063 | 4129.4942 | 11420.8456 | 2049.3249 | 368.9086 | 1728.3182 | 3527.6124 | 869.264 | 75.2873
2035 | 5 | 31 | 1 | MW | 9851.7505 | 3761.7713 | 1932.462 | 10078.9858 | 7221.3241 | 983.6083 | 2533.921 | 465.6675 | 3413.6669 | 2215.924 | 3160.5032 | 1024.07 | 4468.6115 | 1588.7468 | 10994.4397 | 1851.6016 | 4243.5244 | 1666.2288 | 3936.8485 | 10339.6382 | 1892.4047 | 355.3119 | 1639.0357 | 3462.2693 | 836.4671 | 74.0314
2035 | 5 | 31 | 2 | MW | 9566.9004 | 3585.3811 | 1891.5595 | 9746.5228 | 7012.5292 | 957.4316 | 2521.2459 | 435.5623 | 3298.1509 | 2147.5993 | 2986.7521 | 1022.2674 | 4502.5701 | 1560.4382 | 10623.5097 | 1804.9555 | 4144.3794 | 1621.8857 | 3801.0418 | 9831.422 | 1799.8215 | 344.7367 | 1563.2949 | 3459.5183 | 817.8441 | 73.901
2035 | 5 | 31 | 3 | MW | 9049.3796 | 3500.6153 | 1850.6569 | 9736.7445 | 6633.1869 | 951.0673 | 2514.1819 | 411.8888 | 3233.1225 | 2093.8717 | 2849.2471 | 1045.3719 | 4592.6115 | 1566.3485 | 10651.711 | 1755.358 | 4121.1651 | 1611.1045 | 3719.4716 | 9701.8724 | 1776.6757 | 339.5369 | 1515.7852 | 3522.1103 | 810.1542 | 75.5717
2035 | 5 | 31 | 4 | MW | 9069.118 | 3534.4237 | 1901.1324 | 10094.6287 | 6647.6552 | 955.1733 | 2559.6861 | 407.7152 | 3314.3067 | 2084.3986 | 2795.1652 | 1102.23 | 4764.9763 | 1623.2763 | 10918.3141 | 1802.8894 | 4180.6519 | 1618.0601 | 3768.5009 | 10095.495 | 1826.8901 | 345.0178 | 1522.4409 | 3700.2589 | 818.7705 | 79.6828
2035 | 5 | 31 | 5 | MW | 9245.3879 | 3649.0772 | 1982.9366 | 11246.4959 | 6776.8609 | 989.7676 | 2662.1221 | 415.173 | 3448.8064 | 2101.3251 | 2746.8371 | 1206.7701 | 5007.3156 | 1812.7248 | 11559.0721 | 2000.9851 | 4309.2986 | 1676.6627 | 3834.0176 | 10974.9058 | 2011.6644 | 354.6092 | 1562.1483 | 3989.1481 | 831.2782 | 87.2417
2035 | 5 | 31 | 6 | MW | 9762.9151 | 3900.4333 | 2091.2843 | 13012.4345 | 7156.2078 | 1026.107 | 2809.4394 | 446.9202 | 3692.358 | 2173.3765 | 2768.1243 | 1316.5541 | 5201.2901 | 2159.8926 | 12716.7115 | 2306.5414 | 4571.9115 | 1738.2215 | 3996.7251 | 12033.6964 | 2287.8429 | 372.1409 | 1658.5445 | 4313.8051 | 912.3457 | 95.1798
2035 | 5 | 31 | 7 | MW | 10695.0243 | 4206.176 | 2195.0628 | 14412.6735 | 7839.443 | 1087.5964 | 2917.9015 | 497.5515 | 4063.947 | 2288.2853 | 3063.2713 | 1350.1447 | 5305.7378 | 2428.0449 | 14489.402 | 2603.5366 | 4849.5178 | 1842.3844 | 4292.6366 | 13809.9607 | 2681.7138 | 399.1588 | 1789.3695 | 4509.8365 | 1020.283 | 97.6086
2035 | 5 | 31 | 8 | MW | 11230.8764 | 4401.6766 | 2327.3425 | 14717.7523 | 8232.2221 | 1157.1957 | 2957.3802 | 563.3722 | 4406.4555 | 2437.6683 | 3551.732 | 1371.9375 | 5367.9944 | 2516.0817 | 15666.9267 | 2680.8861 | 5056.5128 | 1960.2852 | 4535.6125 | 15561.3214 | 2977.8997 | 417.3581 | 1938.5554 | 4638.4622 | 1125.5317 | 99.1844
2035 | 5 | 31 | 9 | MW | 11429.7117 | 4587.3752 | 2458.0991 | 14580.8558 | 8377.9682 | 1223.8177 | 3025.5329 | 633.8457 | 4720.2869 | 2597.6104 | 3954.4673 | 1371.9375 | 5399.8948 | 2561.8104 | 16472.9511 | 2673.8 | 5228.6858 | 2073.1428 | 4819.8079 | 16854.2846 | 3222.3038 | 430.9899 | 2131.3492 | 4732.0083 | 1232.2637 | 99.1844
2035 | 5 | 31 | 10 | MW | 11501.6294 | 4863.7209 | 2575.802 | 14326.6194 | 8430.6838 | 1276.7871 | 3024.4942 | 706.8505 | 5021.597 | 2763.2975 | 4235.2299 | 1367.6773 | 5395.2647 | 2572.0764 | 17116.4942 | 2673.8 | 5294.4601 | 2162.8726 | 5172.1246 | 17957.9088 | 3422.7692 | 444.3759 | 2320.2426 | 4753.3304 | 1328.6186 | 98.8763
2035 | 5 | 31 | 11 | MW | 11479.064 | 5061.1799 | 2634.1088 | 14105.6317 | 8414.1434 | 1322.4679 | 3046.3112 | 773.4922 | 5219.509 | 2914.5426 | 4344.5439 | 1352.9301 | 5422.0198 | 2541.9006 | 17419.848 | 2655.497 | 5337.0199 | 2240.2559 | 5418.138 | 18498.5124 | 3530.2593 | 454.7403 | 2478.838 | 4754.7048 | 1405.3323 | 97.81
2035 | 5 | 31 | 12 | MW | 11414.1948 | 5314.0058 | 2705.0355 | 13927.671 | 8366.5943 | 1353.8798 | 3051.5058 | 838.3551 | 5305.1353 | 3061.751 | 4476.2962 | 1348.179 | 5488.9071 | 2527.5915 | 17496.9948 | 2630.1066 | 5404.2454 | 2293.4674 | 5638.5525 | 18814.9027 | 3562.8205 | 462.3995 | 2612.6459 | 4747.1401 | 1474.8188 | 97.4665
2035 | 5 | 31 | 13 | MW | 11345.0978 | 5478.6375 | 2771.3931 | 13673.4346 | 8315.9463 | 1395.3518 | 3061.6871 | 889.3285 | 5420.2471 | 3177.4372 | 4654.0742 | 1336.3812 | 5554.2516 | 2508.9266 | 17683.9466 | 2628.336 | 5470.5028 | 2363.7209 | 5776.5288 | 19250.872 | 3582.0435 | 475.6449 | 2813.0142 | 4703.8052 | 1502.8913 | 96.6134
2035 | 5 | 31 | 14 | MW | 11257.6696 | 5788.7906 | 2903.8895 | 13493.5232 | 8251.8615 | 1439.2878 | 3028.2337 | 938.4546 | 5521.6267 | 3288.9305 | 4851.9905 | 1324.4195 | 5617.0227 | 2481.8617 | 17727.2202 | 2620.3646 | 5484.5281 | 2438.1484 | 5937.0666 | 19574.7345 | 3582.8278 | 485.3418 | 2898.6253 | 4694.8638 | 1539.025 | 95.7485
2035 | 5 | 31 | 15 | MW | 11188.5726 | 6348.83 | 3019.8517 | 13348.7991 | 8201.2134 | 1504.3701 | 3027.403 | 1018.7121 | 5531.3202 | 3471.0779 | 4954.4006 | 1322.289 | 5478.6165 | 2444.5319 | 18017.0246 | 2600.5853 | 5529.9896 | 2548.3975 | 6180.4774 | 19477.5837 | 3596.9503 | 490.3308 | 2908.2639 | 4719.6276 | 1535.0411 | 95.5945
2035 | 5 | 31 | 16 | MW | 11177.2899 | 6527.6701 | 3064.2358 | 13339.0208 | 8192.9432 | 1486.2004 | 3010.7806 | 1068.0432 | 5416.6117 | 3583.0374 | 5003.3032 | 1319.9954 | 5185.3396 | 2424.3114 | 18103.3102 | 2606.7848 | 5497.5861 | 2517.6181 | 6318.8877 | 18877.1906 | 3549.4823 | 491.701 | 2883.7054 | 4584.1232 | 1502.2431 | 95.4286
2035 | 5 | 31 | 17 | MW | 11144.8616 | 6347.8498 | 3025.0741 | 13366.405 | 8169.1734 | 1450.5795 | 2975.6649 | 1053.3329 | 5194.8706 | 3549.6518 | 4692.6227 | 1269.3631 | 5057.7386 | 2378.5828 | 17618.9369 | 2590.5465 | 5484.5281 | 2457.2763 | 6249.0316 | 18765.0839 | 3479.2605 | 474.099 | 2745.3072 | 4465.8156 | 1401.8121 | 91.7676
2035 | 5 | 31 | 18 | MW | 10909.3639 | 6004.3779 | 2980.6899 | 13198.2226 | 7996.5537 | 1378.4141 | 3056.4925 | 970.1334 | 4799.4508 | 3360.8269 | 4717.3613 | 1250.0288 | 5121.5394 | 2331.6092 | 16968.8135 | 2539.1785 | 5321.0602 | 2335.0284 | 5919.7113 | 17788.4995 | 3235.642 | 461.8022 | 2613.7938 | 4442.4308 | 1315.6475 | 90.3696
2035 | 5 | 31 | 19 | MW | 10830.3977 | 5853.4669 | 2914.5511 | 13049.5969 | 7938.6716 | 1342.5881 | 3037.5843 | 878.7918 | 4721.902 | 3153.5233 | 4584.4589 | 1266.0867 | 5205.4064 | 2292.1026 | 16341.8012 | 2498.1421 | 5227.2354 | 2274.3394 | 5830.3304 | 17369.9732 | 3197.9803 | 449.6108 | 2530.7088 | 4579.3095 | 1287.8529 | 91.5307
2035 | 5 | 31 | 20 | MW | 10833.2183 | 5691.7757 | 2940.2228 | 13211.9147 | 7940.7391 | 1385.7025 | 3011.8192 | 830.4183 | 4744.1168 | 3043.7385 | 4562.5972 | 1282.9635 | 5203.8628 | 2308.9002 | 16834.3848 | 2504.3416 | 5287.6894 | 2347.3751 | 5754.4003 | 17741.1676 | 3347.0548 | 457.9023 | 2558.4806 | 4480.2613 | 1267.2855 | 92.751
2035 | 5 | 31 | 21 | MW | 10967.1782 | 5426.2102 | 2807.291 | 13387.9124 | 8038.9316 | 1352.2374 | 2958.6267 | 777.9396 | 4576.0937 | 2924.6368 | 4398.6258 | 1213.9797 | 4995.9959 | 2277.4817 | 16246.3551 | 2506.1135 | 5234.9732 | 2290.6853 | 5422.9113 | 16570.2817 | 3136.7818 | 452.1756 | 2407.2293 | 4098.5143 | 1179.1763 | 87.7631
2035 | 5 | 31 | 22 | MW | 11456.4986 | 4973.4744 | 2616.7036 | 12462.8975 | 8397.603 | 1231.209 | 2853.9048 | 700.3506 | 4260.243 | 2748.5456 | 4198.9838 | 1118.6159 | 4744.3949 | 2071.5452 | 14758.4554 | 2325.1413 | 4962.688 | 2085.6636 | 4988.1565 | 14756.6446 | 2788.8117 | 428.2847 | 2194.0078 | 3809.6251 | 1061.141 | 80.8676
2035 | 5 | 31 | 23 | MW | 10775.3977 | 4445.7736 | 2401.3145 | 11330.587 | 7898.3566 | 1126.6049 | 2731.3133 | 616.7404 | 3929.8524 | 2558.7897 | 3923.9739 | 1059.7911 | 4565.3419 | 1869.342 | 13092.2313 | 2090.7324 | 4649.7766 | 1908.4645 | 4585.0757 | 12798.5135 | 2436.1332 | 392.3428 | 1947.5068 | 3643.8573 | 967.1021 | 76.6143
2035 | 5 | 31 | 24 | MW | 10032.2483 | 4473.2123 | 2190.4936 | 10225.6607 | 7353.6288 | 1054.2341 | 2682.2768 | 535.2514 | 3644.6981 | 2373.8465 | 3639.7577 | 1058.6443 | 4467.0679 | 1654.6959 | 11955.9964 | 1894.113 | 4378.4586 | 1785.8688 | 4273.5446 | 11430.8048 | 2105.0319 | 372.1058 | 1821.5024 | 3564.7569 | 923.8347 | 76.5313
2035 | 6 | 1 | 1 | MW | 9679.7147 | 4212.0562 | 2108.4717 | 10092.6779 | 7095.222 | 1035.2431 | 2654.0188 | 492.0778 | 3541.2991 | 2275.8629 | 3483.2668 | 1037.3425 | 4501.541 | 1611.1441 | 11700.3865 | 1844.22 | 4361.5308 | 1753.6981 | 4086.9739 | 10912.6293 | 1999.5026 | 366.8709 | 1713.1705 | 3420.9995 | 895.9478 | 74.9911
2035 | 6 | 1 | 2 | MW | 9358.2022 | 3997.4482 | 2031.4536 | 9666.3454 | 6859.5536 | 993.6685 | 2619.9425 | 446.9202 | 3397.1069 | 2173.3765 | 3283.6248 | 1024.3979 | 4487.1348 | 1565.4154 | 11255.7181 | 1756.5388 | 4211.1209 | 1683.2709 | 3899.1004 | 10100.4689 | 1887.3042 | 356.7524 | 1626.1825 | 3407.9304 | 861.3897 | 74.0551
2035 | 6 | 1 | 3 | MW | 8808.2404 | 3868.0956 | 1970.1007 | 9525.5351 | 6456.4322 | 977.6543 | 2607.0603 | 425.9151 | 3315.5185 | 2125.7038 | 3119.6545 | 1038.9811 | 4508.7445 | 1540.5296 | 11039.8617 | 1696.0186 | 4102.7868 | 1656.1429 | 3764.5955 | 9681.9425 | 1839.8362 | 348.004 | 1554.3447 | 3421.6878 | 842.5813 | 75.1096
2035 | 6 | 1 | 4 | MW | 8772.9915 | 3815.1778 | 1960.9632 | 9545.0917 | 6430.5948 | 969.8527 | 2625.3449 | 417.2941 | 3325.6162 | 2106.1378 | 3014.9432 | 1046.0268 | 4541.674 | 1559.5051 | 11088.5389 | 1697.7891 | 4119.7146 | 1642.9269 | 3703.852 | 9681.9425 | 1850.4281 | 348.3203 | 1513.4907 | 3474.6501 | 832.4827 | 75.619
2035 | 6 | 1 | 5 | MW | 8709.5359 | 3766.1808 | 1974.2345 | 9726.9661 | 6384.0818 | 983.6083 | 2639.6815 | 407.9888 | 3340.1569 | 2085.0197 | 2857.8767 | 1085.1883 | 4660.5279 | 1619.8547 | 11321.6859 | 1760.0812 | 4163.2409 | 1666.2288 | 3589.7399 | 10145.3139 | 1917.9047 | 347.4068 | 1525.196 | 3520.7337 | 838.5974 | 78.4506
2035 | 6 | 1 | 6 | MW | 8850.5442 | 3835.2674 | 1976.6275 | 10475.9833 | 6487.4408 | 984.5324 | 2701.393 | 416.5414 | 3345.8107 | 2104.4307 | 2697.3577 | 1157.2855 | 4892.5773 | 1763.2638 | 11617.2341 | 1852.7824 | 4298.6583 | 1667.7943 | 3599.7184 | 10205.1034 | 2014.4107 | 348.5662 | 1538.5073 | 3707.8259 | 894.3723 | 83.6637
2035 | 6 | 1 | 7 | MW | 9420.2507 | 4178.2478 | 2043.2018 | 11373.6141 | 6905.0351 | 1029.2892 | 2833.7501 | 459.6464 | 3545.7421 | 2202.2593 | 2907.356 | 1226.4333 | 5093.7553 | 1976.9768 | 12590.866 | 2030.5064 | 4483.8902 | 1743.6121 | 3982.8412 | 10930.0608 | 2249.006 | 365.8871 | 1706.5136 | 4033.169 | 1037.7928 | 88.6635
2035 | 6 | 1 | 8 | MW | 9939.1787 | 4544.2583 | 2213.1211 | 12441.3901 | 7285.4089 | 1098.1699 | 2947.8226 | 538.6724 | 3889.0582 | 2381.6111 | 3383.7336 | 1293.4505 | 5252.7422 | 2191.0004 | 13790.8471 | 2214.1357 | 4748.9216 | 1860.2958 | 4474.8681 | 12487.0971 | 2524.4015 | 389.743 | 1944.5226 | 4308.9914 | 1196.1301 | 93.5093
2035 | 6 | 1 | 9 | MW | 10466.575 | 4883.8095 | 2418.7196 | 13243.2005 | 7671.9899 | 1184.0908 | 2945.7446 | 629.6036 | 4215.41 | 2587.9824 | 3818.688 | 1329.9905 | 5330.9493 | 2342.8084 | 14970.7434 | 2365.2911 | 4999.9277 | 2005.8456 | 5000.7395 | 14074.0338 | 2854.3251 | 413.1771 | 2178.8589 | 4525.6566 | 1326.9508 | 96.1514
2035 | 6 | 1 | 10 | MW | 10771.1698 | 5324.2963 | 2579.2827 | 13581.5281 | 7895.2576 | 1252.4581 | 3035.922 | 711.0926 | 4499.3525 | 2772.9242 | 4343.3938 | 1336.3812 | 5406.5837 | 2420.2685 | 16001.9625 | 2453.2678 | 5151.788 | 2121.6594 | 5460.6594 | 15342.0819 | 3092.8444 | 437.5599 | 2419.623 | 4635.0228 | 1475.8384 | 96.6134
2035 | 6 | 1 | 11 | MW | 10892.4398 | 5726.0737 | 2735.4943 | 13620.6414 | 7984.1484 | 1317.4378 | 3061.0635 | 787.7239 | 4655.6619 | 2946.8422 | 4717.9369 | 1333.4318 | 5488.3926 | 2422.4453 | 16697.2825 | 2499.0274 | 5323.9619 | 2231.7349 | 5784.3386 | 16293.7511 | 3201.5109 | 455.2323 | 2662.2223 | 4690.7384 | 1577.1967 | 96.4002
2035 | 6 | 1 | 12 | MW | 10865.6529 | 6109.2324 | 2869.7324 | 13520.8952 | 7964.5136 | 1353.4694 | 3074.5693 | 874.8234 | 4784.1026 | 3144.5177 | 5023.4403 | 1330.9733 | 5587.6956 | 2404.4028 | 17222.63 | 2493.1234 | 5424.5573 | 2292.7722 | 5992.1709 | 16712.2775 | 3243.8797 | 475.3638 | 2828.6213 | 4712.0605 | 1643.7189 | 96.2224
2035 | 6 | 1 | 13 | MW | 10764.1213 | 6378.228 | 2987.2177 | 13297.9567 | 7890.0911 | 1396.5838 | 3095.5556 | 931.0651 | 4861.248 | 3272.1602 | 5322.0398 | 1326.5492 | 5753.3714 | 2370.4946 | 17627.1786 | 2480.7243 | 5537.7275 | 2365.8079 | 6139.6918 | 17130.8152 | 3269.3797 | 497.6387 | 3009.9401 | 4665.2886 | 1692.6368 | 95.9025
2035 | 6 | 1 | 14 | MW | 10663.9969 | 6555.5984 | 3171.0596 | 13082.8336 | 7816.7 | 1420.1943 | 3167.0319 | 986.0071 | 4962.6276 | 3396.8533 | 5622.365 | 1330.1545 | 5833.6367 | 2344.3639 | 18158.3806 | 2470.3914 | 5568.1965 | 2405.804 | 6378.3294 | 17514.4673 | 3267.4177 | 511.657 | 3185.7499 | 4616.4517 | 1746.8373 | 96.1632
2035 | 6 | 1 | 15 | MW | 10651.307 | 6512.9711 | 3293.7663 | 12967.4566 | 7807.3983 | 1444.2152 | 3205.6799 | 1044.0963 | 4979.1877 | 3528.6886 | 5841.5685 | 1339.4946 | 5732.2756 | 2312.9443 | 18597.2666 | 2456.2205 | 5488.881 | 2446.4952 | 6655.149 | 17721.2378 | 3283.5022 | 526.3429 | 3297.2951 | 4669.414 | 1778.708 | 96.8386
2035 | 6 | 1 | 16 | MW | 10711.942 | 6655.0623 | 3471.5167 | 13020.262 | 7851.8437 | 1479.7333 | 3225.0032 | 1100.8854 | 4969.8975 | 3657.5733 | 5961.8133 | 1332.612 | 5506.9158 | 2301.1238 | 19143.8488 | 2474.2293 | 5436.6489 | 2506.6628 | 6763.187 | 17903.1046 | 3313.3171 | 553.7121 | 3442.3502 | 4646.7152 | 1741.9262 | 96.3409
2035 | 6 | 1 | 17 | MW | 10758.48 | 6578.6276 | 3633.3861 | 13180.6168 | 7885.956 | 1458.0732 | 3202.9783 | 1080.6324 | 4996.5553 | 3611.609 | 4725.992 | 1312.1299 | 5419.4471 | 2307.3458 | 19049.0246 | 2469.8003 | 5468.0843 | 2469.9708 | 6793.1253 | 17793.4848 | 3255.2571 | 543.6638 | 3384.9703 | 4655.6589 | 1628.1538 | 94.8599
2035 | 6 | 1 | 18 | MW | 10587.8514 | 6387.5374 | 3588.3498 | 13131.7252 | 7760.8854 | 1416.8065 | 3235.6003 | 1028.8384 | 4900.0229 | 3494.0594 | 4719.6637 | 1298.3665 | 5362.3352 | 2284.3251 | 18274.4727 | 2450.3152 | 5480.1752 | 2400.0651 | 6600.0456 | 17125.8299 | 3112.4595 | 525.3943 | 3225.6864 | 4571.0542 | 1524.386 | 93.8647
2035 | 6 | 1 | 19 | MW | 10458.1194 | 6077.8749 | 3486.0944 | 12969.4074 | 7665.7919 | 1381.2884 | 3208.7965 | 939.8914 | 4768.351 | 3292.1923 | 4644.8691 | 1299.8412 | 5416.8744 | 2256.0165 | 17471.8918 | 2412.527 | 5419.2379 | 2339.8975 | 6348.825 | 16483.0901 | 3062.6373 | 497.2521 | 2959.4462 | 4568.3031 | 1428.3091 | 93.9714
2035 | 6 | 1 | 20 | MW | 10369.2776 | 5890.7045 | 3384.7089 | 12918.565 | 7600.671 | 1370.6125 | 3157.2663 | 862.3024 | 4854.7857 | 3116.1011 | 4683.4176 | 1298.0386 | 5311.9122 | 2221.1752 | 17436.7924 | 2371.7861 | 5374.2596 | 2321.8125 | 6150.973 | 16864.2438 | 3213.6726 | 485.658 | 2845.3762 | 4527.7216 | 1371.6081 | 93.841
2035 | 6 | 1 | 21 | MW | 10475.0371 | 5579.0816 | 3247.4255 | 13008.5207 | 7678.1926 | 1340.4323 | 3055.2453 | 814.2711 | 4721.4987 | 3007.0923 | 4509.6654 | 1250.0288 | 5047.9625 | 2220.8645 | 17011.1774 | 2447.3638 | 5309.4526 | 2270.6875 | 5734.8753 | 16017.2205 | 3057.5368 | 476.3476 | 2613.3357 | 4190.6838 | 1261.9118 | 90.3696
2035 | 6 | 1 | 22 | MW | 11041.9165 | 5143.4957 | 2993.3091 | 12431.6117 | 8093.7147 | 1238.7025 | 2932.6545 | 721.6978 | 4463.8097 | 2796.993 | 4308.2978 | 1152.2064 | 4798.4196 | 2035.4602 | 15497.4063 | 2294.4379 | 5007.1823 | 2098.3575 | 5292.3108 | 14295.7603 | 2748.4049 | 446.8704 | 2352.1451 | 3895.602 | 1150.3621 | 83.2965
2035 | 6 | 1 | 23 | MW | 10487.7269 | 4608.445 | 2697.6379 | 11281.6954 | 7687.4942 | 1131.7375 | 2809.2322 | 641.5087 | 4114.8389 | 2615.0018 | 4093.698 | 1084.0415 | 4628.113 | 1823.6133 | 13798.6401 | 2072.1338 | 4680.2456 | 1917.1592 | 4896.6059 | 12531.942 | 2418.0879 | 408.8908 | 2070.9864 | 3698.1962 | 1041.1284 | 78.3677
2035 | 6 | 1 | 24 | MW | 9874.3159 | 4475.1726 | 2408.7121 | 10200.2273 | 7237.8645 | 1063.6781 | 2709.4963 | 571.1722 | 3794.9494 | 2455.371 | 3780.7151 | 1040.6198 | 4490.7358 | 1654.0735 | 12638.7226 | 1855.7338 | 4419.5672 | 1801.8668 | 4556.8732 | 11129.3591 | 2112.0932 | 383.8756 | 1871.5369 | 3515.2316 | 953.853 | 75.228
2035 | 6 | 2 | 1 | MW | 9494.9827 | 4183.6384 | 2203.3304 | 9631.1458 | 6959.8136 | 1025.491 | 2672.927 | 507.6778 | 3551.3969 | 2311.2681 | 3528.1425 | 1021.9404 | 4465.0105 | 1554.528 | 11816.1472 | 1806.4318 | 4234.8193 | 1737.178 | 4312.5945 | 10317.2101 | 1961.8421 | 364.3413 | 1752.4173 | 3390.0453 | 922.0746 | 73.8774
2035 | 6 | 2 | 2 | MW | 9176.2909 | 3936.6917 | 2107.8195 | 9230.2346 | 6726.2128 | 991.2049 | 2654.2266 | 464.2307 | 3405.9919 | 2212.6622 | 3330.2273 | 1004.2438 | 4453.1762 | 1490.1333 | 11235.6288 | 1702.8078 | 4107.623 | 1679.0975 | 4147.2835 | 9462.711 | 1850.4281 | 349.4094 | 1656.0197 | 3341.2107 | 890.2028 | 72.5978
2035 | 6 | 2 | 3 | MW | 8639.0253 | 3824.4872 | 2011.8732 | 9067.9168 | 6332.3977 | 968.005 | 2614.3321 | 439.3255 | 3298.5542 | 2156.1401 | 3155.325 | 1013.9109 | 4459.3499 | 1458.7148 | 10969.5634 | 1635.7926 | 4026.8563 | 1639.797 | 4020.1554 | 9031.7237 | 1793.5446 | 338.8342 | 1584.64 | 3360.4701 | 850.7346 | 73.2968
2035 | 6 | 2 | 4 | MW | 8592.4874 | 3765.6911 | 1979.6737 | 9153.9709 | 6298.2854 | 951.1698 | 2623.4748 | 423.5203 | 3267.0501 | 2120.2687 | 3022.9982 | 1021.7764 | 4430.0229 | 1465.2474 | 10959.5486 | 1631.9547 | 4037.4966 | 1611.2782 | 3835.3194 | 8991.8629 | 1805.7063 | 333.1777 | 1530.7038 | 3397.6124 | 833.5945 | 73.8655
2035 | 6 | 2 | 5 | MW | 8516.3419 | 3675.5357 | 1969.2298 | 9357.3528 | 6242.4708 | 961.0244 | 2619.5267 | 409.152 | 3258.5685 | 2087.6592 | 2829.11 | 1049.6321 | 4518.0054 | 1503.821 | 11169.8505 | 1669.4473 | 4064.5799 | 1627.9719 | 3649.6155 | 9318.2169 | 1862.5898 | 329.9102 | 1530.7038 | 3436.8195 | 837.2076 | 75.8797
2035 | 6 | 2 | 6 | MW | 8576.9769 | 3697.0941 | 1948.5618 | 9809.1065 | 6286.9162 | 952.0936 | 2666.0702 | 409.3573 | 3229.488 | 2088.1253 | 2647.8795 | 1113.3719 | 4756.7437 | 1611.4558 | 11251.4202 | 1722.884 | 4190.8082 | 1612.8432 | 3607.5291 | 9111.4441 | 1897.5052 | 326.7833 | 1507.2932 | 3582.6396 | 894.28 | 80.4885
2035 | 6 | 2 | 7 | MW | 8997.2003 | 4015.5774 | 2004.2578 | 10630.4736 | 6594.9396 | 980.5286 | 2778.0647 | 449.8623 | 3350.6579 | 2180.0526 | 2831.4113 | 1190.5482 | 4990.336 | 1777.2622 | 12022.4645 | 1869.3149 | 4335.8979 | 1661.0119 | 3936.4145 | 9691.9132 | 2077.1778 | 337.464 | 1659.233 | 3893.5393 | 1037.1445 | 86.0688
2035 | 6 | 2 | 8 | MW | 9514.7274 | 4403.1454 | 2171.3477 | 11719.757 | 6974.2865 | 1059.6746 | 2899.6168 | 519.3093 | 3600.6728 | 2337.6652 | 3289.3786 | 1269.855 | 5178.1368 | 1987.5536 | 12992.7759 | 2060.9156 | 4578.199 | 1795.085 | 4532.575 | 11106.9423 | 2291.767 | 356.3659 | 1909.8661 | 4172.7988 | 1191.4058 | 91.8032
2035 | 6 | 2 | 9 | MW | 10004.0479 | 4774.056 | 2373.031 | 12672.1561 | 7332.9579 | 1147.1357 | 2882.5787 | 613.5931 | 3870.4788 | 2551.6461 | 3741.5921 | 1311.1471 | 5264.0619 | 2176.6914 | 14193.9572 | 2257.2395 | 4809.8596 | 1943.2437 | 4997.2681 | 12676.4361 | 2578.9308 | 382.119 | 2213.0572 | 4344.0709 | 1334.9185 | 94.7889
2035 | 6 | 2 | 10 | MW | 10324.1532 | 5211.1116 | 2547.3009 | 13084.7965 | 7567.5948 | 1210.2675 | 2983.3532 | 711.0926 | 4149.5741 | 2772.9242 | 4214.5183 | 1330.9733 | 5353.0736 | 2278.7255 | 15222.3653 | 2378.5767 | 4981.0654 | 2050.1887 | 5511.8583 | 13832.3889 | 2831.9648 | 401.9695 | 2473.7884 | 4489.891 | 1478.896 | 96.2224
2035 | 6 | 2 | 11 | MW | 10515.9337 | 5621.2193 | 2742.4565 | 13247.1142 | 7708.1698 | 1281.3037 | 3013.4814 | 788.4764 | 4373.3354 | 2948.5493 | 4597.1165 | 1341.2964 | 5403.4972 | 2304.5455 | 16296.298 | 2443.5259 | 5143.0829 | 2170.5238 | 5957.0255 | 14968.4005 | 2966.1313 | 430.3927 | 2774.6863 | 4610.2613 | 1622.4087 | 96.9688
2035 | 6 | 2 | 12 | MW | 10556.8239 | 6038.6769 | 2940.2228 | 13241.2497 | 7738.1423 | 1339.8163 | 3032.3897 | 886.1812 | 4540.1467 | 3170.2949 | 4906.0724 | 1349.4897 | 5527.4965 | 2320.7218 | 16942.1248 | 2462.1245 | 5259.6389 | 2269.644 | 6279.8368 | 15586.2251 | 3048.9069 | 454.0377 | 3043.6791 | 4686.6107 | 1730.5306 | 97.5613
2035 | 6 | 2 | 13 | MW | 10548.3683 | 6348.83 | 3126.0241 | 13227.5576 | 7731.9443 | 1388.9875 | 3060.4399 | 959.5282 | 4695.2443 | 3336.7581 | 5144.8363 | 1352.7662 | 5708.6077 | 2334.7203 | 17525.4937 | 2471.8677 | 5366.0385 | 2352.9398 | 6426.4908 | 16346.0683 | 3107.3591 | 474.7314 | 3216.5059 | 4673.5417 | 1791.7714 | 97.7982
2035 | 6 | 2 | 14 | MW | 10490.5476 | 6662.4123 | 3354.6846 | 13086.7473 | 7689.5618 | 1423.479 | 3276.9491 | 1002.4964 | 4802.682 | 3434.2755 | 5456.6679 | 1360.7956 | 5871.197 | 2329.1207 | 17956.3803 | 2483.0859 | 5452.1246 | 2411.3682 | 6680.315 | 16824.3842 | 3145.0196 | 498.9035 | 3507.9918 | 4665.9747 | 1860.0537 | 98.3788
2035 | 6 | 2 | 15 | MW | 10522.9822 | 7288.1082 | 3485.2235 | 13131.7252 | 7713.3363 | 1418.8595 | 3376.6843 | 1104.5802 | 4882.6544 | 3665.9591 | 5788.6367 | 1373.7401 | 5865.0226 | 2326.6321 | 18330.9847 | 2475.4101 | 5686.687 | 2403.5428 | 6987.5068 | 17280.2832 | 3121.0894 | 506.3869 | 3705.6061 | 4733.3827 | 1857.3675 | 99.3147
2035 | 6 | 2 | 16 | MW | 10654.1277 | 7785.9203 | 3654.7073 | 13188.4443 | 7809.4658 | 1423.3765 | 3333.4653 | 1160.7535 | 4860.4405 | 3793.4453 | 5868.0338 | 1383.8992 | 5732.7901 | 2338.1419 | 18616.4924 | 2498.1421 | 5639.2909 | 2411.1945 | 7119.842 | 17066.0404 | 3186.2119 | 523.9186 | 3684.7204 | 4807.6694 | 1817.5279 | 100.0493
2035 | 6 | 2 | 17 | MW | 10785.2732 | 7610.0207 | 3809.3958 | 13499.3877 | 7905.5954 | 1401.9218 | 3311.8562 | 1128.9383 | 4770.3704 | 3721.2389 | 4647.1715 | 1364.8918 | 5655.0975 | 2340.9423 | 18858.0402 | 2465.0771 | 5789.7009 | 2374.8504 | 7144.5741 | 17265.3387 | 3134.4277 | 536.7073 | 3641.1112 | 4862.6966 | 1762.6804 | 98.6749
2035 | 6 | 2 | 18 | MW | 10713.3555 | 7385.6127 | 3737.5991 | 13364.4541 | 7852.8798 | 1385.3947 | 3352.7893 | 1110.191 | 4631.0244 | 3678.6914 | 4845.0866 | 1333.9228 | 5626.2843 | 2327.8769 | 18169.793 | 2530.9116 | 5679.9163 | 2346.8536 | 6959.7381 | 16866.7422 | 3060.2831 | 531.8238 | 3467.1377 | 4754.0187 | 1639.0857 | 96.4357
2035 | 6 | 2 | 19 | MW | 10644.2585 | 6951.9862 | 3661.8864 | 13340.9837 | 7802.2317 | 1360.655 | 3320.9989 | 988.6754 | 4505.4115 | 3402.9082 | 4801.3611 | 1323.7637 | 5656.1266 | 2307.3458 | 17423.2215 | 2525.5973 | 5724.4106 | 2304.9447 | 6701.5747 | 16709.7905 | 3055.9682 | 516.5054 | 3204.5703 | 4784.9706 | 1563.8553 | 95.7011
2035 | 6 | 2 | 20 | MW | 10576.5687 | 6659.4727 | 3397.5448 | 13258.8434 | 7752.6151 | 1376.1558 | 3266.7678 | 920.8705 | 4599.9237 | 3249.0224 | 4866.9494 | 1322.289 | 5510.003 | 2283.7026 | 17336.6235 | 2502.5711 | 5653.3162 | 2331.2029 | 6534.0949 | 16919.0594 | 3214.0648 | 496.1278 | 3073.2872 | 4726.504 | 1480.4704 | 95.5945
2035 | 6 | 2 | 21 | MW | 10644.2585 | 6215.5567 | 3281.3649 | 13284.2646 | 7802.2317 | 1350.9029 | 3132.3327 | 845.8815 | 4514.7008 | 3078.8325 | 4761.088 | 1258.8771 | 5191.514 | 2264.1046 | 16950.327 | 2527.0737 | 5540.146 | 2288.4246 | 6124.9401 | 15802.9663 | 3048.9069 | 485.0256 | 2819.9002 | 4309.6775 | 1350.0211 | 91.0094
2035 | 6 | 2 | 22 | MW | 11091.2752 | 5616.3193 | 2955.4527 | 12410.1043 | 8129.8945 | 1233.9805 | 2966.7308 | 733.4662 | 4255.8 | 2823.7026 | 4560.8704 | 1146.3076 | 4932.1957 | 2038.5712 | 15296.1352 | 2326.0266 | 5179.8394 | 2090.3585 | 5597.3339 | 13909.6099 | 2678.9674 | 452.9485 | 2443.9512 | 3953.3803 | 1198.3538 | 82.8699
2035 | 6 | 2 | 23 | MW | 10384.7882 | 4815.2134 | 2628.2351 | 11013.779 | 7612.0402 | 1112.7465 | 2810.4787 | 637.814 | 3860.3811 | 2606.616 | 4326.7092 | 1081.0921 | 4780.4116 | 1797.1709 | 13354.8984 | 2050.8768 | 4771.6519 | 1884.9885 | 5074.5 | 12058.6115 | 2308.2436 | 413.0366 | 2196.5326 | 3779.3593 | 1067.0706 | 78.1544
2035 | 6 | 2 | 24 | MW | 9741.7632 | 4612.3648 | 2333.2171 | 9891.2468 | 7140.7035 | 1033.1901 | 2703.6788 | 569.1196 | 3558.6668 | 2450.7119 | 4028.6852 | 1039.8 | 4625.541 | 1620.1664 | 12242.656 | 1822.9643 | 4480.0212 | 1750.2203 | 4660.138 | 10738.2348 | 2012.0565 | 385.4918 | 1902.9801 | 3581.9513 | 975.2555 | 75.1688
2035 | 6 | 3 | 1 | MW | 9358.2022 | 4257.624 | 2183.0969 | 9361.2665 | 6859.5536 | 995.208 | 2671.0569 | 507.8146 | 3360.3514 | 2311.578 | 3773.8113 | 1032.7543 | 4674.4203 | 1512.8423 | 11628.0841 | 1778.09 | 4298.1751 | 1685.8788 | 4390.2603 | 9978.403 | 1883.7736 | 367.0817 | 1782.0254 | 3456.765 | 943.4759 | 74.6593
2035 | 6 | 3 | 2 | MW | 9102.966 | 4006.7576 | 2088.2382 | 9017.0744 | 6672.4658 | 977.244 | 2646.1233 | 466.8307 | 3231.5074 | 2218.5635 | 3555.759 | 1021.2845 | 4683.6813 | 1485.4679 | 11249.2021 | 1698.3802 | 4179.6846 | 1655.4477 | 4188.0691 | 9392.9555 | 1799.0372 | 350.1121 | 1688.3817 | 3428.5642 | 909.3815 | 73.83
2035 | 6 | 3 | 3 | MW | 8581.211 | 3892.5937 | 2047.5533 | 8997.5177 | 6290.0198 | 962.6671 | 2599.5798 | 444.9361 | 3183.8466 | 2168.8724 | 3380.2811 | 1040.1279 | 4804.0795 | 1483.2899 | 11260.2977 | 1660.5907 | 4155.503 | 1630.7545 | 4034.9071 | 9283.3403 | 1775.8914 | 345.615 | 1627.5595 | 3512.4806 | 873.5258 | 75.1925
2035 | 6 | 3 | 4 | MW | 8630.5633 | 3928.8521 | 2044.2904 | 9406.2444 | 6326.195 | 970.674 | 2657.1354 | 435.1518 | 3247.2589 | 2146.667 | 3266.9402 | 1080.6011 | 4960.4937 | 1529.9517 | 11495.779 | 1721.9975 | 4223.6957 | 1644.3183 | 3941.6217 | 9584.7838 | 1837.0911 | 351.0256 | 1616.3136 | 3673.4325 | 871.9514 | 78.1189
2035 | 6 | 3 | 5 | MW | 8801.1919 | 4063.5943 | 2116.7393 | 10436.8579 | 6451.2656 | 1011.3248 | 2762.8966 | 439.4624 | 3405.1843 | 2156.45 | 3186.9686 | 1184.8133 | 5223.4144 | 1698.5584 | 12133.781 | 1894.4085 | 4377.9746 | 1713.1805 | 3981.9734 | 10857.8137 | 2035.2023 | 359.3523 | 1687.9236 | 3924.4934 | 899.8383 | 85.6541
2035 | 6 | 3 | 6 | MW | 9363.8435 | 4380.1172 | 2235.0945 | 12018.9713 | 6863.6887 | 1057.9295 | 2914.7849 | 475.5201 | 3643.0821 | 2238.2844 | 3246.2286 | 1320.1594 | 5531.0982 | 2025.8165 | 13237.7782 | 2186.976 | 4703.46 | 1792.1287 | 4162.4701 | 12083.5152 | 2343.55 | 377.657 | 1832.2889 | 4320.6838 | 998.9728 | 95.4405
2035 | 6 | 3 | 7 | MW | 10389.016 | 4742.6975 | 2410.6697 | 13473.9665 | 7615.1392 | 1139.7444 | 3042.7789 | 548.3882 | 4042.1364 | 2403.6616 | 3669.0999 | 1395.042 | 5757.487 | 2383.8717 | 15177.2646 | 2494.3042 | 4992.189 | 1930.7229 | 4514.3519 | 14183.6536 | 2760.1732 | 410.3664 | 2004.4273 | 4679.0437 | 1132.8512 | 100.855
2035 | 6 | 3 | 8 | MW | 11060.2477 | 4967.1055 | 2606.2608 | 14299.2473 | 8107.1515 | 1216.5293 | 3121.3199 | 629.2614 | 4451.6927 | 2587.2063 | 4146.6287 | 1428.7956 | 5948.8896 | 2552.7891 | 16682.7253 | 2623.907 | 5237.8749 | 2060.7962 | 4886.6265 | 16174.1721 | 3014.7771 | 435.733 | 2215.5821 | 4936.9811 | 1260.1506 | 103.2956
2035 | 6 | 3 | 9 | MW | 11332.408 | 5199.8419 | 2777.049 | 14410.7105 | 8306.6446 | 1292.185 | 3088.283 | 717.9347 | 4729.5762 | 2788.4523 | 4519.4461 | 1444.1987 | 6085.7522 | 2637.7138 | 17813.259 | 2688.2665 | 5447.2884 | 2188.9567 | 5241.9797 | 17815.913 | 3287.8172 | 458.4996 | 2473.3302 | 5108.9393 | 1373.1836 | 104.4093
2035 | 6 | 3 | 10 | MW | 11525.602 | 5619.7494 | 2944.3566 | 14559.3362 | 8448.2557 | 1369.894 | 3204.4327 | 797.3027 | 5014.3271 | 2968.5815 | 4965.3314 | 1450.2615 | 6191.2289 | 2687.1759 | 18942.6679 | 2731.0734 | 5654.2835 | 2320.5954 | 5679.3381 | 19173.651 | 3534.9664 | 481.3717 | 2731.7656 | 5210.7385 | 1505.393 | 104.8477
2035 | 6 | 3 | 11 | MW | 11628.5407 | 6009.7684 | 3134.2917 | 14647.3411 | 8523.7097 | 1434.8734 | 3231.4443 | 896.0337 | 5218.7006 | 3192.6553 | 5291.5464 | 1446.4923 | 6265.8343 | 2707.3963 | 19457.0314 | 2749.0822 | 5836.1296 | 2430.6703 | 6076.3447 | 20095.4084 | 3663.6414 | 502.5925 | 3002.3657 | 5223.8075 | 1649.7408 | 104.5752
2035 | 6 | 3 | 12 | MW | 11605.9753 | 6380.1884 | 3323.1383 | 14649.3041 | 8507.1693 | 1480.7599 | 3229.9899 | 971.6387 | 5371.7788 | 3364.2437 | 5628.1188 | 1449.4417 | 6383.1453 | 2731.3491 | 19832.1229 | 2759.7107 | 5938.6603 | 2508.4019 | 6453.8265 | 20703.2852 | 3731.9012 | 526.0267 | 3170.3732 | 5286.3996 | 1730.5306 | 104.7884
2035 | 6 | 3 | 13 | MW | 11579.1821 | 6745.7074 | 3479.3498 | 14606.277 | 8487.5299 | 1526.5433 | 3260.1181 | 1038.7594 | 5521.6267 | 3516.5761 | 5869.1839 | 1441.4132 | 6430.9963 | 2747.5265 | 20385.4385 | 2780.3766 | 6043.1246 | 2585.9588 | 6722.8353 | 21448.1725 | 3785.2552 | 545.6664 | 3194.7013 | 5248.569 | 1786.3055 | 104.2079
2035 | 6 | 3 | 14 | MW | 11529.8298 | 7189.1338 | 3728.2439 | 14496.7646 | 8451.3547 | 1554.157 | 3439.2266 | 1088.4333 | 5612.9077 | 3629.3116 | 6139.5924 | 1429.1236 | 6583.8088 | 2746.5923 | 20878.4178 | 2783.0338 | 6123.8914 | 2632.7363 | 7110.7305 | 22011.193 | 3782.9011 | 565.7277 | 3301.6563 | 5211.4268 | 1822.995 | 103.3193
2035 | 6 | 3 | 15 | MW | 11503.0366 | 7307.7072 | 3851.6037 | 14434.1809 | 8431.7153 | 1587.0064 | 3456.6805 | 1152.9536 | 5645.6244 | 3775.7439 | 6327.1512 | 1447.8039 | 6470.614 | 2727.9274 | 21061.447 | 2767.3865 | 6496.7736 | 2688.3831 | 7305.5459 | 22364.9559 | 3782.5089 | 584.2082 | 3442.5793 | 5315.2887 | 1850.9742 | 104.67
2035 | 6 | 3 | 16 | MW | 11558.0302 | 7555.6331 | 3935.1487 | 14502.6292 | 8472.0255 | 1581.3603 | 3426.1365 | 1214.9433 | 5539.8019 | 3916.4299 | 6412.8767 | 1437.6449 | 6329.1206 | 2698.3751 | 20565.4865 | 2780.9664 | 6473.0752 | 2678.8186 | 7310.7521 | 22439.6899 | 3725.2333 | 581.011 | 3535.7635 | 5186.6653 | 1811.8763 | 103.9354
2035 | 6 | 3 | 17 | MW | 11586.2369 | 7377.2834 | 4074.1729 | 14633.6612 | 8492.7011 | 1548.614 | 3354.2437 | 1172.3852 | 5289.3837 | 3819.8436 | 4964.1813 | 1421.423 | 6172.7064 | 2689.3538 | 20804.7775 | 2782.4427 | 6699.8989 | 2623.3464 | 7237.4256 | 21179.1141 | 3660.503 | 582.5921 | 3516.9432 | 5135.7657 | 1745.2618 | 102.7625
2035 | 6 | 3 | 18 | MW | 11350.7392 | 7145.0358 | 3978.8787 | 14596.4987 | 8320.0814 | 1524.3875 | 3381.2553 | 1096.5748 | 4947.6827 | 3647.7903 | 5003.8788 | 1400.613 | 6003.9433 | 2634.9145 | 20175.0542 | 2769.1571 | 6746.3277 | 2582.3069 | 7044.7798 | 20155.1979 | 3423.5535 | 565.6224 | 3356.7404 | 4986.5063 | 1661.6923 | 101.2578
2035 | 6 | 3 | 19 | MW | 11191.3932 | 6753.547 | 3815.2704 | 14451.7868 | 8203.281 | 1503.3435 | 3375.4371 | 1010.0227 | 4776.4294 | 3451.357 | 5051.0568 | 1394.2222 | 5990.0516 | 2586.0749 | 19314.636 | 2736.9787 | 6603.1724 | 2546.6584 | 6675.5417 | 19482.5576 | 3363.1394 | 535.5128 | 3213.0623 | 5011.9561 | 1593.9659 | 100.7957
2035 | 6 | 3 | 20 | MW | 11085.6338 | 6506.6004 | 3692.5637 | 14310.9765 | 8125.7594 | 1526.6458 | 3327.0242 | 959.7335 | 4794.2003 | 3337.2243 | 5082.7004 | 1386.0298 | 5725.0727 | 2537.2341 | 18892.1362 | 2693.2852 | 6260.276 | 2586.1325 | 6500.2522 | 19833.8337 | 3522.0215 | 526.5888 | 3061.1225 | 4924.6003 | 1502.1508 | 100.2033
2035 | 6 | 3 | 21 | MW | 11084.2203 | 6099.4333 | 3484.3536 | 14193.6366 | 8124.7233 | 1475.0113 | 3179.4991 | 875.4392 | 4685.5517 | 3145.9149 | 4948.0712 | 1290.665 | 5369.0235 | 2498.6605 | 18297.372 | 2679.1143 | 6194.0186 | 2498.6638 | 6129.7124 | 18284.2697 | 3294.8784 | 511.938 | 2820.3596 | 4463.0646 | 1367.9022 | 93.3079
2035 | 6 | 3 | 22 | MW | 11466.3741 | 5446.2989 | 3139.9477 | 13063.2769 | 8404.8417 | 1333.2467 | 3022.2084 | 759.6029 | 4355.1602 | 2883.0203 | 4734.047 | 1172.8525 | 5075.2321 | 2246.3728 | 16368.1438 | 2449.1344 | 5706.5156 | 2258.515 | 5534.4198 | 15758.1327 | 2862.564 | 471.7099 | 2463.9194 | 4047.6147 | 1212.4368 | 84.7893
2035 | 6 | 3 | 23 | MW | 10651.307 | 4742.6975 | 2787.4928 | 11557.4393 | 7807.3983 | 1168.7954 | 2858.0608 | 652.935 | 3949.2394 | 2640.934 | 4429.6948 | 1104.0327 | 4876.1122 | 1974.4882 | 14300.1226 | 2152.7302 | 5110.1962 | 1979.9352 | 4979.4789 | 13438.7663 | 2435.3489 | 440.2301 | 2143.2849 | 3731.2108 | 1066.6069 | 79.8132
2035 | 6 | 3 | 24 | MW | 9915.2061 | 4576.5969 | 2460.4921 | 10436.8579 | 7267.837 | 1087.0833 | 2767.6755 | 574.2511 | 3613.1941 | 2462.3582 | 4101.1774 | 1053.2364 | 4684.1965 | 1780.9956 | 12915.4645 | 1907.1031 | 4732.9618 | 1841.5151 | 4592.0177 | 11826.9144 | 2110.5233 | 413.142 | 1915.1448 | 3654.1731 | 977.2936 | 76.1403
2035 | 6 | 4 | 1 | MW | 9486.527 | 4276.7325 | 2297.1005 | 9791.5007 | 6953.6156 | 1044.1739 | 2756.0398 | 514.2462 | 3410.8391 | 2326.1751 | 3812.3587 | 1052.0896 | 4737.706 | 1647.8526 | 12148.151 | 1838.0205 | 4553.0501 | 1768.8268 | 4303.4829 | 10915.1163 | 1953.6032 | 392.4483 | 1802.4517 | 3491.1585 | 947.4598 | 76.0574
2035 | 6 | 4 | 2 | MW | 9186.1601 | 4051.8349 | 2184.8377 | 9482.5081 | 6733.4469 | 1028.776 | 2739.6253 | 478.12 | 3268.2619 | 2244.1857 | 3566.1154 | 1031.1157 | 4729.9886 | 1617.0554 | 11722.8855 | 1749.454 | 4369.7527 | 1742.7428 | 4102.1595 | 10192.6572 | 1848.4673 | 382.0838 | 1708.579 | 3431.3152 | 911.4195 | 74.5408
2035 | 6 | 4 | 3 | MW | 8637.6118 | 3937.1813 | 2123.0484 | 9417.9735 | 6331.3616 | 1004.6523 | 2683.3162 | 455.5412 | 3212.1195 | 2192.9412 | 3350.3644 | 1049.796 | 4813.8556 | 1588.7468 | 11615.9289 | 1719.3403 | 4314.1348 | 1701.8774 | 3912.1173 | 9873.7686 | 1819.0445 | 377.657 | 1645.4623 | 3499.4116 | 888.1647 | 75.8915
2035 | 6 | 4 | 4 | MW | 8670.0464 | 3958.2502 | 2095.4181 | 9707.4095 | 6355.1361 | 1005.4736 | 2732.1448 | 450.8202 | 3265.0308 | 2182.2272 | 3261.7621 | 1095.1844 | 4955.8636 | 1614.2551 | 11843.6046 | 1732.3304 | 4340.2509 | 1703.2687 | 3925.5682 | 10078.0521 | 1866.1204 | 380.8893 | 1629.1668 | 3641.104 | 883.7172 | 79.1734
2035 | 6 | 4 | 5 | MW | 8812.4746 | 4079.764 | 2128.0531 | 10562.0253 | 6459.5358 | 1038.3228 | 2823.5688 | 457.1833 | 3396.2984 | 2196.6679 | 3161.6533 | 1199.5604 | 5216.211 | 1767.6185 | 12502.2144 | 1885.5519 | 4480.5052 | 1758.915 | 4012.3456 | 11238.9788 | 2049.3249 | 386.862 | 1706.2845 | 3943.7506 | 910.4934 | 86.7204
2035 | 6 | 4 | 6 | MW | 9387.8161 | 4380.1172 | 2251.6297 | 12040.4788 | 6881.2606 | 1074.8675 | 2972.7562 | 490.2305 | 3621.6758 | 2271.67 | 3219.1877 | 1331.4652 | 5497.6542 | 2079.9451 | 13575.4066 | 2156.8624 | 4732.4778 | 1820.8217 | 4189.8048 | 12419.8353 | 2365.1272 | 399.6155 | 1806.5839 | 4360.5771 | 1004.9025 | 96.258
2035 | 6 | 4 | 7 | MW | 10397.478 | 4735.8372 | 2391.7415 | 13473.9665 | 7621.3419 | 1163.8681 | 3107.3991 | 561.5249 | 4029.2118 | 2433.4754 | 3621.9219 | 1394.5501 | 5701.4049 | 2385.1154 | 15515.1917 | 2445.2964 | 5051.6758 | 1971.5884 | 4496.1287 | 14343.0922 | 2781.7504 | 426.0361 | 2002.1315 | 4685.9224 | 1131.7393 | 100.8194
2035 | 6 | 4 | 8 | MW | 11051.7921 | 4958.2858 | 2557.7438 | 14056.7401 | 8100.9535 | 1242.706 | 3165.7854 | 646.1613 | 4418.5726 | 2625.5609 | 4063.2056 | 1419.7843 | 5839.8111 | 2525.1029 | 16896.1065 | 2590.2523 | 5340.8888 | 2105.1394 | 4823.2794 | 16077.0099 | 3028.8996 | 447.0812 | 2201.8114 | 4899.1505 | 1249.5889 | 102.644
2035 | 6 | 4 | 9 | MW | 11312.6696 | 5203.7626 | 2689.1535 | 14305.1119 | 8292.1764 | 1318.9776 | 3095.9706 | 732.0978 | 4703.3226 | 2820.597 | 4389.9962 | 1427.9768 | 5920.5909 | 2614.6941 | 18050.3577 | 2658.7439 | 5566.2621 | 2234.3433 | 5090.5534 | 17516.9542 | 3286.2485 | 464.8237 | 2461.3946 | 4992.0083 | 1373.1836 | 103.2364
2035 | 6 | 4 | 10 | MW | 11439.5809 | 5617.2995 | 2854.2849 | 14465.4667 | 8385.2023 | 1373.6921 | 3194.0435 | 816.8026 | 4973.9362 | 3012.8373 | 4831.2778 | 1440.2664 | 6012.6904 | 2660.7335 | 19008.0269 | 2717.198 | 5792.6025 | 2327.0294 | 5482.353 | 18755.1132 | 3478.4762 | 487.0985 | 2696.8788 | 5128.1987 | 1506.7829 | 104.125
2035 | 6 | 4 | 11 | MW | 11510.0851 | 6002.4184 | 3019.1995 | 14512.4075 | 8436.8818 | 1435.7975 | 3203.3941 | 895.0759 | 5184.3696 | 3190.4807 | 5224.8079 | 1450.2615 | 6079.0632 | 2684.6873 | 19630.3243 | 2749.3777 | 5982.1874 | 2432.2358 | 5897.5828 | 19724.2139 | 3585.182 | 504.6653 | 3027.1545 | 5196.9834 | 1646.4975 | 104.8477
2035 | 6 | 4 | 12 | MW | 11486.1125 | 6321.3913 | 3286.3695 | 14543.6933 | 8419.3099 | 1467.8254 | 3195.2907 | 971.9124 | 5328.5619 | 3364.8648 | 5584.9688 | 1455.0136 | 6203.0632 | 2724.5057 | 19914.803 | 2745.5398 | 6049.8961 | 2486.4908 | 6261.1798 | 20125.3088 | 3651.0875 | 528.0644 | 3203.6527 | 5266.4541 | 1744.0576 | 105.1913
2035 | 6 | 4 | 13 | MW | 11483.2918 | 6631.5445 | 3414.0799 | 14543.6933 | 8417.2424 | 1524.6956 | 3227.9127 | 1050.6646 | 5431.1524 | 3543.5955 | 5902.5532 | 1431.582 | 6285.3866 | 2766.1903 | 20525.096 | 2775.3579 | 6207.5606 | 2582.8289 | 6746.2656 | 20832.8234 | 3705.2259 | 549.7771 | 3256.6715 | 5219.6799 | 1784.9156 | 103.4971
2035 | 6 | 4 | 14 | MW | 11450.8636 | 6912.7882 | 3583.7806 | 14469.3805 | 8393.4725 | 1569.0417 | 3414.9158 | 1089.7324 | 5573.7295 | 3632.2623 | 6184.4681 | 1423.0607 | 6403.2115 | 2778.3226 | 20868.2552 | 2773.5861 | 6152.9092 | 2657.951 | 6867.3197 | 21388.383 | 3723.6634 | 571.1384 | 3473.1049 | 5162.5899 | 1834.3906 | 102.8809
2035 | 6 | 4 | 15 | MW | 11448.0429 | 7170.0254 | 3754.1343 | 14449.8238 | 8391.405 | 1628.4782 | 3429.876 | 1188.4637 | 5564.8436 | 3856.3361 | 6404.2471 | 1419.6203 | 6522.5806 | 2774.5903 | 21063.2832 | 2774.7669 | 6155.3277 | 2758.6361 | 7400.567 | 21921.503 | 3672.2725 | 589.443 | 3605.3068 | 5271.9561 | 1846.0642 | 102.6322
2035 | 6 | 4 | 16 | MW | 11532.6505 | 7344.9448 | 3824.6257 | 14629.7474 | 8453.4222 | 1629.8127 | 3456.6805 | 1265.1641 | 5427.1136 | 4030.4077 | 6465.8074 | 1410.936 | 6453.6351 | 2745.9699 | 20616.8645 | 2801.6323 | 6178.0588 | 2760.8967 | 7275.1736 | 21662.4153 | 3644.4184 | 594.2564 | 3440.0544 | 5153.6485 | 1779.0794 | 102.0042
2035 | 6 | 4 | 17 | MW | 11576.3677 | 7215.1026 | 3824.8434 | 14981.755 | 8485.467 | 1594.6027 | 3407.2283 | 1204.6792 | 5209.0071 | 3893.1372 | 4926.784 | 1397.8275 | 6272.5232 | 2687.1759 | 20042.0854 | 2820.5264 | 6125.8259 | 2701.2512 | 7251.3094 | 20710.7575 | 3538.1048 | 573.1761 | 3340.9043 | 5046.3473 | 1679.4812 | 101.0564
2035 | 6 | 4 | 18 | MW | 11321.1252 | 7043.1219 | 4029.7897 | 14874.2055 | 8298.3744 | 1593.576 | 3412.215 | 1091.991 | 4855.5933 | 3637.3862 | 4927.9341 | 1384.2271 | 6135.1461 | 2636.7807 | 19371.6632 | 2790.7096 | 5946.3982 | 2699.512 | 7008.3335 | 19559.79 | 3412.9616 | 560.282 | 3209.1605 | 4934.23 | 1600.636 | 100.073
2035 | 6 | 4 | 19 | MW | 11134.9861 | 6694.2604 | 4117.2507 | 14657.1195 | 8161.9346 | 1542.7625 | 3410.137 | 988.8123 | 4680.3003 | 3403.2194 | 4944.6198 | 1374.232 | 6185.569 | 2594.7843 | 18623.3342 | 2788.0525 | 5852.0894 | 2613.4341 | 6721.0996 | 18817.4011 | 3354.1161 | 532.421 | 3094.402 | 4912.2196 | 1542.4529 | 99.3503
2035 | 6 | 4 | 20 | MW | 11030.6338 | 6471.8127 | 3868.1389 | 14573.0283 | 8085.4445 | 1564.0119 | 3361.3084 | 942.2178 | 4742.5017 | 3297.4712 | 5091.3299 | 1371.9375 | 5868.1091 | 2549.0557 | 18555.1519 | 2754.9875 | 5734.567 | 2649.4305 | 6516.7396 | 19380.4216 | 3516.921 | 522.97 | 3014.5304 | 4800.7907 | 1483.4358 | 99.1844
2035 | 6 | 4 | 21 | MW | 11072.944 | 6056.3155 | 3608.3656 | 14574.9912 | 8116.4578 | 1505.2939 | 3213.3675 | 869.076 | 4606.386 | 3131.4742 | 4903.1955 | 1292.1397 | 5494.567 | 2505.5049 | 18074.9544 | 2763.2531 | 5704.0979 | 2549.9625 | 6024.2779 | 18231.9524 | 3298.4103 | 507.5464 | 2774.4559 | 4351.6357 | 1357.0626 | 93.4145
2035 | 6 | 4 | 22 | MW | 11493.1674 | 5442.8696 | 3324.8781 | 13427.0257 | 8424.4811 | 1359.8337 | 3043.1946 | 752.4872 | 4302.249 | 2866.8712 | 4668.4587 | 1167.1167 | 5171.4479 | 2250.7287 | 16292.5165 | 2596.7473 | 5315.256 | 2303.5534 | 5464.5638 | 15790.5087 | 2879.825 | 469.11 | 2404.7045 | 4006.3448 | 1199.6514 | 84.3746
2035 | 6 | 4 | 23 | MW | 10671.0518 | 4767.1956 | 2923.0354 | 11889.9023 | 7821.8712 | 1199.7969 | 2880.9164 | 646.1613 | 3893.5012 | 2625.5609 | 4358.3527 | 1098.6247 | 4961.5228 | 1982.2646 | 14272.9413 | 2275.838 | 4850.9682 | 2032.4516 | 4923.9416 | 13354.0617 | 2444.3721 | 433.2034 | 2097.1521 | 3751.1585 | 1065.2171 | 79.4222
2035 | 6 | 4 | 24 | MW | 9929.3095 | 4575.6168 | 2611.9176 | 10667.6239 | 7278.1748 | 1119.2136 | 2780.3498 | 567.067 | 3570.7838 | 2446.0528 | 4036.1647 | 1056.3498 | 4746.9676 | 1779.4401 | 12927.88 | 1999.2133 | 4531.2862 | 1895.9437 | 4534.7447 | 11797.0254 | 2121.9007 | 404.6396 | 1895.8651 | 3606.0267 | 978.034 | 76.3654
2035 | 6 | 5 | 1 | MW | 9516.1346 | 4263.9938 | 2354.3206 | 10030.0942 | 6975.3179 | 1067.5791 | 2776.1945 | 504.1199 | 3391.0479 | 2303.1923 | 3798.5509 | 1048.9762 | 4777.8389 | 1643.4967 | 12145.4346 | 1966.1483 | 4373.6216 | 1808.475 | 4306.5205 | 10962.4482 | 1959.8801 | 389.5672 | 1777.2048 | 3462.2693 | 940.604 | 75.8323
2035 | 6 | 5 | 2 | MW | 9231.2845 | 4026.8462 | 2157.6419 | 9801.279 | 6766.5231 | 1044.6874 | 2779.3112 | 469.7727 | 3255.3373 | 2225.2408 | 3581.0743 | 1031.9355 | 4758.8019 | 1601.5015 | 11683.6325 | 1861.048 | 4263.3539 | 1769.6966 | 4122.5523 | 10157.7714 | 1868.8668 | 377.5866 | 1679.8897 | 3435.4429 | 907.6214 | 74.6001
2035 | 6 | 5 | 3 | MW | 8660.1772 | 3910.7229 | 2095.8526 | 9758.2641 | 6347.902 | 1023.9512 | 2737.963 | 448.9044 | 3191.5207 | 2177.8793 | 3374.5285 | 1048.8123 | 4850.3869 | 1581.2811 | 11637.0156 | 1806.4318 | 4254.1648 | 1734.5696 | 3919.4932 | 9960.9601 | 1833.9526 | 372.8788 | 1612.4118 | 3473.9618 | 878.3435 | 75.8204
2035 | 6 | 5 | 4 | MW | 8675.6878 | 3930.8115 | 2078.4475 | 9936.2247 | 6359.2712 | 1020.5637 | 2767.2597 | 443.7729 | 3246.8556 | 2166.233 | 3260.0364 | 1088.4657 | 4989.8215 | 1622.655 | 11825.1544 | 1871.972 | 4282.6985 | 1728.8312 | 3936.4145 | 10225.0332 | 1879.4587 | 377.5515 | 1597.9526 | 3636.9786 | 877.6953 | 78.6876
2035 | 6 | 5 | 5 | MW | 8799.7848 | 4057.2254 | 2134.3622 | 10644.1657 | 6450.2342 | 1043.3529 | 2836.036 | 448.2202 | 3376.9114 | 2176.3259 | 3176.0366 | 1191.6959 | 5263.0328 | 1791.8831 | 12383.2548 | 1975.596 | 4420.5344 | 1767.436 | 3987.6135 | 11323.6834 | 2057.956 | 385.9485 | 1677.3649 | 3929.9954 | 906.1381 | 86.1518
2035 | 6 | 5 | 6 | MW | 9353.968 | 4363.4587 | 2273.604 | 11938.7939 | 6856.45 | 1080.5133 | 2987.9242 | 485.2359 | 3592.9986 | 2260.3349 | 3211.7082 | 1320.1594 | 5524.9238 | 2101.4093 | 13564.2805 | 2214.1357 | 4663.3186 | 1830.3856 | 4129.9282 | 12539.4143 | 2366.6958 | 401.7587 | 1798.55 | 4314.4935 | 1003.606 | 95.4405
2035 | 6 | 5 | 7 | MW | 10360.8156 | 4724.5683 | 2408.059 | 13495.474 | 7594.4684 | 1172.3882 | 3121.5278 | 550.7144 | 3960.548 | 2408.9405 | 3632.2793 | 1377.0175 | 5730.732 | 2373.9174 | 15528.7118 | 2488.6944 | 4963.6544 | 1986.0214 | 4475.302 | 14343.0922 | 2788.0273 | 425.3686 | 1929.3749 | 4624.0165 | 1133.5928 | 99.5517
2035 | 6 | 5 | 8 | MW | 10986.9229 | 4949.466 | 2629.105 | 14066.5184 | 8053.4044 | 1244.0405 | 3191.3426 | 619.4773 | 4332.9454 | 2565.0009 | 4067.8082 | 1404.2173 | 5871.7108 | 2515.7699 | 17015.2104 | 2662.8773 | 5204.021 | 2107.4 | 4779.0233 | 16094.4528 | 3041.8457 | 444.7272 | 2112.9883 | 4831.7425 | 1262.5601 | 101.5184
2035 | 6 | 5 | 9 | MW | 11261.9038 | 5190.5334 | 2732.2313 | 14371.5973 | 8254.9651 | 1309.739 | 3118.8269 | 696.0401 | 4636.6791 | 2738.7626 | 4422.2143 | 1412.5747 | 6022.4659 | 2612.828 | 17972.6643 | 2770.0437 | 5402.7941 | 2218.6931 | 5141.7524 | 17539.3824 | 3293.702 | 464.1211 | 2366.1449 | 4968.6212 | 1386.0613 | 102.1227
2035 | 6 | 5 | 10 | MW | 11394.4564 | 5604.0702 | 2881.263 | 14522.1859 | 8352.1261 | 1370.51 | 3205.6799 | 780.9501 | 4885.4822 | 2931.4691 | 4855.4419 | 1422.8977 | 6127.4287 | 2674.4212 | 18797.9269 | 2854.7722 | 5614.1421 | 2321.6389 | 5565.6599 | 18727.7112 | 3529.4749 | 482.8122 | 2636.5159 | 5065.6067 | 1516.5118 | 102.8691
2035 | 6 | 5 | 11 | MW | 11477.6505 | 5991.6392 | 3090.1253 | 14643.4395 | 8413.1073 | 1439.4932 | 3206.9264 | 879.3392 | 5058.7558 | 3154.7656 | 5242.0681 | 1420.7671 | 6174.7645 | 2706.1515 | 19177.8054 | 2901.7139 | 5748.1082 | 2438.4962 | 6024.7119 | 19567.2623 | 3667.9564 | 497.463 | 2832.5243 | 5152.9602 | 1648.2587 | 102.7151
2035 | 6 | 5 | 12 | MW | 11460.7328 | 6309.1414 | 3297.9 | 14627.7845 | 8400.7066 | 1495.9525 | 3201.524 | 966.0966 | 5174.6752 | 3351.665 | 5538.3664 | 1428.4686 | 6277.6679 | 2751.5695 | 19426.3785 | 3000.6133 | 5817.2682 | 2534.1381 | 6425.6239 | 20055.5487 | 3731.9012 | 518.5432 | 2987.4483 | 5189.4164 | 1748.6897 | 103.2719
2035 | 6 | 5 | 13 | MW | 11487.526 | 6645.7539 | 3478.2613 | 14825.3139 | 8420.346 | 1552.9253 | 3229.9899 | 1022.8858 | 5299.8847 | 3480.5497 | 5834.089 | 1428.4686 | 6368.739 | 2796.6769 | 19900.5377 | 3080.62 | 5906.2568 | 2630.6498 | 6647.3392 | 20725.702 | 3788.7859 | 538.5342 | 3023.7108 | 5142.6444 | 1783.7115 | 103.2719
2035 | 6 | 5 | 14 | MW | 11432.5324 | 7041.1615 | 3680.8145 | 14635.612 | 8380.0358 | 1602.9175 | 3470.1863 | 1095.4117 | 5438.8265 | 3645.1508 | 6139.0168 | 1435.8422 | 6500.4563 | 2829.9626 | 20449.3313 | 3103.9418 | 5954.136 | 2715.3364 | 7036.97 | 21067.0074 | 3808.0077 | 559.228 | 3229.8172 | 5109.6276 | 1833.0008 | 103.8051
2035 | 6 | 5 | 15 | MW | 11464.9606 | 7539.4642 | 3811.3543 | 14751.0011 | 8403.8056 | 1670.5662 | 3535.0136 | 1195.1004 | 5478.4089 | 3871.398 | 6285.1514 | 1445.5094 | 6526.1823 | 2820.0083 | 20338.4305 | 3131.6925 | 5886.4281 | 2829.9331 | 7248.2729 | 21535.3641 | 3784.8619 | 571.2086 | 3347.5599 | 5151.5858 | 1865.4274 | 104.5041
2035 | 6 | 5 | 16 | MW | 11565.085 | 7763.3817 | 3767.6234 | 15099.0948 | 8477.1967 | 1692.2262 | 3565.7655 | 1261.1266 | 5361.2777 | 4021.2458 | 6256.9603 | 1434.0396 | 6469.0704 | 2750.014 | 20165.7723 | 3159.149 | 5820.6531 | 2866.6251 | 7056.061 | 21682.3451 | 3742.4943 | 581.7488 | 3379.922 | 5049.7866 | 1827.8128 | 103.6748
2035 | 6 | 5 | 17 | MW | 11641.2306 | 7602.1811 | 3706.0528 | 15564.5406 | 8533.0113 | 1621.9085 | 3548.3116 | 1247.5113 | 5190.0234 | 3990.3447 | 4706.4305 | 1421.9139 | 6249.3699 | 2677.2216 | 19612.0271 | 3105.7136 | 5835.6464 | 2747.5071 | 7045.6477 | 20997.2473 | 3604.7959 | 566.8872 | 3254.6048 | 5011.2678 | 1748.1337 | 102.798
2035 | 6 | 5 | 18 | MW | 11385.9944 | 7256.2601 | 3622.0724 | 15241.8559 | 8345.9235 | 1575.817 | 3514.0281 | 1153.8436 | 4805.1056 | 3777.7623 | 4815.7444 | 1405.5281 | 6128.4571 | 2615.6272 | 18837.2879 | 3136.7112 | 5787.7664 | 2669.4282 | 6807.0101 | 19447.6833 | 3413.7459 | 552.5175 | 3139.1578 | 4906.7175 | 1649.1849 | 101.6132
2035 | 6 | 5 | 19 | MW | 11191.3932 | 6875.5515 | 3444.7564 | 14971.9766 | 8203.281 | 1487.6377 | 3501.561 | 1028.1542 | 4671.011 | 3492.5073 | 4900.8942 | 1403.7264 | 6143.3786 | 2572.0764 | 18151.1759 | 3046.3729 | 5739.4031 | 2520.0529 | 6610.459 | 18824.8734 | 3363.5315 | 535.6885 | 3068.6969 | 4897.0878 | 1583.5888 | 101.4829
2035 | 6 | 5 | 20 | MW | 11060.2477 | 6656.0425 | 3287.0217 | 14770.5456 | 8107.1515 | 1510.5294 | 3447.3299 | 971.7071 | 4736.0385 | 3364.3987 | 5040.7005 | 1415.5241 | 5805.338 | 2529.7683 | 17971.1066 | 2939.5021 | 5665.891 | 2558.8313 | 6505.4584 | 19402.8383 | 3511.8206 | 520.2296 | 2995.4809 | 4802.8534 | 1507.6168 | 102.336
2035 | 6 | 5 | 21 | MW | 11120.8891 | 6212.617 | 3210.2213 | 14758.8165 | 8151.6015 | 1422.658 | 3294.4023 | 892.2707 | 4593.8656 | 3184.1146 | 4901.4698 | 1324.9114 | 5450.833 | 2495.2388 | 17749.6526 | 2947.1779 | 5562.3931 | 2409.9774 | 6044.2368 | 18261.8415 | 3298.4103 | 513.2029 | 2760.4549 | 4346.822 | 1373.6461 | 95.7841
2035 | 6 | 5 | 22 | MW | 11567.9057 | 5606.0297 | 2943.9221 | 13610.863 | 8479.2643 | 1272.2704 | 3110.5157 | 772.8765 | 4270.3407 | 2913.1454 | 4688.0202 | 1192.5148 | 5132.344 | 2246.9952 | 15987.3152 | 2724.8739 | 5170.1662 | 2155.2215 | 5459.7915 | 15865.2541 | 2871.9794 | 475.6449 | 2434.3126 | 3976.0791 | 1223.6467 | 86.211
2035 | 6 | 5 | 23 | MW | 10737.3281 | 4882.3397 | 2638.8957 | 12079.5921 | 7870.4516 | 1146.5197 | 2951.3549 | 668.8771 | 3895.5205 | 2677.1153 | 4410.7078 | 1126.6444 | 4943.5148 | 1981.0209 | 14052.7273 | 2376.2138 | 4759.0779 | 1942.2002 | 4973.4048 | 13431.294 | 2449.8636 | 433.2034 | 2144.6618 | 3643.8573 | 1091.2516 | 81.4482
2035 | 6 | 5 | 24 | MW | 9968.7926 | 4619.2242 | 2403.0553 | 10788.8776 | 7307.1158 | 1073.3277 | 2857.8529 | 591.6984 | 3592.9986 | 2501.9551 | 4119.5877 | 1081.7479 | 4768.0628 | 1777.8846 | 12816.6628 | 2053.8295 | 4491.628 | 1818.2132 | 4574.2285 | 11854.3279 | 2128.5699 | 406.9936 | 1956.9164 | 3568.8823 | 996.0086 | 78.2019
2035 | 6 | 6 | 1 | MW | 9566.9004 | 4286.5325 | 2252.2828 | 10090.7149 | 7012.5292 | 1038.8359 | 2868.2421 | 528.6146 | 3396.7026 | 2358.7846 | 3922.2482 | 1061.4298 | 4787.6151 | 1639.4527 | 12172.1931 | 2063.2772 | 4321.3895 | 1759.7843 | 4372.0372 | 10962.4482 | 1975.9647 | 390.1997 | 1843.7652 | 3445.0726 | 963.4885 | 76.7327
2035 | 6 | 6 | 2 | MW | 9260.8984 | 4062.6141 | 2144.805 | 9748.4857 | 6788.2301 | 999.8275 | 2881.1243 | 493.8568 | 3260.1836 | 2279.9008 | 3671.4012 | 1054.8751 | 4771.15 | 1599.0129 | 11711.0527 | 1930.4262 | 4223.6957 | 1693.7042 | 4190.2387 | 10167.7421 | 1878.6743 | 380.3974 | 1736.1217 | 3398.989 | 923.371 | 76.2588
2035 | 6 | 6 | 3 | MW | 8682.7426 | 3915.1323 | 2080.406 | 9646.7887 | 6364.4424 | 973.2402 | 2832.9186 | 468.4043 | 3191.1174 | 2222.1352 | 3469.4591 | 1080.1093 | 4872.5111 | 1578.1701 | 11588.813 | 1874.3336 | 4196.1284 | 1648.6653 | 4012.3456 | 9931.0711 | 1841.406 | 375.9002 | 1675.7589 | 3437.5056 | 891.5003 | 78.0834
2035 | 6 | 6 | 4 | MW | 8696.8397 | 3929.3417 | 2064.7417 | 9869.7273 | 6374.7755 | 974.9853 | 2864.5019 | 459.9886 | 3213.3313 | 2203.0354 | 3365.3222 | 1105.5074 | 5023.78 | 1615.4999 | 11755.8976 | 1889.0943 | 4218.8588 | 1651.6216 | 3939.4521 | 10267.3912 | 1902.2123 | 379.9055 | 1659.0039 | 3611.5288 | 890.1105 | 79.9198
2035 | 6 | 6 | 5 | MW | 8815.2953 | 4049.8754 | 2125.8768 | 10507.2691 | 6461.6034 | 1013.6859 | 2930.3687 | 462.0412 | 3360.7556 | 2207.6932 | 3275.5698 | 1193.3337 | 5310.8831 | 1768.5516 | 12558.3398 | 2013.6797 | 4376.0401 | 1717.1802 | 3994.9894 | 11438.2771 | 2082.6704 | 387.6701 | 1742.5483 | 3913.487 | 920.3145 | 86.2702
2035 | 6 | 6 | 6 | MW | 9329.9955 | 4348.2691 | 2270.5579 | 11758.8703 | 6838.8781 | 1065.0126 | 3050.8822 | 495.6358 | 3580.4773 | 2283.9375 | 3351.5145 | 1321.798 | 5571.7457 | 2061.5908 | 13650.6417 | 2246.611 | 4662.8346 | 1804.1275 | 4163.7719 | 12713.8088 | 2384.3502 | 401.6182 | 1887.144 | 4288.3553 | 1016.854 | 95.559
2035 | 6 | 6 | 7 | MW | 10307.2291 | 4725.5485 | 2412.1928 | 13106.304 | 7555.1895 | 1149.8044 | 3212.7439 | 556.667 | 3953.2781 | 2422.4502 | 3789.9203 | 1394.5501 | 5800.7072 | 2344.3639 | 15438.2849 | 2499.6184 | 4981.5494 | 1947.7645 | 4588.9802 | 14507.5161 | 2791.9501 | 430.3575 | 2082.922 | 4594.4413 | 1152.0299 | 100.8194
2035 | 6 | 6 | 8 | MW | 10957.309 | 4984.2546 | 2632.1512 | 13863.1365 | 8031.6974 | 1219.7118 | 3275.2869 | 643.0824 | 4314.366 | 2618.5736 | 4197.8337 | 1432.7288 | 5935.5117 | 2492.1278 | 16917.5438 | 2634.24 | 5205.9555 | 2066.1873 | 4797.2465 | 16266.349 | 3047.7292 | 453.4053 | 2278.4697 | 4813.8597 | 1285.8149 | 103.58
2035 | 6 | 6 | 9 | MW | 11277.4143 | 5273.3379 | 2795.325 | 14285.5553 | 8266.3344 | 1279.9692 | 3187.3945 | 728.9504 | 4590.2302 | 2813.4534 | 4536.1308 | 1452.3911 | 6049.221 | 2603.1843 | 17854.2446 | 2709.2279 | 5389.2521 | 2168.2632 | 5179.9344 | 17698.821 | 3319.9862 | 474.099 | 2474.0187 | 4938.3577 | 1423.8616 | 105.0017
2035 | 6 | 6 | 10 | MW | 11442.4016 | 5703.0446 | 2923.0354 | 14524.1367 | 8387.2699 | 1336.2235 | 3280.0657 | 810.0974 | 4850.3427 | 2997.6192 | 5002.7287 | 1465.3366 | 6138.7478 | 2677.2216 | 18677.2247 | 2773.2906 | 5555.6225 | 2263.5578 | 5697.9951 | 19103.8909 | 3561.6428 | 494.3712 | 2724.4215 | 5047.0356 | 1574.139 | 105.9377
2035 | 6 | 6 | 11 | MW | 11556.623 | 6104.8229 | 3112.5351 | 14694.2819 | 8470.9941 | 1381.2884 | 3276.1176 | 879.8866 | 5018.7701 | 3156.0078 | 5383.6012 | 1463.8619 | 6187.6272 | 2732.9046 | 19331.6606 | 2823.7746 | 5665.891 | 2339.8975 | 6118.8651 | 20053.0618 | 3682.0801 | 512.6759 | 3047.8099 | 5135.7657 | 1716.819 | 105.8311
2035 | 6 | 6 | 12 | MW | 11580.5956 | 6445.3543 | 3303.3392 | 14997.3978 | 8488.566 | 1421.9391 | 3275.079 | 970.6124 | 5122.9757 | 3361.9142 | 5788.0622 | 1478.936 | 6269.436 | 2789.8335 | 19552.2668 | 2861.8583 | 5702.1635 | 2408.7597 | 6478.9916 | 20653.4549 | 3747.9857 | 535.9695 | 3220.8658 | 5163.2782 | 1812.8036 | 106.921
2035 | 6 | 6 | 13 | MW | 11598.9268 | 6757.4678 | 3456.7223 | 15204.7056 | 8502.0027 | 1470.6997 | 3268.4301 | 1034.9278 | 5240.1078 | 3507.8804 | 6123.4823 | 1482.0494 | 6354.3321 | 2823.7406 | 20078.9017 | 2917.9509 | 5806.1446 | 2491.3599 | 6745.3978 | 21475.5746 | 3806.8312 | 559.9659 | 3372.3475 | 5130.2637 | 1871.635 | 107.1462
2035 | 6 | 6 | 14 | MW | 11559.4437 | 7140.1368 | 3598.7927 | 15263.3755 | 8473.0616 | 1500.0588 | 3652.8263 | 1105.1961 | 5364.5089 | 3667.3563 | 6354.7678 | 1473.3651 | 6546.2485 | 2834.9398 | 20677.6619 | 3001.4986 | 5907.224 | 2541.0941 | 7092.5073 | 21958.8757 | 3829.977 | 581.8542 | 3721.2132 | 5095.1842 | 1944.7351 | 106.5182
2035 | 6 | 6 | 15 | MW | 11608.796 | 7956.4313 | 3851.8215 | 15470.6712 | 8509.2368 | 1542.8654 | 3728.2508 | 1227.3269 | 5387.1279 | 3944.5367 | 6533.697 | 1486.8015 | 6658.9287 | 2820.9414 | 20476.7639 | 3021.2793 | 6037.8053 | 2613.6083 | 7202.715 | 22345.0261 | 3795.0616 | 580.8353 | 3920.893 | 5155.0252 | 1984.1109 | 107.4898
2035 | 6 | 6 | 16 | MW | 11730.0723 | 8101.9536 | 3911.4335 | 15830.5062 | 8598.1323 | 1526.2355 | 3780.6117 | 1330.0946 | 5338.2553 | 4177.7724 | 6355.3434 | 1489.2591 | 6511.2609 | 2773.0348 | 20391.1961 | 3061.1349 | 5969.1293 | 2585.4373 | 7258.2513 | 21717.2195 | 3712.2872 | 575.53 | 3760.9193 | 5065.6067 | 1910.5483 | 107.6675
2035 | 6 | 6 | 17 | MW | 11748.4035 | 8094.6036 | 4160.763 | 15760.1071 | 8611.569 | 1505.2939 | 3762.3271 | 1278.7793 | 5131.0541 | 4061.3088 | 4724.8419 | 1474.184 | 6287.4447 | 2717.04 | 20194.3853 | 3062.0201 | 6074.5609 | 2549.9625 | 7288.6245 | 20563.7764 | 3551.0509 | 587.6162 | 3651.2105 | 4996.136 | 1813.5441 | 106.5774
2035 | 6 | 6 | 18 | MW | 11477.6505 | 7714.8752 | 4053.5039 | 15304.4396 | 8413.1073 | 1470.6997 | 3683.5782 | 1210.0168 | 4845.4955 | 3905.2497 | 4938.866 | 1426.666 | 6133.6025 | 2638.9586 | 19588.8779 | 2992.9375 | 5882.0752 | 2491.3599 | 7058.2307 | 19445.1963 | 3343.132 | 579.3597 | 3462.5475 | 4859.2573 | 1712.7417 | 103.1416
2035 | 6 | 6 | 19 | MW | 11290.1042 | 7233.2309 | 3881.8448 | 15048.2524 | 8275.636 | 1418.5517 | 3610.231 | 1076.733 | 4648.7962 | 3602.7583 | 5085.0017 | 1436.3332 | 6092.4411 | 2560.2548 | 18668.0248 | 2905.2563 | 5828.3918 | 2403.0214 | 6856.4733 | 18859.7477 | 3299.5867 | 563.3738 | 3335.1662 | 4861.32 | 1664.8423 | 103.8406
2035 | 6 | 6 | 20 | MW | 11174.4692 | 6918.1788 | 3615.3279 | 14844.8705 | 8190.8757 | 1444.1126 | 3571.9994 | 1019.1227 | 4710.5925 | 3472.009 | 5200.6439 | 1445.6734 | 5760.5749 | 2517.3254 | 18295.5337 | 2874.2574 | 5787.2824 | 2446.3216 | 6714.5916 | 19480.0707 | 3455.7226 | 540.1504 | 3233.719 | 4800.1023 | 1576.8253 | 104.516
2035 | 6 | 6 | 21 | MW | 11204.0831 | 6465.4429 | 3542.4435 | 14739.2598 | 8212.5827 | 1391.3486 | 3385.8263 | 929.2178 | 4586.5948 | 3267.9673 | 5064.8646 | 1346.2124 | 5455.9783 | 2486.84 | 18135.38 | 2917.0643 | 5683.7853 | 2356.9396 | 6344.9206 | 18334.0885 | 3252.1187 | 525.851 | 2976.4302 | 4343.3826 | 1445.82 | 97.3243
2035 | 6 | 6 | 22 | MW | 11635.5892 | 5785.3604 | 3175.6288 | 13734.0675 | 8528.8762 | 1260.3625 | 3196.953 | 812.3553 | 4262.2632 | 3002.7431 | 4870.9764 | 1224.1388 | 5168.3607 | 2247.6176 | 16389.2757 | 2679.7053 | 5276.5658 | 2135.0495 | 5808.6367 | 16004.7629 | 2854.3251 | 493.2117 | 2517.8557 | 3999.4662 | 1276.3651 | 88.4976
2035 | 6 | 6 | 23 | MW | 10797.9631 | 5072.4497 | 2854.2849 | 12142.1758 | 7914.897 | 1137.0755 | 3027.6108 | 699.5979 | 3904.0022 | 2746.8371 | 4632.2125 | 1144.5049 | 4971.8135 | 1974.1764 | 14442.634 | 2362.634 | 4841.7791 | 1926.2017 | 5320.9473 | 13625.607 | 2441.2337 | 453.3701 | 2273.6504 | 3661.0517 | 1168.4278 | 82.7396
2035 | 6 | 6 | 24 | MW | 10016.7377 | 4793.654 | 2583.6342 | 10853.4121 | 7342.2596 | 1059.4693 | 2939.5114 | 629.0562 | 3571.5914 | 2586.7401 | 4333.0374 | 1106.3263 | 4796.876 | 1784.4173 | 13115.9578 | 2029.3256 | 4536.1231 | 1794.7371 | 4901.3791 | 12056.1131 | 2116.4081 | 425.8956 | 2061.3465 | 3559.9409 | 1063.6427 | 79.979
2035 | 6 | 7 | 1 | MW | 9602.1557 | 4392.3671 | 2423.5065 | 10166.9907 | 7038.3713 | 1017.1762 | 2966.9379 | 567.9565 | 3380.9502 | 2448.0724 | 4102.3275 | 1080.9281 | 4809.2248 | 1652.2073 | 12366.557 | 2043.201 | 4344.1206 | 1723.0928 | 4667.9478 | 11129.3591 | 1966.9414 | 406.2207 | 1936.9494 | 3446.4493 | 1019.7271 | 78.1426
2035 | 6 | 7 | 2 | MW | 9294.7465 | 4076.8235 | 2285.3523 | 9818.8848 | 6813.0407 | 986.6879 | 3000.8064 | 524.0303 | 3250.0868 | 2348.3805 | 3834.797 | 1075.3572 | 4789.6732 | 1610.211 | 11805.9318 | 1901.4946 | 4243.0404 | 1671.4458 | 4441.0254 | 10312.2362 | 1868.8668 | 385.8079 | 1838.4865 | 3384.5433 | 975.6257 | 77.7398
2035 | 6 | 7 | 3 | MW | 8719.4051 | 3953.8407 | 2181.5738 | 9709.3724 | 6391.3159 | 985.2509 | 2955.9259 | 491.1884 | 3177.3843 | 2273.8446 | 3603.5116 | 1092.071 | 4902.3534 | 1574.4366 | 11661.5977 | 1796.3943 | 4184.0376 | 1669.0115 | 4196.7477 | 10058.1223 | 1831.2063 | 377.9029 | 1769.4013 | 3412.7441 | 939.2141 | 78.9483
2035 | 6 | 7 | 4 | MW | 8749.019 | 3926.4021 | 2160.0349 | 9973.3751 | 6413.0229 | 990.2807 | 2960.7047 | 479.7622 | 3211.3119 | 2247.9124 | 3461.9785 | 1119.1068 | 5019.6638 | 1610.211 | 11886.0047 | 1836.2499 | 4204.3503 | 1677.532 | 4184.1646 | 10329.6676 | 1886.1278 | 381.346 | 1751.0403 | 3574.3866 | 927.0769 | 80.9031
2035 | 6 | 7 | 5 | MW | 8853.3649 | 4025.8661 | 2242.2745 | 10548.3332 | 6489.5084 | 1024.6697 | 3010.9877 | 478.3253 | 3354.6966 | 2244.6506 | 3322.1733 | 1195.4642 | 5292.3599 | 1752.3753 | 12524.4599 | 1995.6709 | 4343.1526 | 1735.7867 | 4212.8012 | 11510.5241 | 2057.956 | 385.3863 | 1800.3863 | 3808.2485 | 938.6582 | 86.4243
2035 | 6 | 7 | 6 | MW | 9320.1263 | 4331.1201 | 2352.3621 | 11754.9566 | 6831.644 | 1065.4233 | 3129.2161 | 520.6778 | 3551.3969 | 2340.7708 | 3329.6517 | 1318.8486 | 5557.8533 | 2006.2185 | 13502.0289 | 2183.4336 | 4624.1437 | 1804.8231 | 4381.5827 | 12678.9345 | 2347.8649 | 399.7912 | 1883.4713 | 4200.3135 | 1032.4191 | 95.3457
2035 | 6 | 7 | 7 | MW | 10252.2355 | 4699.0891 | 2518.7997 | 13024.1636 | 7514.8792 | 1147.2382 | 3258.4566 | 586.2248 | 3893.9054 | 2489.5326 | 3770.3599 | 1390.29 | 5768.8074 | 2276.2369 | 15329.9555 | 2442.9348 | 4938.5056 | 1943.4174 | 4805.4902 | 14529.9329 | 2736.2431 | 430.6034 | 2152.4653 | 4560.7361 | 1181.9548 | 100.5114
2035 | 6 | 7 | 8 | MW | 10957.309 | 4969.5555 | 2805.7679 | 13757.5379 | 8031.6974 | 1222.5861 | 3336.1669 | 688.7875 | 4259.8396 | 2722.3022 | 4179.999 | 1432.5649 | 5860.9063 | 2456.9759 | 16936.3007 | 2612.9843 | 5197.2496 | 2071.0563 | 5048.901 | 16428.2746 | 2965.347 | 458.3239 | 2374.1788 | 4831.7425 | 1318.5195 | 103.5681
2035 | 6 | 7 | 9 | MW | 11328.1801 | 5261.5785 | 3022.8979 | 14238.6145 | 8303.5456 | 1292.9038 | 3258.4566 | 783.7554 | 4542.1661 | 2937.8353 | 4555.6923 | 1450.0975 | 6000.3416 | 2579.5422 | 18134.103 | 2689.4473 | 5376.678 | 2190.1743 | 5487.1262 | 17913.0638 | 3216.8111 | 482.9879 | 2611.7284 | 4930.1024 | 1459.625 | 104.8358
2035 | 6 | 7 | 10 | MW | 11559.4437 | 5717.7436 | 3171.0596 | 14621.9199 | 8473.0616 | 1359.6284 | 3317.2587 | 886.5233 | 4783.295 | 3171.071 | 5073.4952 | 1484.18 | 6107.3619 | 2670.9995 | 19168.379 | 2737.5684 | 5555.6225 | 2303.2055 | 6041.6332 | 19263.3295 | 3455.3304 | 505.895 | 2877.9686 | 5047.7217 | 1617.591 | 107.3002
2035 | 6 | 7 | 11 | MW | 11675.0723 | 6125.8918 | 3351.204 | 14880.0701 | 8557.8173 | 1413.1109 | 3318.713 | 981.1492 | 4953.7417 | 3385.8267 | 5514.2023 | 1489.9149 | 6207.694 | 2712.3735 | 19895.1679 | 2814.3269 | 5691.0399 | 2393.8047 | 6411.3052 | 20234.9286 | 3549.8744 | 533.5453 | 3160.9624 | 5111.0043 | 1742.0196 | 107.7149
2035 | 6 | 7 | 12 | MW | 11703.2791 | 6471.8127 | 3511.9848 | 15101.0578 | 8578.4928 | 1455.7121 | 3278.1956 | 1066.3329 | 5043.4076 | 3579.1544 | 5828.3353 | 1514.9851 | 6273.0378 | 2740.6821 | 20365.1961 | 2823.4791 | 5794.537 | 2465.971 | 6767.0924 | 20738.1596 | 3595.7739 | 556.4173 | 3362.0191 | 5130.9497 | 1844.9523 | 109.5276
2035 | 6 | 7 | 13 | MW | 11666.6166 | 6802.0545 | 3743.6914 | 15146.0356 | 8551.6193 | 1494.5152 | 3273.6239 | 1124.6276 | 5152.0571 | 3711.4572 | 6206.3309 | 1512.1996 | 6374.3982 | 2770.8568 | 20948.1501 | 2870.1239 | 5943.4965 | 2531.7033 | 6947.1551 | 21493.006 | 3628.726 | 582.0299 | 3419.8571 | 5064.9184 | 1901.4688 | 109.3262
2035 | 6 | 7 | 14 | MW | 11629.9479 | 7212.1621 | 3902.9492 | 15007.1883 | 8524.7411 | 1532.4973 | 3673.189 | 1130.9903 | 5285.3441 | 3725.898 | 6489.3959 | 1520.3921 | 6505.0865 | 2800.7209 | 21551.2848 | 2902.5992 | 6043.1246 | 2596.0448 | 7131.9911 | 21966.348 | 3638.1415 | 603.1452 | 3645.013 | 5027.0878 | 1952.7962 | 109.9186
2035 | 6 | 7 | 15 | MW | 11614.4373 | 7986.3199 | 4187.7411 | 14964.1612 | 8513.3719 | 1561.0348 | 3752.5615 | 1232.732 | 5318.4641 | 3956.8041 | 6644.7367 | 1533.0087 | 6676.4228 | 2800.7209 | 21604.4965 | 2912.6366 | 6243.349 | 2644.3872 | 7264.3264 | 22175.6169 | 3604.4038 | 603.9182 | 3732.4591 | 5053.226 | 1966.6935 | 110.8308
2035 | 6 | 7 | 16 | MW | 11603.1546 | 8183.2893 | 4440.5522 | 14840.9568 | 8505.1017 | 1551.5908 | 3839.6224 | 1307.1738 | 5202.5448 | 4125.7518 | 6499.7522 | 1513.8374 | 6673.8495 | 2787.6556 | 21797.3195 | 2964.006 | 6257.3743 | 2628.3892 | 7364.1197 | 21694.8027 | 3512.9982 | 607.1505 | 3700.5565 | 5017.4581 | 1911.0109 | 109.4446
2035 | 6 | 7 | 17 | MW | 11519.9606 | 8201.9081 | 4770.1627 | 14928.9617 | 8444.1206 | 1512.7877 | 3898.2165 | 1282.8843 | 4992.9199 | 4070.627 | 4716.7868 | 1481.8855 | 6498.3982 | 2669.444 | 21706.1623 | 3018.6222 | 6172.2554 | 2562.6569 | 7310.7521 | 20486.5441 | 3396.0928 | 614.142 | 3647.3087 | 4884.0188 | 1834.5752 | 107.1343
2035 | 6 | 7 | 18 | MW | 11221.0072 | 7774.6515 | 4860.0177 | 14754.9027 | 8224.988 | 1485.8926 | 3654.9043 | 1233.4164 | 4782.4874 | 3958.3563 | 4935.9892 | 1413.0656 | 6136.1751 | 2554.6553 | 20843.2595 | 2941.5682 | 5881.5912 | 2517.0966 | 7025.6888 | 19260.8426 | 3223.4802 | 602.7236 | 3461.63 | 4771.9015 | 1725.9908 | 102.1582
2035 | 6 | 7 | 19 | MW | 10989.7436 | 7209.2225 | 4597.8514 | 14254.2695 | 8055.472 | 1435.5922 | 3581.3492 | 1111.217 | 4595.4816 | 3681.0209 | 5197.767 | 1375.7067 | 6070.8307 | 2463.1968 | 19715.7218 | 2803.6997 | 5737.9519 | 2431.888 | 6704.1783 | 18588.2024 | 3173.658 | 583.0839 | 3253.4582 | 4769.1505 | 1658.0787 | 99.4569
2035 | 6 | 7 | 20 | MW | 10852.9567 | 6864.7713 | 4207.1047 | 13921.8065 | 7955.2073 | 1424.095 | 3524.2095 | 1042.7278 | 4638.6985 | 3525.5817 | 5283.4924 | 1400.7769 | 5747.7116 | 2409.38 | 19016.9087 | 2779.4914 | 5693.9416 | 2412.4117 | 6600.0456 | 18951.9246 | 3318.8098 | 562.39 | 3148.1092 | 4722.3786 | 1584.1448 | 101.2697
2035 | 6 | 7 | 21 | MW | 10902.3153 | 6445.8449 | 4058.0731 | 13896.3852 | 7991.3872 | 1391.6565 | 3373.5677 | 948.5125 | 4508.6427 | 3311.757 | 5190.8631 | 1316.882 | 5507.4297 | 2409.0693 | 18688.549 | 2768.5673 | 5597.2151 | 2357.461 | 6288.0815 | 17863.2449 | 3159.1433 | 536.9883 | 2877.2801 | 4327.5625 | 1453.5097 | 95.2035
2035 | 6 | 7 | 22 | MW | 11424.0703 | 5847.0971 | 3629.0346 | 13155.1956 | 8373.8331 | 1282.8435 | 3238.9247 | 839.3814 | 4229.5465 | 3064.0805 | 5034.3722 | 1206.934 | 5212.0953 | 2223.0425 | 17042.6092 | 2538.2919 | 5319.1257 | 2173.1323 | 5827.2938 | 15825.3944 | 2842.1645 | 509.3382 | 2583.9566 | 3990.5248 | 1300.0824 | 87.2536
2035 | 6 | 7 | 23 | MW | 10695.0243 | 5175.8343 | 3219.142 | 11690.4221 | 7839.443 | 1167.1531 | 3124.0215 | 726.3504 | 3924.601 | 2807.5521 | 4836.456 | 1130.2496 | 4987.2488 | 1978.2205 | 15187.8191 | 2295.3232 | 4925.9316 | 1977.1531 | 5397.3113 | 13720.2822 | 2471.0474 | 469.4965 | 2346.6361 | 3647.2966 | 1192.5176 | 81.7088
2035 | 6 | 7 | 24 | MW | 9953.2821 | 4937.2169 | 2862.3348 | 10538.5549 | 7295.7466 | 1066.6552 | 3040.0773 | 656.5613 | 3634.6004 | 2649.1635 | 4583.3088 | 1085.3523 | 4832.8927 | 1783.4842 | 13530.4748 | 1958.4724 | 4626.5622 | 1806.9101 | 5031.9786 | 12135.8324 | 2155.2463 | 428.917 | 2173.5802 | 3553.7505 | 1111.0785 | 78.4625
2035 | 6 | 8 | 1 | MW | 9487.9342 | 4488.4019 | 2636.5027 | 9768.0424 | 6954.6471 | 1031.3425 | 3041.3245 | 601.6194 | 3430.227 | 2524.4717 | 4307.7222 | 1061.9208 | 4851.4159 | 1625.4542 | 12707.8036 | 1957.5859 | 4377.9746 | 1747.0904 | 4782.0599 | 11171.7171 | 1986.9487 | 406.6071 | 2029.6743 | 3415.4951 | 1065.8653 | 76.7682
2035 | 6 | 8 | 2 | MW | 9169.2424 | 4179.228 | 2394.1345 | 9367.1311 | 6721.0463 | 994.6949 | 3043.4017 | 548.3882 | 3286.438 | 2403.6616 | 4021.2058 | 1045.044 | 4782.4697 | 1572.8811 | 11980.8907 | 1826.8022 | 4265.2883 | 1685.0095 | 4542.5544 | 10239.9891 | 1869.2589 | 388.5484 | 1908.0298 | 3337.7714 | 1010.4618 | 75.5479
2035 | 6 | 8 | 3 | MW | 8596.7216 | 3979.8095 | 2241.6222 | 9241.9758 | 6301.389 | 972.727 | 2964.6528 | 510.6199 | 3197.983 | 2317.9442 | 3747.3459 | 1050.9428 | 4805.1086 | 1522.4859 | 11730.2908 | 1700.7418 | 4185.0048 | 1647.796 | 4254.0207 | 9868.7832 | 1811.5911 | 375.8652 | 1813.2395 | 3337.7714 | 950.7954 | 75.9745
2035 | 6 | 8 | 4 | MW | 8589.6731 | 3852.906 | 2198.109 | 9331.9316 | 6296.2225 | 967.9025 | 2933.901 | 484.5516 | 3176.5767 | 2258.7814 | 3531.5949 | 1063.8874 | 4729.4741 | 1525.597 | 11746.2243 | 1694.5422 | 4154.0526 | 1639.6234 | 4160.7343 | 9901.1706 | 1818.2602 | 372.5977 | 1745.0731 | 3392.1103 | 915.2188 | 76.9104
2035 | 6 | 8 | 5 | MW | 8533.2659 | 3760.7911 | 2130.4461 | 9447.3085 | 6254.8761 | 978.9888 | 2919.3566 | 473.7411 | 3210.9086 | 2234.2465 | 3279.0223 | 1088.1378 | 4819.5155 | 1561.0606 | 12043.2042 | 1735.5786 | 4196.6116 | 1658.4035 | 4072.6552 | 10441.7743 | 1882.205 | 366.8007 | 1718.6783 | 3431.3152 | 905.5833 | 78.6639
2035 | 6 | 8 | 6 | MW | 8605.1836 | 3819.5882 | 2133.9267 | 9881.4685 | 6307.5917 | 974.2668 | 2959.4582 | 488.2463 | 3220.6012 | 2267.1672 | 3096.6416 | 1155.9748 | 5110.2197 | 1642.8743 | 12189.1489 | 1801.4131 | 4318.9718 | 1650.4045 | 4045.7544 | 10526.479 | 1974.7882 | 364.9034 | 1730.1545 | 3659.6774 | 970.6223 | 83.5689
2035 | 6 | 8 | 7 | MW | 9110.0146 | 4192.4572 | 2235.3122 | 10698.9218 | 6677.6323 | 1022.9245 | 3119.0348 | 538.0565 | 3363.5826 | 2380.2139 | 3394.6656 | 1231.6763 | 5418.9326 | 1814.2814 | 13115.9037 | 1958.1769 | 4494.5305 | 1732.8304 | 4473.1333 | 11323.6834 | 2200.7536 | 384.1215 | 1937.4075 | 4013.9096 | 1136.0011 | 89.0426
2035 | 6 | 8 | 8 | MW | 9750.2252 | 4639.8025 | 2514.4482 | 11803.8482 | 7146.9061 | 1104.7395 | 3218.5621 | 619.6141 | 3653.1798 | 2565.3108 | 3800.2766 | 1303.2816 | 5622.168 | 2045.4145 | 14714.6633 | 2165.1293 | 4806.4739 | 1871.4247 | 4953.8789 | 12943.0076 | 2441.2337 | 411.3853 | 2211.2222 | 4329.6252 | 1297.8598 | 94.2201
2035 | 6 | 8 | 9 | MW | 10389.016 | 5068.5289 | 2862.5525 | 12969.4074 | 7615.1392 | 1196.5119 | 3155.812 | 720.3978 | 3966.2037 | 2794.0437 | 4262.2709 | 1344.4098 | 5792.9892 | 2253.8397 | 16397.0384 | 2361.1576 | 5103.9088 | 2026.8868 | 5473.2424 | 14649.5118 | 2730.3583 | 448.8028 | 2522.4459 | 4533.2236 | 1444.0599 | 97.194
2035 | 6 | 8 | 10 | MW | 10793.7289 | 5597.2108 | 3076.6363 | 13606.9493 | 7911.7934 | 1283.1517 | 3207.7572 | 822.892 | 4217.0252 | 3026.657 | 4800.2099 | 1385.5379 | 5871.7108 | 2382.0044 | 18142.356 | 2473.9338 | 5371.8419 | 2173.6543 | 5971.7781 | 16042.1356 | 2955.5394 | 480.2123 | 2817.1463 | 4661.1609 | 1603.7871 | 100.1678
2035 | 6 | 8 | 11 | MW | 10977.0537 | 6060.7259 | 3292.4609 | 13880.7424 | 8046.1703 | 1342.7935 | 3196.7451 | 916.2179 | 4372.1236 | 3238.4633 | 5281.1911 | 1396.0249 | 5962.7813 | 2433.3338 | 19165.7854 | 2528.2545 | 5608.3387 | 2274.6872 | 6371.8214 | 17033.6531 | 3057.1447 | 511.5868 | 3091.6481 | 4714.8116 | 1737.7578 | 100.9261
2035 | 6 | 8 | 12 | MW | 10982.6887 | 6438.0052 | 3560.2841 | 13886.6069 | 8050.3008 | 1399.9713 | 3145.2149 | 986.349 | 4492.8902 | 3397.6293 | 5580.9408 | 1401.2679 | 6008.5741 | 2456.0428 | 19873.3384 | 2539.1785 | 5751.978 | 2371.5463 | 6685.0872 | 17589.2013 | 3110.1054 | 540.291 | 3254.1466 | 4712.0605 | 1863.4828 | 101.3052
2035 | 6 | 8 | 13 | MW | 10940.3849 | 6717.2896 | 3768.4933 | 13796.6391 | 8019.2921 | 1431.8966 | 3120.0734 | 1053.6067 | 4567.2078 | 3550.2729 | 5918.6633 | 1372.9213 | 6064.1424 | 2476.2621 | 20562.6977 | 2540.6548 | 5839.0313 | 2425.6276 | 6919.8204 | 18035.1411 | 3118.3443 | 565.6224 | 3370.5111 | 4696.2405 | 1923.2415 | 99.2555
2035 | 6 | 8 | 14 | MW | 10837.4462 | 7318.4873 | 4068.9505 | 13646.0626 | 7943.8381 | 1470.8025 | 3446.4984 | 1093.017 | 4634.6598 | 3639.7157 | 6152.249 | 1407.8226 | 6237.0211 | 2492.4385 | 21167.1319 | 2538.5874 | 5803.2429 | 2491.5341 | 7116.3715 | 18311.6718 | 3088.136 | 585.9297 | 3578.6829 | 4701.7425 | 1988.2805 | 101.7791
2035 | 6 | 8 | 15 | MW | 10799.3702 | 8276.874 | 4297.6119 | 13544.3656 | 7915.9285 | 1493.4888 | 3528.9883 | 1167.6644 | 4682.7239 | 3809.1296 | 6361.0961 | 1453.3749 | 6464.9542 | 2481.5511 | 21591.4903 | 2526.4839 | 5712.803 | 2529.9647 | 7380.6081 | 18625.5637 | 3075.1912 | 611.4016 | 3635.144 | 4915.6589 | 2000.1397 | 105.0728
2035 | 6 | 8 | 16 | MW | 10857.1909 | 8559.0979 | 4508.4328 | 13722.3262 | 7958.311 | 1480.1439 | 3566.1812 | 1225.7536 | 4624.1578 | 3940.9649 | 6193.6732 | 1444.0347 | 6375.9418 | 2518.8809 | 21861.2977 | 2563.0913 | 5831.7767 | 2507.3584 | 7461.3114 | 18618.0914 | 3022.2305 | 609.8558 | 3656.7183 | 4860.6317 | 1945.9404 | 104.3975
2035 | 6 | 8 | 17 | MW | 10906.5432 | 8569.8781 | 4638.1008 | 13806.4174 | 7994.4862 | 1450.1691 | 3612.1011 | 1221.9217 | 4513.8932 | 3932.2692 | 4513.6935 | 1425.0273 | 6306.9963 | 2466.9302 | 21352.8304 | 2583.1662 | 5616.0766 | 2456.5812 | 7381.9099 | 18451.1805 | 2993.9842 | 614.2826 | 3592.2246 | 4756.7698 | 1855.1437 | 103.0231
2035 | 6 | 8 | 18 | MW | 10686.5623 | 8132.8215 | 4684.2248 | 13571.7498 | 7833.2404 | 1456.2256 | 3401.8258 | 1178.4747 | 4489.659 | 3833.6645 | 4799.0598 | 1363.909 | 6046.1338 | 2379.8276 | 20544.1222 | 2565.7484 | 5472.9205 | 2466.8408 | 7024.387 | 17693.8357 | 2949.2624 | 608.872 | 3462.3184 | 4652.2195 | 1728.0289 | 98.6039
2035 | 6 | 8 | 19 | MW | 10475.0371 | 7513.0058 | 4502.775 | 13137.6019 | 7678.1926 | 1416.3959 | 3366.7109 | 1059.2859 | 4393.1266 | 3563.1615 | 5095.9325 | 1351.4554 | 6049.221 | 2302.99 | 19383.8927 | 2477.4762 | 5455.0263 | 2399.3694 | 6660.79 | 17185.6194 | 2992.8077 | 579.8516 | 3215.5871 | 4649.4685 | 1633.712 | 97.7034
2035 | 6 | 8 | 20 | MW | 10353.7671 | 7101.9189 | 4132.6973 | 13008.5207 | 7589.3018 | 1424.7109 | 3348.8412 | 983.8176 | 4431.093 | 3391.883 | 5171.8772 | 1360.9596 | 5696.2595 | 2259.7499 | 18707.6722 | 2490.7618 | 5404.7286 | 2413.4552 | 6495.9129 | 17447.2055 | 3143.4509 | 557.647 | 3143.9784 | 4599.9433 | 1563.6696 | 98.3906
2035 | 6 | 8 | 21 | MW | 10496.189 | 6606.5558 | 4000.6354 | 13190.3951 | 7693.6969 | 1414.651 | 3221.263 | 901.5074 | 4336.1766 | 3205.0777 | 5156.9183 | 1312.7858 | 5454.9492 | 2293.9687 | 18275.84 | 2565.1574 | 5336.0527 | 2396.4137 | 6214.3201 | 16473.1195 | 3019.092 | 531.7886 | 2934.6587 | 4223.01 | 1432.2007 | 94.9073
2035 | 6 | 8 | 22 | MW | 11046.1507 | 5960.2808 | 3742.8206 | 12593.9295 | 8096.8184 | 1308.3017 | 3114.256 | 800.5869 | 4086.1618 | 2976.0349 | 5018.2621 | 1205.6233 | 5172.4769 | 2145.5824 | 16691.0188 | 2399.2414 | 5101.0071 | 2216.2583 | 5776.5288 | 14647.0249 | 2746.0507 | 496.936 | 2655.5666 | 3914.1754 | 1289.891 | 87.1588
2035 | 6 | 8 | 23 | MW | 10462.3472 | 5228.2616 | 3268.0935 | 11359.922 | 7668.8909 | 1162.123 | 2992.4952 | 701.7874 | 3795.3527 | 2751.8061 | 4886.5109 | 1142.5384 | 4942.4857 | 1917.2486 | 15102.2582 | 2156.2726 | 4754.2417 | 1968.6321 | 5332.2285 | 12845.8454 | 2425.1491 | 457.9375 | 2402.1796 | 3586.079 | 1182.9744 | 82.5974
2035 | 6 | 8 | 24 | MW | 9848.9298 | 4969.5555 | 2844.2774 | 10391.88 | 7219.2565 | 1106.2793 | 2942.628 | 629.3298 | 3538.068 | 2587.3612 | 4677.6638 | 1090.9242 | 4857.0751 | 1732.4666 | 13635.2909 | 1892.0469 | 4486.7927 | 1874.0332 | 4967.7637 | 11460.7053 | 2100.7169 | 424.8064 | 2184.597 | 3509.7296 | 1082.45 | 78.8654
2035 | 6 | 9 | 1 | MW | 9465.3688 | 4493.3009 | 2592.7717 | 9678.0745 | 6938.1067 | 1058.0323 | 2967.1458 | 570.6248 | 3346.6183 | 2454.1287 | 4478.5975 | 1060.61 | 4816.9428 | 1618.6109 | 12647.2011 | 1888.209 | 4286.0843 | 1792.3029 | 4630.6336 | 10631.1134 | 1940.265 | 399.0534 | 2029.2148 | 3364.5955 | 1033.9946 | 76.6735
2035 | 6 | 9 | 2 | MW | 9114.2424 | 4147.8696 | 2364.328 | 9228.2838 | 6680.7313 | 1020.9744 | 2980.6516 | 519.4462 | 3216.9667 | 2337.9764 | 4151.2313 | 1043.5692 | 4745.424 | 1553.2831 | 11788.6819 | 1781.3382 | 4175.3325 | 1729.5268 | 4368.5657 | 9806.5068 | 1822.183 | 371.7193 | 1907.3413 | 3361.8445 | 982.6672 | 75.4413
2035 | 6 | 9 | 3 | MW | 8538.9073 | 3949.9209 | 2228.35 | 9075.7443 | 6259.0112 | 998.5958 | 2931.4073 | 489.1358 | 3132.5514 | 2269.1855 | 3860.1112 | 1047.1736 | 4762.4029 | 1514.0871 | 11524.2993 | 1694.8378 | 4096.5002 | 1691.6177 | 4091.7462 | 9462.711 | 1759.0225 | 356.2957 | 1820.3546 | 3339.8341 | 930.6905 | 75.7019
2035 | 6 | 9 | 4 | MW | 8503.652 | 3783.3298 | 2169.3901 | 9030.7665 | 6233.1691 | 982.5819 | 2926.0048 | 467.7885 | 3115.9913 | 2220.7367 | 3605.8129 | 1048.4853 | 4675.9639 | 1476.4466 | 11539.6962 | 1669.4473 | 4087.7943 | 1664.4902 | 3991.0849 | 9430.3259 | 1753.1377 | 350.3229 | 1771.2376 | 3359.7818 | 911.8832 | 75.7968
2035 | 6 | 9 | 5 | MW | 8431.7343 | 3665.7366 | 2120.6554 | 9101.1655 | 6180.4535 | 988.1252 | 2908.7595 | 452.1202 | 3117.2031 | 2185.1779 | 3314.1183 | 1066.8368 | 4739.2496 | 1484.223 | 11943.0048 | 1678.5995 | 4109.5583 | 1673.8805 | 3811.0222 | 9582.2911 | 1802.1757 | 343.4718 | 1723.2685 | 3365.9722 | 906.8798 | 77.1237
2035 | 6 | 9 | 6 | MW | 8448.652 | 3678.4753 | 2089.5435 | 9416.0227 | 6192.8542 | 975.6013 | 2939.9263 | 453.1465 | 3094.5841 | 2187.5074 | 3139.216 | 1125.3336 | 5035.6143 | 1547.0622 | 11778.9624 | 1706.056 | 4185.0048 | 1652.6651 | 3752.0135 | 9465.2025 | 1852.7822 | 334.7235 | 1754.713 | 3568.1939 | 975.5323 | 81.3534
2035 | 6 | 9 | 7 | MW | 8843.4957 | 4026.3566 | 2192.8875 | 10200.2273 | 6482.2743 | 1011.3248 | 3050.2586 | 491.1884 | 3208.0808 | 2273.8446 | 3426.8836 | 1198.9055 | 5253.7712 | 1715.6679 | 12513.9221 | 1845.6963 | 4347.9896 | 1713.1805 | 4080.8989 | 10045.6647 | 2030.1019 | 347.6528 | 1892.4227 | 3917.6147 | 1135.1672 | 86.6731
2035 | 6 | 9 | 8 | MW | 9359.6094 | 4508.4905 | 2417.4142 | 11230.853 | 6860.5851 | 1093.2426 | 3147.9165 | 558.0354 | 3454.8644 | 2425.5558 | 3800.2766 | 1275.7539 | 5458.5503 | 1947.4234 | 13945.4179 | 2041.4304 | 4628.0134 | 1851.9489 | 4626.2953 | 11510.5241 | 2225.468 | 367.2573 | 2175.1875 | 4220.2613 | 1304.2519 | 92.2297
2035 | 6 | 9 | 9 | MW | 9957.5162 | 4947.5065 | 2715.043 | 12415.9688 | 7298.8503 | 1172.3882 | 3067.5046 | 649.035 | 3730.7286 | 2632.0833 | 4251.3401 | 1325.0745 | 5592.8409 | 2169.5363 | 15354.3695 | 2246.3154 | 4889.6591 | 1986.0214 | 5225.0583 | 13080.018 | 2494.1932 | 396.1724 | 2485.724 | 4338.5666 | 1455.2698 | 95.7959
2035 | 6 | 9 | 10 | MW | 10374.919 | 5490.8865 | 2942.6168 | 13131.7252 | 7604.8061 | 1267.4456 | 3113.8402 | 739.4871 | 4001.3422 | 2837.3672 | 4808.2649 | 1357.0273 | 5766.7493 | 2299.5683 | 16735.4252 | 2398.6516 | 5098.1046 | 2147.0483 | 5654.6069 | 14455.1989 | 2721.7284 | 427.2658 | 2777.4402 | 4473.3826 | 1620.0927 | 98.1063
2035 | 6 | 9 | 11 | MW | 10621.6931 | 5977.9194 | 3198.6908 | 13458.3236 | 7785.6913 | 1331.1934 | 3097.2178 | 819.0604 | 4204.1005 | 3017.9613 | 5297.3002 | 1386.0298 | 5862.9644 | 2358.6741 | 17838.2479 | 2470.6869 | 5275.1146 | 2255.0368 | 6101.5098 | 15603.668 | 2837.4562 | 454.2133 | 3101.7474 | 4577.9328 | 1759.437 | 100.2033
2035 | 6 | 9 | 12 | MW | 10706.3007 | 6383.6176 | 3457.5932 | 13589.3435 | 7847.7086 | 1410.9554 | 3064.8037 | 896.3759 | 4371.7203 | 3193.4314 | 5765.6238 | 1402.7426 | 5961.2377 | 2414.3571 | 18501.3954 | 2491.9426 | 5452.1246 | 2390.1533 | 6485.4996 | 16288.7658 | 2888.8483 | 480.142 | 3281.9184 | 4630.8951 | 1857.6454 | 101.4118
2035 | 6 | 9 | 13 | MW | 10728.8661 | 6677.1113 | 3726.0686 | 13675.3976 | 7864.249 | 1460.4344 | 3069.1668 | 952.8914 | 4499.7568 | 3321.6949 | 6124.0579 | 1407.4947 | 6096.0422 | 2453.5542 | 19331.7663 | 2511.1322 | 5559.0074 | 2473.9705 | 6690.7283 | 16891.6459 | 2917.0934 | 501.2574 | 3387.4951 | 4648.0919 | 1897.207 | 101.7554
2035 | 6 | 9 | 14 | MW | 10676.6868 | 7290.0676 | 4000.6354 | 13597.171 | 7826.0016 | 1489.4854 | 3589.2447 | 1003.5227 | 4637.8909 | 3436.605 | 6424.3831 | 1453.047 | 6227.2456 | 2484.0396 | 19742.5355 | 2498.4376 | 5715.2215 | 2523.1828 | 7051.7217 | 17469.6223 | 2915.9169 | 519.0702 | 3652.128 | 4748.5144 | 1972.901 | 105.0491
2035 | 6 | 9 | 15 | MW | 10665.4104 | 7955.9416 | 4169.4661 | 13540.4518 | 7817.7361 | 1504.5754 | 3738.8478 | 1119.4271 | 4698.0721 | 3699.6546 | 6543.4778 | 1518.0976 | 6372.8546 | 2510.7927 | 19603.9376 | 2521.4652 | 5840.9658 | 2548.7453 | 7142.4045 | 17885.6617 | 2931.6093 | 520.2999 | 3591.5361 | 4936.9811 | 1973.8272 | 109.7527
2035 | 6 | 9 | 16 | MW | 10823.3428 | 8208.2779 | 4065.4698 | 13648.0134 | 7933.5004 | 1505.1914 | 3783.7291 | 1159.2488 | 4672.2219 | 3790.0297 | 6363.9729 | 1536.45 | 6437.1707 | 2524.1687 | 19790.6998 | 2552.7583 | 5949.7839 | 2549.7888 | 7340.6904 | 17985.3109 | 2919.4475 | 545.4908 | 3557.5681 | 4962.4309 | 1904.711 | 111.0797
2035 | 6 | 9 | 17 | MW | 10919.2331 | 8333.7107 | 3957.7753 | 13837.7153 | 8003.7878 | 1510.7347 | 3884.0871 | 1126.9538 | 4504.1997 | 3716.7361 | 4342.2437 | 1533.5006 | 6310.5974 | 2496.1719 | 19527.0398 | 2614.1651 | 5998.6303 | 2559.1791 | 7262.1567 | 17838.3298 | 2893.1633 | 546.4394 | 3535.7635 | 4930.1024 | 1812.5256 | 110.8664
2035 | 6 | 9 | 18 | MW | 10750.0179 | 8072.065 | 3854.649 | 13763.4025 | 7879.7533 | 1461.4607 | 3601.2961 | 1078.3063 | 4393.5309 | 3606.3301 | 4426.8179 | 1497.4524 | 6101.7021 | 2402.5366 | 18970.7136 | 2557.1873 | 5829.359 | 2475.7092 | 7024.387 | 17105.9001 | 2944.9475 | 537.4451 | 3426.0547 | 4827.6148 | 1725.4349 | 108.2599
2035 | 6 | 9 | 19 | MW | 10609.0032 | 7498.3068 | 3573.9908 | 13599.1218 | 7776.3897 | 1422.658 | 3589.8683 | 998.7333 | 4378.1826 | 3425.7348 | 4641.9922 | 1454.8496 | 6097.5858 | 2350.5859 | 18254.6642 | 2503.1608 | 5828.875 | 2409.9774 | 6701.1417 | 16572.7687 | 3019.8763 | 518.4377 | 3271.3597 | 4839.9979 | 1649.4628 | 105.1794
2035 | 6 | 9 | 20 | MW | 10539.9062 | 7113.1878 | 3582.9106 | 13591.3064 | 7725.7416 | 1451.5033 | 3556.8306 | 947.1441 | 4441.5949 | 3308.6514 | 4805.9636 | 1458.9458 | 5714.7821 | 2326.3214 | 17908.6667 | 2508.7706 | 5768.4209 | 2458.8413 | 6448.6193 | 16998.7787 | 3181.1114 | 503.7167 | 3153.3879 | 4744.389 | 1572.8415 | 105.4756
2035 | 6 | 9 | 21 | MW | 10693.6108 | 6584.5068 | 3419.7368 | 13581.5281 | 7838.4069 | 1436.9267 | 3363.1785 | 869.3498 | 4367.2773 | 3132.094 | 4816.8945 | 1372.1015 | 5487.8781 | 2329.4324 | 17649.2572 | 2547.4441 | 5741.8208 | 2434.1486 | 6081.9849 | 16184.1313 | 3028.5074 | 488.2228 | 2832.0649 | 4328.9369 | 1429.5133 | 99.1962
2035 | 6 | 9 | 22 | MW | 11126.5241 | 5857.3857 | 3091.8661 | 12676.0698 | 8155.732 | 1307.7885 | 3185.1094 | 766.4449 | 4086.9693 | 2898.5484 | 4689.1703 | 1224.6306 | 5195.6303 | 2116.3408 | 15844.6875 | 2353.1863 | 5421.6556 | 2215.389 | 5547.8707 | 14066.5615 | 2692.3057 | 450.9459 | 2452.4445 | 3965.075 | 1269.1379 | 88.5332
2035 | 6 | 9 | 23 | MW | 10404.5329 | 5100.3779 | 2701.5549 | 11312.9933 | 7626.5131 | 1188.6075 | 3044.8561 | 666.0033 | 3724.6705 | 2670.5928 | 4550.5152 | 1143.6851 | 5029.4399 | 1850.3664 | 14099.4861 | 2072.7236 | 4985.4184 | 2013.4967 | 5073.6321 | 12170.7182 | 2320.012 | 410.2259 | 2204.1058 | 3763.5393 | 1148.7866 | 82.6803
2035 | 6 | 9 | 24 | MW | 9748.8117 | 4857.8416 | 2415.8912 | 10278.4539 | 7145.87 | 1102.6865 | 2967.3537 | 593.2721 | 3447.5946 | 2505.5268 | 4296.7913 | 1095.3474 | 4916.7597 | 1653.1404 | 12818.8844 | 1835.6589 | 4665.2531 | 1867.9469 | 4726.0886 | 10857.8137 | 2014.4107 | 384.4729 | 2062.035 | 3581.263 | 1064.8469 | 79.1852
2035 | 6 | 10 | 1 | MW | 9397.6853 | 4410.4954 | 2187.4484 | 9652.6533 | 6888.4947 | 1067.1684 | 2996.859 | 537.4407 | 3265.0308 | 2378.8154 | 4140.3004 | 1059.9551 | 4987.2488 | 1521.2422 | 12021.218 | 1837.7262 | 4465.5119 | 1807.7794 | 4503.9385 | 10157.7714 | 1871.6131 | 365.2898 | 1941.5396 | 3453.3279 | 1022.599 | 76.6261
2035 | 6 | 10 | 2 | MW | 9119.8837 | 4103.7725 | 2040.5911 | 9312.3749 | 6684.8664 | 1034.8325 | 3052.1287 | 495.5674 | 3152.7468 | 2283.7825 | 3856.0842 | 1053.5643 | 4974.3861 | 1487.334 | 11587.8526 | 1745.025 | 4367.335 | 1753.0024 | 4319.5364 | 9517.5186 | 1785.699 | 356.9632 | 1823.1084 | 3413.4324 | 969.8818 | 76.164
2035 | 6 | 10 | 3 | MW | 8581.211 | 3964.1303 | 2008.1739 | 9234.1483 | 6290.0198 | 1016.4574 | 3023.4549 | 472.0306 | 3118.8191 | 2230.3648 | 3610.4154 | 1071.097 | 5103.5314 | 1473.0238 | 11403.304 | 1697.7891 | 4309.2986 | 1721.8751 | 4056.1677 | 9340.6394 | 1752.3534 | 344.6664 | 1770.0897 | 3440.2589 | 922.1669 | 77.4317
2035 | 6 | 10 | 4 | MW | 8633.384 | 3905.8229 | 2044.2904 | 9500.1139 | 6328.2626 | 1013.9938 | 3056.9075 | 459.2359 | 3180.2112 | 2201.327 | 3483.2668 | 1095.3474 | 5186.3687 | 1520.9304 | 11693.5265 | 1732.626 | 4335.8979 | 1717.7017 | 4058.3374 | 9779.1047 | 1806.0985 | 346.0717 | 1769.6316 | 3595.0204 | 921.2407 | 79.1852
2035 | 6 | 10 | 5 | MW | 8819.5231 | 4017.0472 | 2129.1407 | 10491.6262 | 6464.7024 | 1054.8498 | 3118.2033 | 463.8202 | 3347.4267 | 2211.7311 | 3379.131 | 1196.2831 | 5543.9609 | 1671.1829 | 12678.6554 | 1898.542 | 4495.4978 | 1786.9118 | 4101.7256 | 10917.6032 | 1985.7722 | 355.2768 | 1840.0925 | 3800.6815 | 947.9234 | 86.4835
2035 | 6 | 10 | 6 | MW | 9393.4575 | 4300.7409 | 2224.4339 | 12118.7054 | 6885.3957 | 1103.405 | 3287.1297 | 499.2621 | 3564.3215 | 2292.167 | 3432.6374 | 1322.125 | 5880.9725 | 1963.289 | 13740.5467 | 2206.1656 | 4762.9468 | 1869.1641 | 4253.5858 | 12305.2417 | 2287.0586 | 371.9302 | 1951.868 | 4250.5248 | 1053.1733 | 95.5826
2035 | 6 | 10 | 7 | MW | 10377.7397 | 4712.3184 | 2370.638 | 13524.809 | 7606.8737 | 1198.4624 | 3425.0972 | 566.6565 | 3953.2781 | 2445.1218 | 3861.2624 | 1394.7141 | 6122.2827 | 2262.2385 | 15606.0581 | 2497.5511 | 5082.6289 | 2030.1909 | 4683.5683 | 14243.443 | 2689.5593 | 402.6371 | 2097.8406 | 4652.9056 | 1192.9802 | 100.8313
2035 | 6 | 10 | 8 | MW | 11039.0959 | 5052.8497 | 2549.2585 | 14160.3879 | 8091.6472 | 1300.2947 | 3478.4975 | 649.3087 | 4320.8284 | 2632.7044 | 4276.6553 | 1439.2826 | 6443.3444 | 2420.8898 | 17390.4574 | 2640.4408 | 5404.7286 | 2202.6946 | 5022.4331 | 16194.102 | 2910.4243 | 428.5306 | 2329.1927 | 4929.414 | 1322.0408 | 104.0539
2035 | 6 | 10 | 9 | MW | 11409.967 | 5390.932 | 2720.2644 | 14483.0726 | 8363.4953 | 1380.9806 | 3351.1271 | 739.5556 | 4657.6812 | 2837.5222 | 4644.2946 | 1472.8732 | 6554.481 | 2548.1226 | 18444.2163 | 2698.3039 | 5662.5053 | 2339.376 | 5348.7159 | 17771.0681 | 3150.5122 | 450.4892 | 2623.4337 | 5073.8598 | 1448.136 | 106.4827
2035 | 6 | 10 | 10 | MW | 11682.1272 | 5871.1065 | 2905.848 | 14799.8806 | 8562.9885 | 1464.3354 | 3416.786 | 849.3025 | 4946.4709 | 3086.5959 | 5085.5773 | 1503.3513 | 6633.7172 | 2655.4456 | 19458.162 | 2762.9589 | 5893.1988 | 2480.5788 | 5844.6491 | 19039.1161 | 3353.3318 | 468.4073 | 2886.9187 | 5192.8557 | 1597.9498 | 108.6864
2035 | 6 | 10 | 11 | MW | 11831.6039 | 6339.03 | 3059.0144 | 15007.1883 | 8672.5548 | 1528.4938 | 3408.2669 | 938.4546 | 5166.1935 | 3288.9305 | 5493.4896 | 1523.6694 | 6783.4432 | 2722.6396 | 19959.5272 | 2785.3954 | 6131.63 | 2589.2629 | 6293.2877 | 19913.553 | 3455.7226 | 482.2149 | 3128.3713 | 5210.0524 | 1750.0795 | 110.1556
2035 | 6 | 10 | 12 | MW | 11872.4942 | 6723.1688 | 3261.5667 | 15140.1711 | 8702.5274 | 1600.967 | 3356.3217 | 1026.3069 | 5324.1189 | 3488.3144 | 5938.2248 | 1543.3317 | 6856.5049 | 2791.3879 | 20374.636 | 2786.8717 | 6320.2468 | 2712.0323 | 6656.4517 | 20541.3482 | 3496.1294 | 496.3738 | 3404.9386 | 5234.8116 | 1863.1114 | 111.5773
2035 | 6 | 10 | 13 | MW | 11886.5975 | 7041.1615 | 3429.0921 | 15177.3214 | 8712.8651 | 1643.4657 | 3321.4139 | 1107.112 | 5452.9629 | 3671.7041 | 6305.2884 | 1552.344 | 6867.3101 | 2822.8075 | 20959.7103 | 2793.9565 | 6418.4246 | 2784.025 | 6984.9032 | 21091.9225 | 3505.5448 | 515.1 | 3527.96 | 5252.0084 | 1911.5668 | 112.2289
2035 | 6 | 10 | 14 | MW | 11814.6799 | 7519.3756 | 3641.0006 | 15073.6736 | 8660.1495 | 1678.4707 | 3879.3083 | 1158.7005 | 5593.5207 | 3788.7875 | 6532.5459 | 1584.1319 | 6899.2099 | 2837.1177 | 21225.3699 | 2787.4614 | 6625.4196 | 2843.3232 | 7325.0708 | 21684.8321 | 3512.2139 | 529.9968 | 3769.1823 | 5309.7867 | 1979.7568 | 114.5274
2035 | 6 | 10 | 15 | MW | 11751.2242 | 8368.0087 | 3741.5152 | 14897.6638 | 8613.6366 | 1728.0522 | 3870.7892 | 1283.0899 | 5677.1285 | 4071.0931 | 6666.5994 | 1619.1972 | 7140.5202 | 2840.2276 | 21222.2444 | 2766.5013 | 6777.764 | 2927.3141 | 7330.7109 | 22058.5249 | 3494.5595 | 543.3476 | 3802.2328 | 5478.3055 | 1987.1686 | 117.0628
2035 | 6 | 10 | 16 | MW | 11799.1693 | 8539.9895 | 3685.1661 | 15038.4741 | 8648.7803 | 1743.0397 | 3859.1535 | 1328.727 | 5587.8669 | 4174.6668 | 6540.0253 | 1595.4387 | 7036.0725 | 2806.3205 | 20388.2631 | 2775.0624 | 6986.6942 | 2952.703 | 7539.4102 | 21719.7178 | 3443.953 | 539.8694 | 3746.4602 | 5562.2197 | 1915.5506 | 115.3449
2035 | 6 | 10 | 17 | MW | 11786.4795 | 8554.6885 | 3436.7065 | 15198.841 | 8639.4786 | 1727.3337 | 3871.6207 | 1285.3475 | 5185.5805 | 4076.217 | 4501.6114 | 1598.0602 | 6779.3269 | 2770.8568 | 19726.5088 | 2787.1672 | 7110.9873 | 2926.097 | 7584.969 | 21081.9519 | 3358.4323 | 546.8258 | 3735.9027 | 5385.4477 | 1854.4955 | 115.5345
2035 | 6 | 10 | 18 | MW | 11462.14 | 8143.112 | 3245.6847 | 15016.9666 | 8401.7381 | 1651.7805 | 3570.9601 | 1222.2634 | 4843.4762 | 3933.0453 | 4604.596 | 1535.6302 | 6548.8211 | 2678.1546 | 18906.6666 | 2759.1197 | 7372.1497 | 2798.1102 | 7367.5912 | 19724.2139 | 3310.963 | 531.3318 | 3577.306 | 5199.7344 | 1783.6192 | 111.0204
2035 | 6 | 10 | 19 | MW | 11249.2076 | 7620.7999 | 2894.0998 | 14672.7745 | 8245.6588 | 1591.0099 | 3572.2073 | 1108.5482 | 4702.5151 | 3674.9647 | 4804.8124 | 1508.2664 | 6561.6845 | 2598.2071 | 18134.6067 | 2683.5433 | 7023.4499 | 2695.1649 | 6982.7335 | 19081.4741 | 3321.9482 | 512.3596 | 3345.0351 | 5304.9729 | 1709.1293 | 109.0418
2035 | 6 | 10 | 20 | MW | 11118.0684 | 7276.8384 | 2785.0989 | 14621.9199 | 8149.534 | 1628.4782 | 3516.9369 | 1045.191 | 4761.4844 | 3531.1731 | 5028.0429 | 1475.3317 | 6066.2006 | 2547.5002 | 17883.9788 | 2669.0768 | 6692.1611 | 2758.6361 | 6793.1253 | 19490.0413 | 3485.5363 | 488.7849 | 3220.8658 | 5069.0461 | 1609.3453 | 106.6604
2035 | 6 | 10 | 21 | MW | 11153.3173 | 6725.6188 | 2738.105 | 14465.4667 | 8175.3714 | 1605.1758 | 3337.4134 | 949.8124 | 4631.0244 | 3314.7076 | 4982.016 | 1392.0926 | 5766.2341 | 2523.5474 | 17471.485 | 2676.7527 | 6625.4196 | 2719.162 | 6391.3463 | 18276.7974 | 3280.7559 | 482.2852 | 2921.3461 | 4478.8847 | 1457.4936 | 100.6417
2035 | 6 | 10 | 22 | MW | 11524.1884 | 5968.61 | 2565.7936 | 13370.3187 | 8447.2196 | 1444.3177 | 3186.3559 | 819.95 | 4296.1909 | 3019.9796 | 4756.4843 | 1242.8191 | 5422.5343 | 2261.3054 | 15850.3481 | 2451.7915 | 6232.2255 | 2446.6689 | 5802.1278 | 15775.5642 | 2854.3251 | 451.6135 | 2563.2999 | 4138.4076 | 1284.425 | 89.8483
2035 | 6 | 10 | 23 | MW | 10658.3555 | 5155.7448 | 2323.2087 | 11796.0328 | 7812.5648 | 1277.0949 | 3104.6975 | 707.5348 | 3880.9799 | 2764.8497 | 4507.3641 | 1164.3312 | 5241.937 | 1983.8201 | 14048.4836 | 2155.9771 | 5671.2112 | 2163.3941 | 5261.9386 | 13423.8104 | 2429.4641 | 415.2852 | 2265.8469 | 3876.3426 | 1151.7519 | 84.1732
2035 | 6 | 10 | 24 | MW | 9922.261 | 4834.3228 | 2154.378 | 10831.9046 | 7273.0082 | 1189.0181 | 3072.2834 | 625.0193 | 3567.9569 | 2577.5783 | 4190.9299 | 1112.88 | 5059.2822 | 1778.8177 | 12811.3945 | 1895.5893 | 5264.9583 | 2014.1924 | 4922.2058 | 11779.5825 | 2097.9706 | 395.9265 | 2049.1831 | 3711.9513 | 1058.3613 | 80.4529
2035 | 6 | 11 | 1 | MW | 9500.6241 | 4425.6841 | 2018.8354 | 10043.7863 | 6963.9487 | 1140.8736 | 3138.7738 | 555.504 | 3361.9674 | 2419.8108 | 4026.9595 | 1087.8108 | 5114.8505 | 1644.1192 | 12119.1979 | 1864.0007 | 4930.2845 | 1932.6357 | 4690.5102 | 10820.4525 | 1943.0113 | 379.3434 | 1918.8175 | 3638.353 | 1013.704 | 78.6402
2035 | 6 | 11 | 2 | MW | 9191.8014 | 4131.2111 | 1961.18 | 9635.0596 | 6737.582 | 1097.4514 | 3188.0182 | 511.441 | 3235.1419 | 2319.8076 | 3746.1947 | 1076.013 | 5095.2989 | 1586.2582 | 11588.6596 | 1775.7284 | 4761.4964 | 1859.0786 | 4474.8681 | 10060.6093 | 1846.1131 | 368.8735 | 1804.059 | 3512.4806 | 965.1563 | 77.7872
2035 | 6 | 11 | 3 | MW | 8651.7152 | 3976.3794 | 1935.0727 | 9525.5351 | 6341.6993 | 1066.5524 | 3121.3199 | 482.8411 | 3174.1531 | 2254.8997 | 3480.3899 | 1103.0489 | 5190.4849 | 1533.0627 | 11322.3835 | 1718.4551 | 4660.9002 | 1806.7359 | 4232.3261 | 9901.1706 | 1807.6683 | 359.3874 | 1753.1057 | 3526.9241 | 926.5221 | 79.7421
2035 | 6 | 11 | 4 | MW | 8684.1498 | 3939.1417 | 1953.1301 | 9813.0202 | 6365.4738 | 1056.595 | 3139.8132 | 472.7832 | 3217.7742 | 2232.0732 | 3383.158 | 1130.5767 | 5255.3148 | 1588.435 | 11569.249 | 1763.9191 | 4689.9187 | 1789.8681 | 4223.6484 | 10247.4614 | 1855.1364 | 363.8845 | 1759.3033 | 3672.7442 | 933.7482 | 81.7325
2035 | 6 | 11 | 5 | MW | 8842.0885 | 4030.2764 | 2027.3198 | 10556.1607 | 6481.2428 | 1092.5238 | 3193.2128 | 477.7095 | 3381.3544 | 2243.2534 | 3260.612 | 1213.1608 | 5485.3054 | 1804.326 | 12552.9487 | 1953.4537 | 4779.8746 | 1850.7313 | 4165.5076 | 11363.5431 | 2035.2023 | 372.6679 | 1807.2723 | 3926.5561 | 959.9684 | 87.7038
2035 | 6 | 11 | 6 | MW | 9424.4785 | 4309.5607 | 2128.923 | 12126.5329 | 6908.1341 | 1143.0294 | 3353.2051 | 510.6883 | 3606.7308 | 2318.1005 | 3290.5287 | 1333.5958 | 5781.1556 | 2145.2718 | 13634.9945 | 2280.5612 | 4942.8585 | 1936.2877 | 4346.8721 | 12666.4769 | 2351.0034 | 389.3917 | 1930.2925 | 4308.3031 | 1063.9207 | 96.412
2035 | 6 | 11 | 7 | MW | 10428.5055 | 4718.1995 | 2280.5663 | 13473.9665 | 7644.0849 | 1235.6228 | 3497.4057 | 581.1616 | 3988.0142 | 2478.0412 | 3679.4563 | 1401.2679 | 6084.2086 | 2445.1543 | 15511.4823 | 2561.9105 | 5234.9732 | 2093.1406 | 4699.6218 | 14415.3392 | 2739.7737 | 417.1121 | 2045.7394 | 4661.8493 | 1204.0989 | 101.3052
2035 | 6 | 11 | 8 | MW | 11092.6823 | 5030.8016 | 2420.2427 | 14152.5725 | 8130.926 | 1327.1899 | 3520.6771 | 657.1086 | 4367.2773 | 2650.4057 | 4063.2056 | 1442.56 | 6394.9789 | 2545.9447 | 16882.0858 | 2663.7626 | 5541.5972 | 2248.2549 | 5036.7519 | 16164.2015 | 2972.0161 | 439.3869 | 2236.4678 | 4893.6485 | 1322.5045 | 104.2908
2035 | 6 | 11 | 9 | MW | 11432.5324 | 5338.5048 | 2586.0272 | 14496.7646 | 8380.0358 | 1417.9357 | 3370.0354 | 731.2082 | 4683.5314 | 2818.5773 | 4358.3527 | 1476.9704 | 6522.0661 | 2590.7403 | 17908.5462 | 2693.5807 | 5879.1735 | 2401.9779 | 5405.9899 | 17509.482 | 3217.5954 | 457.3051 | 2507.2982 | 5054.6003 | 1448.3217 | 106.7789
2035 | 6 | 11 | 10 | MW | 11658.1546 | 5786.8302 | 2715.9139 | 14854.6367 | 8545.4167 | 1489.4854 | 3390.8137 | 828.1604 | 4963.8394 | 3038.6145 | 4772.0188 | 1505.6449 | 6623.4272 | 2663.2231 | 18668.4058 | 2731.0734 | 6181.9278 | 2523.1828 | 5786.9422 | 18804.9435 | 3431.7912 | 471.5343 | 2779.0462 | 5165.3409 | 1591.4642 | 108.8523
2035 | 6 | 11 | 11 | MW | 11739.9415 | 6202.3275 | 2789.0159 | 14928.9617 | 8605.3664 | 1548.5112 | 3339.9064 | 918.7495 | 5162.5581 | 3244.2084 | 5219.0542 | 1514.0013 | 6770.0653 | 2711.1297 | 19060.7145 | 2764.4339 | 6466.7878 | 2623.1723 | 6210.4157 | 19609.6203 | 3534.5742 | 486.3606 | 3002.3657 | 5227.2469 | 1721.451 | 109.4565
2035 | 6 | 11 | 12 | MW | 11763.9141 | 6532.5692 | 2873.8662 | 15034.5603 | 8622.9382 | 1631.0446 | 3275.079 | 1003.1122 | 5288.1719 | 3435.674 | 5614.31 | 1534.9753 | 6867.824 | 2747.8372 | 19326.4407 | 2771.2245 | 6639.9289 | 2762.9837 | 6625.2116 | 20237.4155 | 3584.7886 | 504.2086 | 3260.3429 | 5245.818 | 1833.7424 | 110.973
2035 | 6 | 11 | 13 | MW | 11768.1419 | 6846.1525 | 2974.3809 | 15122.5652 | 8626.0372 | 1688.7359 | 3237.0546 | 1092.88 | 5351.9885 | 3639.4045 | 5992.3056 | 1550.7053 | 6883.7746 | 2786.1001 | 19640.2929 | 2781.2619 | 6813.5532 | 2860.7125 | 6934.5721 | 20900.0851 | 3608.3266 | 524.7618 | 3332.411 | 5300.8453 | 1899.8933 | 112.1104
2035 | 6 | 11 | 14 | MW | 11689.1757 | 7466.9483 | 3083.8162 | 15003.2745 | 8568.1551 | 1716.4524 | 3894.4763 | 1141.6646 | 5457.4068 | 3750.1217 | 6236.8232 | 1584.6238 | 6862.1648 | 2797.9206 | 19987.8154 | 2768.5673 | 6931.0756 | 2907.6642 | 7278.2112 | 21328.5935 | 3622.0581 | 543.6287 | 3607.3722 | 5285.0252 | 1963.9138 | 114.5629
2035 | 6 | 11 | 15 | MW | 11641.2306 | 8012.2878 | 3156.4829 | 14833.1293 | 8533.0113 | 1800.0125 | 3917.5405 | 1256.5428 | 5555.1501 | 4010.8417 | 6311.6178 | 1616.0838 | 6881.2019 | 2802.2764 | 20144.086 | 2745.5398 | 6924.3057 | 3049.2147 | 7342.86 | 21572.7368 | 3595.3817 | 558.5957 | 3543.7961 | 5505.818 | 1949.0903 | 116.8377
2035 | 6 | 11 | 16 | MW | 11649.6926 | 8236.2061 | 3342.2832 | 14889.8484 | 8539.214 | 1831.5272 | 3925.2281 | 1295.1319 | 5755.4857 | 4098.4225 | 6198.8514 | 1596.9134 | 6834.8952 | 2758.7246 | 19611.3397 | 2708.6369 | 7372.1497 | 3102.6004 | 7528.9968 | 21370.9401 | 3621.2726 | 528.8725 | 3505.4669 | 5643.3851 | 1875.7123 | 115.4516
2035 | 6 | 11 | 17 | MW | 11637.0027 | 8172.51 | 3520.4692 | 15146.0356 | 8529.9123 | 1825.9839 | 3935.4094 | 1261.2636 | 5772.8533 | 4021.557 | 4260.5452 | 1543.0038 | 6550.3647 | 2711.4404 | 19858.1622 | 2740.8166 | 7890.6049 | 3093.2101 | 7554.5968 | 20758.0894 | 3585.182 | 544.9637 | 3398.0538 | 5373.067 | 1801.8706 | 111.5535
2035 | 6 | 11 | 18 | MW | 11307.0282 | 7729.5742 | 3362.2991 | 14827.2647 | 8288.0413 | 1676.6227 | 3608.153 | 1205.0904 | 5459.8295 | 3894.0696 | 4380.2144 | 1513.8374 | 6344.0414 | 2633.6697 | 19095.4027 | 2741.1121 | 7809.3549 | 2840.1927 | 7335.4842 | 19836.3206 | 3443.953 | 543.1368 | 3276.8688 | 5173.5963 | 1689.6726 | 109.4446
2035 | 6 | 11 | 19 | MW | 11087.041 | 7335.6354 | 3223.9281 | 14502.6292 | 8126.7909 | 1657.3238 | 3627.477 | 1056.8225 | 5154.884 | 3557.5701 | 4632.2125 | 1479.9198 | 6304.9382 | 2576.1194 | 18221.0537 | 2670.2576 | 7494.9923 | 2807.5005 | 7017.879 | 19223.4699 | 3380.4004 | 530.2779 | 3170.3732 | 5191.4791 | 1650.389 | 106.9922
2035 | 6 | 11 | 20 | MW | 10991.1507 | 7067.1303 | 3097.0876 | 14490.9001 | 8056.5034 | 1642.0284 | 3588.414 | 1004.8228 | 5160.943 | 3439.5557 | 4863.4969 | 1465.8275 | 5888.6905 | 2537.2341 | 17912.9883 | 2667.0108 | 7176.7615 | 2781.5902 | 6915.4821 | 19729.1992 | 3569.8817 | 510.6381 | 3029.678 | 5079.3618 | 1567.6535 | 105.9732
2035 | 6 | 11 | 21 | MW | 11074.3511 | 6580.5861 | 2973.5109 | 14404.846 | 8117.4892 | 1607.1263 | 3345.7246 | 915.6021 | 4945.26 | 3237.0661 | 4739.2252 | 1374.232 | 5614.9652 | 2510.4821 | 17678.4753 | 2662.8773 | 7068.4282 | 2722.4661 | 6476.388 | 18545.8444 | 3319.2019 | 512.2191 | 2733.1425 | 4527.0332 | 1418.1177 | 99.3503
2035 | 6 | 11 | 22 | MW | 11474.8361 | 5815.7387 | 2786.1875 | 13303.8213 | 8411.0444 | 1455.5071 | 3161.4223 | 782.1133 | 4593.8656 | 2934.1086 | 4540.7344 | 1231.5124 | 5287.2146 | 2259.7499 | 16050.5191 | 2453.2678 | 6535.9478 | 2465.6237 | 5894.9802 | 16096.9398 | 2877.4709 | 475.7854 | 2449.9196 | 4152.1649 | 1252.3686 | 89.0308
2035 | 6 | 11 | 23 | MW | 10628.748 | 5043.5412 | 2475.7219 | 11766.6978 | 7790.8625 | 1290.132 | 3064.5959 | 684.477 | 4073.2371 | 2712.5192 | 4289.3119 | 1157.1216 | 5087.5809 | 1983.8201 | 14150.4604 | 2162.4722 | 5973.9655 | 2185.4789 | 5362.1668 | 13628.0939 | 2445.9408 | 436.1897 | 2175.4165 | 3816.5016 | 1116.2665 | 83.6519
2035 | 6 | 11 | 24 | MW | 9920.8475 | 4801.004 | 2246.1905 | 10790.8284 | 7271.9721 | 1198.3596 | 3043.4017 | 604.8352 | 3687.1075 | 2531.7702 | 4003.9456 | 1099.2806 | 4890.0046 | 1775.7067 | 12948.0211 | 1888.5045 | 5644.1271 | 2030.0168 | 4970.8012 | 12001.309 | 2117.978 | 418.8688 | 1956.9164 | 3729.8364 | 1027.9727 | 79.4696
2035 | 6 | 12 | 1 | MW | 9500.6241 | 4396.286 | 2092.1543 | 10053.5646 | 6963.9487 | 1157.2982 | 3098.2564 | 535.3882 | 3473.0396 | 2374.1577 | 3865.865 | 1067.8196 | 4947.6311 | 1639.4527 | 12227.0832 | 1874.0381 | 5238.8422 | 1960.4589 | 4707.8655 | 11079.5402 | 1957.1338 | 392.0267 | 1851.5687 | 3619.0935 | 985.2612 | 77.1948
2035 | 6 | 12 | 2 | MW | 9187.5736 | 4120.9215 | 2018.4 | 9699.5941 | 6734.483 | 1103.8157 | 3131.2941 | 503.8463 | 3339.7526 | 2302.5711 | 3598.3334 | 1057.6606 | 4976.9588 | 1597.7681 | 11694.328 | 1789.8993 | 5006.2143 | 1869.8597 | 4412.8228 | 10329.6676 | 1860.2356 | 381.5919 | 1754.2536 | 3526.2357 | 946.9038 | 76.4602
2035 | 6 | 12 | 3 | MW | 8623.5148 | 3958.2502 | 1981.8489 | 9637.0104 | 6321.0285 | 1084.1061 | 3069.1668 | 479.7622 | 3274.7243 | 2247.9124 | 3364.7477 | 1084.6974 | 5075.7466 | 1569.1488 | 11457.8807 | 1729.3778 | 4907.0701 | 1836.4719 | 4254.4536 | 10120.4101 | 1818.6524 | 372.9841 | 1701.4652 | 3546.8718 | 911.1416 | 78.4151
2035 | 6 | 12 | 4 | MW | 8644.6667 | 3897.0031 | 1999.2541 | 9963.5967 | 6336.5328 | 1066.8606 | 3049.6357 | 466.8991 | 3330.8667 | 2218.7184 | 3293.4056 | 1121.4013 | 5154.9828 | 1632.92 | 11636.7271 | 1789.3082 | 4857.2556 | 1807.2579 | 4247.9457 | 10439.2874 | 1862.982 | 373.722 | 1681.2667 | 3647.9827 | 912.6237 | 81.0691
2035 | 6 | 12 | 5 | MW | 8808.2404 | 4007.2472 | 2073.2261 | 10929.6879 | 6456.4322 | 1094.577 | 3099.7108 | 468.9517 | 3531.2014 | 2223.3775 | 3215.7352 | 1211.0303 | 5387.5467 | 1834.8125 | 12532.3669 | 1967.3291 | 4922.0626 | 1854.2095 | 4205.8583 | 11540.4246 | 2052.0712 | 380.3272 | 1732.22 | 3947.1899 | 938.8439 | 87.5498
2035 | 6 | 12 | 6 | MW | 9442.8097 | 4278.2023 | 2150.8974 | 12601.757 | 6921.5709 | 1129.3764 | 3278.8185 | 499.5357 | 3732.3446 | 2292.7881 | 3266.3646 | 1325.4024 | 5689.0567 | 2193.8008 | 13570.039 | 2286.171 | 5064.2506 | 1913.1594 | 4321.7061 | 12850.8307 | 2367.8723 | 394.3455 | 1851.1093 | 4333.7529 | 1042.8885 | 95.8196
2035 | 6 | 12 | 7 | MW | 10491.9611 | 4674.5911 | 2318.205 | 13960.9198 | 7690.5979 | 1201.0289 | 3383.749 | 566.9985 | 4101.51 | 2445.8979 | 3712.8255 | 1384.719 | 5992.6236 | 2503.9483 | 15537.0426 | 2549.8057 | 5293.0096 | 2034.5385 | 4768.6099 | 14686.8845 | 2766.4502 | 426.4226 | 1996.3934 | 4676.2927 | 1170.0956 | 100.1086
2035 | 6 | 12 | 8 | MW | 11139.2203 | 4992.0942 | 2525.762 | 14471.3434 | 8165.0383 | 1286.9498 | 3422.1884 | 655.8771 | 4499.7568 | 2647.6113 | 4144.3274 | 1429.7794 | 6205.6359 | 2605.9835 | 17013.5907 | 2627.745 | 5627.6834 | 2180.0883 | 5030.2429 | 16483.0901 | 3015.9535 | 448.5919 | 2243.5829 | 4903.9665 | 1279.515 | 103.3667
2035 | 6 | 12 | 9 | MW | 11405.7391 | 5311.5558 | 2673.9237 | 14498.7155 | 8360.3963 | 1370.4071 | 3321.4139 | 756.6608 | 4763.5038 | 2876.3429 | 4456.1591 | 1463.37 | 6302.8801 | 2652.024 | 18126.7663 | 2671.4384 | 5904.3223 | 2321.4647 | 5432.4568 | 17918.0491 | 3256.8258 | 471.6748 | 2506.6098 | 5007.8284 | 1414.8755 | 105.7955
2035 | 6 | 12 | 10 | MW | 11589.0576 | 5792.2198 | 2791.8434 | 14690.3682 | 8494.7686 | 1441.238 | 3339.2835 | 854.9129 | 5044.6194 | 3099.3295 | 4959.5787 | 1495.9777 | 6357.9338 | 2703.0416 | 19043.4049 | 2703.6182 | 6192.0841 | 2441.452 | 5932.2943 | 19265.8279 | 3449.8378 | 491.8415 | 2761.8331 | 5089.6799 | 1560.612 | 108.1533
2035 | 6 | 12 | 11 | MW | 11668.0238 | 6218.0067 | 2866.2508 | 14741.2227 | 8552.6508 | 1511.4532 | 3308.116 | 945.9125 | 5318.4641 | 3305.857 | 5406.6141 | 1509.5772 | 6476.7878 | 2720.151 | 19618.4667 | 2736.9787 | 6512.2494 | 2560.3963 | 6401.3258 | 20334.5777 | 3552.6207 | 510.6732 | 2978.0375 | 5116.5063 | 1704.0336 | 109.1366
2035 | 6 | 12 | 12 | MW | 11680.7137 | 6580.0974 | 2976.5571 | 14809.6589 | 8561.9524 | 1586.1851 | 3245.1579 | 1039.7173 | 5476.3895 | 3518.7493 | 5836.3903 | 1530.7151 | 6605.933 | 2735.3931 | 20052.3336 | 2754.3965 | 6764.7059 | 2686.9918 | 6757.9808 | 20877.6684 | 3598.5202 | 533.4047 | 3164.6351 | 5164.6549 | 1800.2027 | 110.665
2035 | 6 | 12 | 13 | MW | 11703.2791 | 6882.4109 | 3070.7626 | 14827.2647 | 8578.4928 | 1652.0887 | 3223.1331 | 1103.2801 | 5593.5207 | 3663.0071 | 6191.9475 | 1494.994 | 6612.1074 | 2753.125 | 20427.3619 | 2759.4152 | 7019.581 | 2798.6322 | 7056.061 | 21587.6813 | 3610.2886 | 557.8578 | 3313.1325 | 5268.5168 | 1868.5785 | 108.0821
2035 | 6 | 12 | 14 | MW | 11629.9479 | 7373.8533 | 3223.9281 | 14668.8607 | 8524.7411 | 1703.4153 | 3741.7566 | 1167.869 | 5777.2963 | 3809.5957 | 6422.6574 | 1504.4981 | 6707.2942 | 2742.86 | 20770.3996 | 2731.96 | 7020.065 | 2885.5794 | 7381.476 | 22220.4618 | 3627.9417 | 572.1572 | 3553.2069 | 5331.7971 | 1915.1804 | 108.7693
2035 | 6 | 12 | 15 | MW | 11590.4648 | 8309.2116 | 3360.9937 | 14486.9863 | 8495.8001 | 1712.6543 | 3671.5267 | 1262.2896 | 5803.5498 | 4023.8866 | 6490.5471 | 1505.9728 | 6771.6089 | 2736.638 | 21219.5098 | 2701.5521 | 7034.5735 | 2901.2301 | 7522.4888 | 22599.1286 | 3571.4504 | 582.5921 | 3576.6175 | 5476.9312 | 1915.7363 | 108.876
2035 | 6 | 12 | 16 | MW | 11620.0787 | 8459.1443 | 3553.1041 | 14600.4124 | 8517.507 | 1777.634 | 3675.0591 | 1287.2635 | 5792.6445 | 4080.5649 | 6350.1652 | 1482.7053 | 6713.9831 | 2678.7771 | 21636.4131 | 2691.2191 | 7396.3313 | 3011.3056 | 7745.5068 | 21951.4035 | 3472.1993 | 598.2265 | 3618.6194 | 5571.1633 | 1878.4919 | 107.1936
2035 | 6 | 12 | 17 | MW | 11596.1061 | 8440.5246 | 3594.4412 | 14735.346 | 8499.9352 | 1804.0157 | 3696.0446 | 1286.0319 | 5486.083 | 4077.7692 | 4410.7078 | 1454.3577 | 6486.05 | 2657.3118 | 21041.0196 | 2709.2279 | 7305.8923 | 3055.9961 | 7919.9295 | 21440.6888 | 3418.0609 | 599.5616 | 3532.7793 | 5354.4959 | 1811.6917 | 105.1439
2035 | 6 | 12 | 18 | MW | 11244.9797 | 8138.2111 | 3461.9447 | 14594.5479 | 8242.5598 | 1758.7458 | 3387.4885 | 1224.1108 | 5106.0123 | 3937.2382 | 4589.0626 | 1421.5869 | 6331.1787 | 2619.3606 | 19887.9574 | 2684.133 | 7040.8609 | 2979.309 | 7803.2138 | 20068.0063 | 3351.3698 | 591.1998 | 3374.8723 | 5150.8975 | 1720.6171 | 102.7744
2035 | 6 | 12 | 19 | MW | 11044.7372 | 7645.298 | 3293.7663 | 14324.6686 | 8095.7823 | 1739.4469 | 3368.581 | 1086.3117 | 4827.3204 | 3624.4976 | 4872.7021 | 1399.6292 | 6359.4768 | 2559.6324 | 18574.9558 | 2645.164 | 6692.1611 | 2946.6168 | 7377.1376 | 19485.056 | 3338.8171 | 570.26 | 3242.211 | 5207.2991 | 1676.5158 | 101.1867
2035 | 6 | 12 | 20 | MW | 10981.2815 | 7362.0948 | 3205.4353 | 14340.3115 | 8049.2693 | 1685.9641 | 3349.6727 | 1035.9542 | 4876.192 | 3510.2086 | 5052.2069 | 1408.3145 | 5948.375 | 2523.2357 | 18087.4128 | 2649.2975 | 6564.9655 | 2856.0171 | 7068.644 | 19577.2329 | 3484.3598 | 543.5935 | 3122.6332 | 5050.4727 | 1588.1286 | 101.8147
2035 | 6 | 12 | 21 | MW | 11050.3785 | 6802.5441 | 3031.1654 | 14320.7548 | 8099.9174 | 1663.9966 | 3172.2265 | 939.344 | 4680.7045 | 3290.9488 | 4986.6197 | 1335.3975 | 5655.0975 | 2505.8156 | 17801.3123 | 2663.1728 | 6463.4021 | 2818.8041 | 6684.6543 | 18344.0591 | 3285.8564 | 535.5128 | 2804.7525 | 4551.1064 | 1432.2007 | 96.5423
2035 | 6 | 12 | 22 | MW | 11474.8361 | 6025.4476 | 2778.3544 | 13217.7793 | 8411.0444 | 1489.7932 | 3031.5582 | 804.2816 | 4390.2997 | 2984.4207 | 4860.6201 | 1191.8589 | 5328.8912 | 2251.6617 | 16269.8516 | 2455.9249 | 6072.1424 | 2523.7043 | 6064.1957 | 15925.0436 | 2867.2711 | 495.6712 | 2493.0681 | 4165.234 | 1271.2694 | 86.1636
2035 | 6 | 12 | 23 | MW | 10651.307 | 5189.0626 | 2519.6697 | 11653.2717 | 7807.3983 | 1332.7332 | 2938.472 | 697.9558 | 3967.8188 | 2743.1104 | 4617.2536 | 1122.3842 | 5136.4602 | 1982.2646 | 14358.5486 | 2159.815 | 5602.5345 | 2257.6452 | 5533.118 | 13558.3453 | 2438.0952 | 453.8269 | 2179.0892 | 3940.9995 | 1131.6471 | 81.1401
2035 | 6 | 12 | 24 | MW | 9936.3644 | 4942.116 | 2283.8292 | 10608.9661 | 7283.346 | 1228.3347 | 2913.3305 | 614.2089 | 3650.7562 | 2553.0433 | 4279.5311 | 1073.5546 | 4962.5519 | 1784.1055 | 13051.3055 | 1891.1616 | 5381.9982 | 2080.7945 | 5155.2033 | 11956.464 | 2103.8542 | 416.6554 | 1996.6238 | 3778.671 | 1046.78 | 77.6094
2035 | 6 | 13 | 1 | MW | 9534.4722 | 4479.0915 | 2143.4997 | 9942.0893 | 6988.7594 | 1176.1864 | 2977.3271 | 556.3934 | 3428.2067 | 2421.8291 | 4056.3018 | 1049.3042 | 4997.5395 | 1674.6057 | 12433.8955 | 1887.618 | 5005.7311 | 1992.4555 | 4847.1436 | 11044.6659 | 1943.0113 | 394.4508 | 1893.1112 | 3626.6606 | 1009.4422 | 75.856
2035 | 6 | 13 | 2 | MW | 9208.7255 | 4169.9186 | 2045.8135 | 9531.3997 | 6749.9873 | 1121.4722 | 3030.5196 | 519.6515 | 3295.323 | 2338.4425 | 3765.7562 | 1037.0145 | 5005.2575 | 1627.9428 | 11806.4379 | 1817.65 | 4815.1798 | 1899.7699 | 4565.5508 | 10329.6676 | 1845.721 | 375.4786 | 1796.7136 | 3520.7337 | 961.2648 | 74.9674
2035 | 6 | 13 | 3 | MW | 8636.2047 | 3965.1096 | 1978.8028 | 9502.0768 | 6330.3301 | 1089.4441 | 3010.1569 | 493.8568 | 3227.4677 | 2279.9008 | 3525.8412 | 1064.0513 | 5127.7132 | 1579.7256 | 11562.9798 | 1750.9303 | 4716.034 | 1845.5144 | 4338.1945 | 10073.0668 | 1804.922 | 366.5898 | 1739.335 | 3542.7441 | 924.0204 | 76.9223
2035 | 6 | 13 | 4 | MW | 8654.5359 | 3896.5135 | 1980.3259 | 9809.1065 | 6343.7669 | 1066.0392 | 3012.4428 | 478.12 | 3261.7996 | 2244.1857 | 3441.8425 | 1109.4396 | 5238.3352 | 1639.4527 | 11820.2794 | 1785.1761 | 4714.5836 | 1805.8666 | 4272.2438 | 10319.7084 | 1850.8214 | 370.4896 | 1749.433 | 3687.8782 | 931.5244 | 80.2042
2035 | 6 | 13 | 5 | MW | 8825.1645 | 3996.468 | 2042.7673 | 10724.3431 | 6468.8375 | 1096.8354 | 3051.7137 | 481.0621 | 3440.728 | 2250.8618 | 3315.844 | 1202.5099 | 5450.3184 | 1866.5428 | 12568.0547 | 1955.2243 | 4786.1612 | 1858.0351 | 4314.7642 | 11361.0561 | 2036.3788 | 378.5352 | 1794.8773 | 3925.1795 | 963.4885 | 86.9337
2035 | 6 | 13 | 6 | MW | 9445.6304 | 4281.1429 | 2139.5836 | 12386.6339 | 6923.6384 | 1129.4792 | 3249.7297 | 511.9884 | 3626.9263 | 2321.0498 | 3363.5965 | 1325.4024 | 5768.2922 | 2256.0165 | 13663.1688 | 2268.1622 | 4920.1282 | 1913.3336 | 4488.7529 | 12549.3849 | 2345.512 | 391.9564 | 1971.835 | 4359.2027 | 1075.4085 | 95.8196
2035 | 6 | 13 | 7 | MW | 10480.6784 | 4704.4797 | 2305.3681 | 13751.6612 | 7682.3277 | 1218.9929 | 3354.8673 | 584.7195 | 3985.5906 | 2486.1158 | 3778.4138 | 1394.5501 | 6028.1257 | 2559.6324 | 15496.6488 | 2541.8356 | 5251.417 | 2064.9696 | 4919.1683 | 14250.9153 | 2738.5973 | 420.0282 | 2172.8917 | 4654.9706 | 1209.9351 | 100.8194
2035 | 6 | 13 | 8 | MW | 11078.5853 | 5035.7016 | 2477.245 | 14267.9494 | 8120.5929 | 1301.0132 | 3398.0856 | 674.077 | 4351.1206 | 2688.9166 | 4212.7927 | 1432.4009 | 6262.7478 | 2639.5811 | 16806.3694 | 2643.9832 | 5557.073 | 2203.9117 | 5169.521 | 16109.3973 | 2990.4536 | 440.1247 | 2379.4575 | 4886.7698 | 1320.0027 | 103.5563
2035 | 6 | 13 | 9 | MW | 11390.2223 | 5377.7028 | 2608.2193 | 14352.0406 | 8349.0225 | 1401.1004 | 3252.4305 | 758.9186 | 4626.9857 | 2881.4669 | 4539.0076 | 1465.9915 | 6427.9084 | 2652.3346 | 17745.2714 | 2686.4946 | 5794.0538 | 2373.4591 | 5587.7884 | 17506.995 | 3233.2878 | 457.6212 | 2622.5161 | 5022.9602 | 1445.0784 | 105.9851
2035 | 6 | 13 | 10 | MW | 11560.8509 | 5884.8253 | 2731.5782 | 14506.543 | 8474.0931 | 1482.1969 | 3285.4682 | 852.0392 | 4868.5188 | 3092.8084 | 5071.1939 | 1489.7509 | 6503.0283 | 2682.8211 | 18489.3803 | 2733.7305 | 6038.2885 | 2510.8362 | 6137.9561 | 18687.8515 | 3418.8464 | 474.4152 | 2891.5102 | 5119.2573 | 1594.4296 | 107.703
2035 | 6 | 13 | 11 | MW | 11625.72 | 6341.48 | 2829.4821 | 14549.57 | 8521.6421 | 1568.9392 | 3234.7688 | 938.5915 | 5064.8139 | 3289.2417 | 5599.9267 | 1482.3773 | 6593.5842 | 2699.3081 | 19118.4282 | 2739.6358 | 6219.1674 | 2657.7773 | 6649.0749 | 19534.8749 | 3538.8904 | 488.8201 | 3118.5024 | 5139.2051 | 1719.9689 | 107.1699
2035 | 6 | 13 | 12 | MW | 11627.1272 | 6691.8104 | 2946.5329 | 14647.3411 | 8522.6736 | 1633.303 | 3154.1497 | 1012.4174 | 5204.9684 | 3456.7921 | 6085.5105 | 1493.5193 | 6667.6758 | 2715.1738 | 19527.7523 | 2739.9313 | 6441.639 | 2766.8093 | 7026.1227 | 20065.5193 | 3564.3891 | 503.1546 | 3307.1641 | 5169.4686 | 1828.183 | 107.9755
2035 | 6 | 13 | 13 | MW | 11656.7411 | 6984.8154 | 3054.4452 | 14688.4174 | 8544.3806 | 1698.5906 | 3108.6456 | 1082.891 | 5320.8877 | 3616.7329 | 6485.3689 | 1479.264 | 6706.779 | 2735.3931 | 20040.0691 | 2748.788 | 6557.7109 | 2877.4062 | 7289.4914 | 20787.9784 | 3578.1195 | 523.3916 | 3340.674 | 5260.9498 | 1879.6961 | 106.9448
2035 | 6 | 13 | 14 | MW | 11597.5133 | 7594.3415 | 3240.0278 | 14531.9642 | 8500.9666 | 1724.4594 | 3563.8953 | 1119.5641 | 5478.4089 | 3699.9658 | 6751.1737 | 1485.1628 | 6688.771 | 2727.6167 | 20667.3156 | 2743.4737 | 6641.3793 | 2921.2279 | 7517.7166 | 21301.18 | 3607.5422 | 539.9396 | 3542.4192 | 5298.0942 | 1925.0938 | 107.3713
2035 | 6 | 13 | 15 | MW | 11542.5197 | 8123.0224 | 3393.1942 | 14355.9543 | 8460.6563 | 1762.7493 | 3522.7551 | 1209.2639 | 5537.3783 | 3903.5413 | 6802.3787 | 1468.777 | 6559.1118 | 2702.1074 | 20761.956 | 2730.4836 | 6575.1219 | 2986.0909 | 7705.1552 | 21702.2749 | 3547.1281 | 540.818 | 3547.4688 | 5387.5127 | 1912.3084 | 106.1865
2035 | 6 | 13 | 16 | MW | 11562.2644 | 7946.6322 | 3598.7927 | 14463.5159 | 8475.1292 | 1842.6138 | 3543.117 | 1231.5004 | 5474.3702 | 3954.0084 | 6571.0933 | 1453.8658 | 6870.3967 | 2632.1142 | 20732.0233 | 2709.5222 | 6575.1219 | 3121.381 | 7608.8323 | 21241.3906 | 3503.5828 | 541.9774 | 3460.0227 | 5445.2887 | 1844.6743 | 105.1083
2035 | 6 | 13 | 17 | MW | 11501.6294 | 7966.2312 | 3646.4397 | 14522.1859 | 8430.6838 | 1811.2017 | 3552.8833 | 1186.3431 | 5346.3337 | 3851.5221 | 4398.6258 | 1419.4564 | 6625.4853 | 2630.8705 | 20442.4239 | 2707.7516 | 6593.9833 | 3068.169 | 7441.3526 | 20110.3643 | 3449.4456 | 541.2044 | 3358.8058 | 5237.5649 | 1769.7207 | 102.6203
2035 | 6 | 13 | 18 | MW | 11212.5451 | 7728.594 | 3424.7405 | 14228.8361 | 8218.7853 | 1724.5622 | 3283.8052 | 1117.6482 | 5066.4299 | 3695.6167 | 4551.6653 | 1409.7883 | 6419.1613 | 2577.6749 | 19426.0369 | 2697.4186 | 6487.5845 | 2921.4021 | 7414.0178 | 18927.0094 | 3298.4103 | 530.2779 | 3218.8004 | 5074.5481 | 1698.1962 | 101.9212
2035 | 6 | 13 | 19 | MW | 11001.0263 | 7352.7844 | 3199.9961 | 13960.9198 | 8063.7422 | 1693.4579 | 3273.2089 | 1017.1385 | 4792.1809 | 3467.5062 | 4744.4023 | 1388.8152 | 6401.1533 | 2534.1242 | 18271.5298 | 2636.0119 | 6185.7967 | 2868.7115 | 7067.3413 | 18266.8268 | 3279.9716 | 510.8489 | 3090.9597 | 5111.0043 | 1624.0765 | 100.4048
2035 | 6 | 13 | 20 | MW | 10954.4883 | 7086.7293 | 3105.1374 | 14013.7251 | 8029.6299 | 1690.0704 | 3279.2342 | 963.7703 | 4834.1869 | 3346.3849 | 4920.4557 | 1394.7141 | 5958.1505 | 2500.216 | 17878.0657 | 2639.8498 | 6153.3932 | 2862.9732 | 6867.3197 | 18563.2872 | 3441.2067 | 499.7466 | 3001.2191 | 5031.9016 | 1534.0215 | 100.8313
2035 | 6 | 13 | 21 | MW | 11044.7372 | 6552.6578 | 2963.068 | 14050.8755 | 8095.7823 | 1616.6731 | 3086.6207 | 887.9602 | 4658.0855 | 3174.3316 | 4862.9224 | 1326.2222 | 5661.2719 | 2482.1735 | 17611.7862 | 2669.3724 | 6169.3529 | 2738.6383 | 6468.1443 | 17591.6996 | 3244.2719 | 498.1657 | 2781.1116 | 4546.2927 | 1394.307 | 95.8789
2035 | 6 | 13 | 22 | MW | 11498.8087 | 5784.8699 | 2749.8542 | 13031.9911 | 8428.6163 | 1439.5957 | 2951.147 | 775.2712 | 4353.1409 | 2918.5805 | 4659.828 | 1198.5776 | 5335.0656 | 2243.8842 | 16091.5372 | 2450.6107 | 5882.5584 | 2438.6699 | 5919.7113 | 15339.5949 | 2840.5947 | 464.5778 | 2443.7221 | 4169.3617 | 1233.6536 | 86.6494
2035 | 6 | 13 | 23 | MW | 10704.8935 | 5059.7101 | 2453.0953 | 11541.7964 | 7846.6771 | 1283.357 | 2839.5683 | 669.356 | 3969.8381 | 2678.2013 | 4412.4335 | 1123.6949 | 5119.4813 | 1982.2646 | 14261.4195 | 2149.4821 | 5499.5206 | 2174.0021 | 5353.9231 | 13214.5529 | 2431.4261 | 426.2118 | 2208.2379 | 3851.5811 | 1102.6472 | 81.2349
2035 | 6 | 13 | 24 | MW | 9968.7926 | 4842.652 | 2240.7514 | 10608.9661 | 7307.1158 | 1187.3758 | 2783.0514 | 589.6458 | 3643.4863 | 2497.2973 | 4143.1773 | 1080.1093 | 5010.9174 | 1781.617 | 12955.5562 | 1906.2178 | 5193.8646 | 2011.4103 | 5017.2269 | 11697.3762 | 2104.2464 | 403.6208 | 1982.6227 | 3747.0309 | 1013.4261 | 78.0834
2035 | 6 | 14 | 1 | MW | 9524.5966 | 4463.9028 | 2105.2079 | 9834.5277 | 6981.5206 | 1138.3074 | 2838.3211 | 532.6514 | 3428.2067 | 2367.9465 | 3937.206 | 1067.0008 | 4982.618 | 1656.5621 | 12191.8632 | 1864.5904 | 4935.6047 | 1928.2887 | 4777.7215 | 10807.9949 | 1942.227 | 384.0162 | 1866.4873 | 3584.014 | 971.9199 | 77.1356
2035 | 6 | 14 | 2 | MW | 9232.698 | 4145.9101 | 2023.4037 | 9511.843 | 6767.5592 | 1079.7948 | 2858.4758 | 493.9937 | 3296.1315 | 2280.2108 | 3700.1679 | 1049.796 | 4985.7052 | 1613.322 | 11692.8345 | 1793.1462 | 4659.4497 | 1829.1685 | 4529.1045 | 10060.6093 | 1849.6437 | 372.3518 | 1780.6484 | 3545.4974 | 937.732 | 75.8915
2035 | 6 | 14 | 3 | MW | 8620.6941 | 3965.6001 | 1980.979 | 9427.7519 | 6318.9609 | 1040.5811 | 2859.5152 | 474.0148 | 3221.0054 | 2234.8689 | 3468.3079 | 1067.0008 | 5095.2989 | 1580.348 | 11453.2617 | 1711.3703 | 4568.5258 | 1762.7406 | 4280.4866 | 9836.3959 | 1808.8448 | 363.7089 | 1709.9572 | 3571.6333 | 909.3815 | 77.1356
2035 | 6 | 14 | 4 | MW | 8636.2047 | 3889.1635 | 1988.3757 | 9752.3874 | 6330.3301 | 1040.5811 | 2881.1243 | 466.5569 | 3266.6468 | 2217.9423 | 3374.5285 | 1104.1957 | 5162.7008 | 1656.2514 | 11688.0148 | 1750.6348 | 4607.2167 | 1762.7406 | 4255.3215 | 10130.3694 | 1858.667 | 366.0628 | 1686.0872 | 3692.0036 | 909.1958 | 79.825
2035 | 6 | 14 | 5 | MW | 8787.0886 | 4020.967 | 2039.2857 | 10554.1978 | 6440.9279 | 1073.0195 | 2930.3687 | 468.0622 | 3414.4745 | 2221.3592 | 3297.4337 | 1197.2669 | 5342.7836 | 1883.9628 | 12380.6262 | 1912.4173 | 4722.8055 | 1817.6912 | 4318.2356 | 11089.5108 | 2037.5565 | 371.9302 | 1773.303 | 3923.8051 | 933.4702 | 86.5546
2035 | 6 | 14 | 6 | MW | 9379.3541 | 4269.8731 | 2117.3925 | 12122.6191 | 6875.058 | 1114.1838 | 3118.4112 | 503.2989 | 3615.2134 | 2301.3289 | 3363.5965 | 1325.7303 | 5604.16 | 2233.9299 | 13404.5472 | 2205.8701 | 4877.5683 | 1887.4233 | 4429.3102 | 12210.5665 | 2325.8968 | 383.6999 | 1861.4376 | 4319.3072 | 1035.4767 | 95.8433
2035 | 6 | 14 | 7 | MW | 10365.0498 | 4688.3109 | 2304.7159 | 13561.9714 | 7597.572 | 1192.8163 | 3230.4057 | 570.6248 | 3985.1864 | 2454.1287 | 3727.2088 | 1397.0077 | 5844.9564 | 2542.8337 | 15311.6189 | 2472.4574 | 5230.6203 | 2020.6264 | 4851.048 | 13812.4477 | 2716.2358 | 412.7555 | 2046.8873 | 4672.8534 | 1177.693 | 100.9971
2035 | 6 | 14 | 8 | MW | 10992.5642 | 5028.3516 | 2478.9848 | 14275.7769 | 8057.5395 | 1262.9287 | 3256.5858 | 652.114 | 4354.756 | 2639.0706 | 4146.0531 | 1430.9262 | 6040.4739 | 2619.6713 | 16776.0242 | 2608.8509 | 5526.6039 | 2139.3966 | 5181.2362 | 15665.9558 | 2976.7232 | 436.4708 | 2276.1752 | 4923.912 | 1290.2624 | 103.4496
2035 | 6 | 14 | 9 | MW | 11322.5388 | 5363.0028 | 2598.864 | 14363.7819 | 8299.4105 | 1335.1969 | 3147.2929 | 751.0502 | 4664.1445 | 2863.6093 | 4461.9128 | 1446.3292 | 6235.4775 | 2649.5354 | 17747.7952 | 2635.7163 | 5834.1952 | 2261.8186 | 5641.59 | 16889.159 | 3214.8503 | 458.078 | 2526.3477 | 5007.8284 | 1412.4661 | 104.5634
2035 | 6 | 14 | 10 | MW | 11541.1125 | 5875.0253 | 2736.7996 | 14514.3584 | 8459.6249 | 1432.1019 | 3171.3958 | 842.8709 | 4936.3732 | 3072.0002 | 4907.2225 | 1455.5045 | 6370.282 | 2668.511 | 18670.5564 | 2673.5058 | 6196.9203 | 2425.9754 | 6160.5185 | 17990.2962 | 3426.2998 | 475.6098 | 2785.0134 | 5084.8661 | 1561.1679 | 105.2268
2035 | 6 | 14 | 11 | MW | 11601.7475 | 6328.7413 | 2833.3991 | 14504.58 | 8504.0703 | 1507.2444 | 3136.2808 | 918.0652 | 5118.5328 | 3242.6562 | 5334.1219 | 1451.0804 | 6512.8051 | 2659.4897 | 19249.3694 | 2694.1705 | 6447.4424 | 2553.2666 | 6528.0209 | 18717.7405 | 3503.975 | 490.0146 | 3061.3515 | 5096.5586 | 1699.5861 | 104.9069
2035 | 6 | 14 | 12 | MW | 11598.9268 | 6636.9341 | 2939.7883 | 14512.4075 | 8502.0027 | 1570.7869 | 3061.0635 | 995.5175 | 5251.4164 | 3418.4363 | 5716.1445 | 1455.1775 | 6625.4853 | 2666.6448 | 19611.6553 | 2695.9423 | 6585.7614 | 2660.9072 | 6858.209 | 19228.4552 | 3512.6061 | 505.2626 | 3188.0457 | 5108.2532 | 1792.6987 | 105.2032
2035 | 6 | 14 | 13 | MW | 11613.0302 | 6939.7372 | 3031.3832 | 14496.7646 | 8512.3405 | 1634.9456 | 3040.7009 | 1052.7857 | 5359.2584 | 3548.4095 | 6055.0182 | 1445.5094 | 6723.2441 | 2666.0224 | 19962.2685 | 2701.8463 | 6726.0158 | 2769.5919 | 7056.494 | 19793.974 | 3536.5362 | 523.497 | 3272.0482 | 5124.7594 | 1826.9789 | 104.5041
2035 | 6 | 14 | 14 | MW | 11508.6779 | 7272.4289 | 3211.3099 | 14297.2844 | 8435.8504 | 1643.5682 | 3376.6843 | 1089.8695 | 5497.3925 | 3632.5722 | 6252.3577 | 1446.4923 | 6578.6634 | 2650.1578 | 20300.4738 | 2677.9335 | 6789.3716 | 2784.1986 | 7252.1773 | 20239.9025 | 3516.921 | 543.1017 | 3504.3203 | 5193.5418 | 1895.9094 | 104.5752
2035 | 6 | 14 | 15 | MW | 11432.5324 | 7747.2128 | 3370.7844 | 14105.6317 | 8380.0358 | 1733.5955 | 3328.4786 | 1217.474 | 5530.5126 | 3922.1763 | 6395.0409 | 1436.4972 | 6380.5726 | 2616.872 | 20649.1742 | 2652.5443 | 6745.3605 | 2936.7045 | 7554.1629 | 20516.4331 | 3440.8145 | 549.1798 | 3635.144 | 5195.6067 | 1906.1008 | 103.8525
2035 | 6 | 14 | 16 | MW | 11401.505 | 7764.8524 | 3396.6748 | 14099.7671 | 8357.2927 | 1743.7583 | 3380.6317 | 1295.2689 | 5412.9772 | 4098.7324 | 6225.3168 | 1419.7843 | 6399.6104 | 2553.4115 | 20641.5432 | 2655.2015 | 6875.4585 | 2953.9201 | 7417.4883 | 20043.1026 | 3321.1627 | 542.3287 | 3568.5849 | 5177.7239 | 1820.5856 | 102.644
2035 | 6 | 14 | 17 | MW | 11281.6421 | 7696.2554 | 3542.6612 | 14123.2375 | 8269.4334 | 1704.5445 | 3373.5677 | 1237.6585 | 5234.453 | 3967.9843 | 4292.1887 | 1381.9335 | 6189.1708 | 2536.9234 | 19923.8595 | 2627.745 | 6382.1521 | 2887.4922 | 7276.0415 | 19639.5093 | 3240.3491 | 534.7047 | 3500.4173 | 4951.4268 | 1741 | 99.9072
2035 | 6 | 14 | 18 | MW | 10982.6887 | 7403.2522 | 3424.306 | 13728.2029 | 8050.3008 | 1617.905 | 3147.5008 | 1184.9059 | 4988.8803 | 3848.2615 | 4410.1322 | 1352.2752 | 5983.362 | 2488.7062 | 19023.3245 | 2577.2622 | 6199.822 | 2740.7253 | 7032.1968 | 18585.704 | 3213.6726 | 518.9999 | 3294.3122 | 4780.1546 | 1636.9554 | 97.7627
2035 | 6 | 14 | 19 | MW | 10744.3766 | 7072.0303 | 3227.4096 | 13448.5453 | 7875.6182 | 1598.7087 | 3167.0319 | 1050.0488 | 4694.0325 | 3542.197 | 4566.6242 | 1325.4024 | 6024.524 | 2422.4453 | 17940.6463 | 2517.6273 | 5947.8494 | 2708.2067 | 6634.7562 | 17713.7655 | 3194.4496 | 498.6926 | 3081.5501 | 4813.1714 | 1567.1898 | 95.8196
2035 | 6 | 14 | 20 | MW | 10678.1003 | 6742.2782 | 3178.8917 | 13448.5453 | 7827.0377 | 1595.629 | 3155.3962 | 974.786 | 4738.8663 | 3371.386 | 4656.9511 | 1326.5492 | 5723.0146 | 2365.5174 | 17833.3109 | 2494.0087 | 5879.6567 | 2702.9898 | 6462.5041 | 17888.1601 | 3336.4629 | 490.1199 | 2998.4639 | 4797.3513 | 1492.6076 | 95.9025
2035 | 6 | 14 | 21 | MW | 10726.0454 | 6304.7319 | 3045.3076 | 13444.6315 | 7862.1814 | 1524.3875 | 3034.0519 | 898.1548 | 4571.6508 | 3197.4693 | 4616.678 | 1279.6871 | 5459.5794 | 2349.9635 | 17387.3712 | 2527.9602 | 6021.3615 | 2582.3069 | 6100.208 | 16948.9484 | 3214.8503 | 484.4635 | 2753.3411 | 4419.0437 | 1367.532 | 92.5141
2035 | 6 | 14 | 22 | MW | 11333.8151 | 5736.853 | 2797.0658 | 12734.7398 | 8307.6761 | 1351.2111 | 2925.7977 | 783.4817 | 4305.4801 | 2937.2142 | 4506.214 | 1179.2423 | 5214.6674 | 2144.9611 | 16143.2555 | 2367.0629 | 5818.2354 | 2288.9466 | 5670.6604 | 15035.6622 | 2877.0787 | 455.6187 | 2474.0187 | 4090.259 | 1222.258 | 85.2513
2035 | 6 | 14 | 23 | MW | 10656.9484 | 5047.9507 | 2532.0711 | 11424.4565 | 7811.5334 | 1212.1155 | 2809.6472 | 691.9347 | 3957.7211 | 2729.4457 | 4323.8323 | 1110.2585 | 5037.1579 | 1921.2927 | 14466.7653 | 2114.9407 | 5426.4917 | 2053.3192 | 5205.0995 | 13142.3058 | 2498.9015 | 425.5442 | 2228.6643 | 3833.01 | 1100.8871 | 80.2634
2035 | 6 | 14 | 24 | MW | 9954.6956 | 4825.9926 | 2329.0833 | 10434.9071 | 7296.7827 | 1127.9393 | 2740.8718 | 615.6457 | 3642.2745 | 2556.3039 | 4064.3557 | 1069.2944 | 4792.7604 | 1739.3099 | 13007.3522 | 1886.4371 | 5149.3703 | 1910.7252 | 4817.2053 | 11650.0329 | 2188.5918 | 397.648 | 1983.3112 | 3654.8614 | 1010.9255 | 77.3014
2035 | 6 | 15 | 1 | MW | 9521.7759 | 4416.8652 | 2181.5738 | 9758.2641 | 6979.4531 | 1082.5663 | 2774.1166 | 551.0566 | 3426.9949 | 2409.7166 | 3883.6997 | 1045.6989 | 4885.3738 | 1624.2094 | 12174.1679 | 1828.2785 | 4823.4009 | 1833.8634 | 4562.9472 | 10688.4159 | 2016.3715 | 373.7571 | 1861.668 | 3544.8091 | 973.4943 | 75.5953
2035 | 6 | 15 | 2 | MW | 9191.8014 | 4087.1131 | 2071.4862 | 9425.801 | 6737.582 | 1033.1901 | 2786.9995 | 502.4778 | 3285.6295 | 2299.4655 | 3621.3474 | 1028.1662 | 4899.7801 | 1570.3925 | 11674.3289 | 1727.6072 | 4539.0248 | 1750.2203 | 4377.6773 | 9826.4366 | 1879.8508 | 360.4766 | 1754.713 | 3457.4533 | 932.0804 | 74.3276
2035 | 6 | 15 | 3 | MW | 8555.825 | 3907.2927 | 1991.6396 | 9265.4341 | 6271.4119 | 1005.1655 | 2792.4012 | 473.6043 | 3198.7906 | 2233.9365 | 3400.4182 | 1039.637 | 4924.9922 | 1542.7064 | 11287.0066 | 1649.9635 | 4448.585 | 1702.7467 | 4146.4166 | 9455.2388 | 1805.7063 | 351.5174 | 1690.2181 | 3379.0413 | 893.3527 | 75.157
2035 | 6 | 15 | 4 | MW | 8505.0592 | 3774.51 | 1976.4098 | 9318.2395 | 6234.2006 | 998.5958 | 2766.2211 | 452.5307 | 3187.8853 | 2186.1089 | 3262.9133 | 1052.0896 | 4851.9298 | 1541.1509 | 11424.6422 | 1659.7054 | 4438.9126 | 1691.6177 | 4049.6598 | 9427.8344 | 1819.4367 | 354.5741 | 1628.0189 | 3412.7441 | 875.6573 | 76.0574
2035 | 6 | 15 | 5 | MW | 8483.9073 | 3731.8827 | 1957.2639 | 9578.3405 | 6218.6963 | 1002.1887 | 2760.8186 | 445.1413 | 3227.872 | 2169.3386 | 3082.2572 | 1088.6296 | 4943.5148 | 1652.518 | 11480.7394 | 1709.3029 | 4500.3339 | 1697.7039 | 3945.0922 | 9813.9791 | 1894.3667 | 352.5012 | 1628.2479 | 3447.1353 | 882.6053 | 78.6995
2035 | 6 | 15 | 6 | MW | 8648.8945 | 3769.1204 | 1938.5534 | 10213.9194 | 6339.6318 | 989.4597 | 2862.6318 | 452.8728 | 3215.3507 | 2186.8863 | 2957.4099 | 1161.5457 | 5275.381 | 1845.0775 | 11735.6179 | 1810.5652 | 4514.3592 | 1676.1412 | 3893.0263 | 9936.0564 | 1990.0872 | 351.5174 | 1685.8569 | 3703.6983 | 950.2395 | 83.9717
2035 | 6 | 15 | 7 | MW | 9188.9808 | 4194.4176 | 2012.7431 | 11142.8481 | 6735.5145 | 1039.3494 | 2960.4968 | 501.7252 | 3398.3178 | 2297.7584 | 3182.9416 | 1234.6257 | 5554.2516 | 2015.8621 | 12739.658 | 1967.0336 | 4715.0676 | 1760.6541 | 4241.4377 | 10533.9512 | 2222.3295 | 365.1493 | 1887.144 | 4097.826 | 1111.9124 | 89.2559
2035 | 6 | 15 | 8 | MW | 9800.9847 | 4658.9119 | 2184.8377 | 12228.2299 | 7184.1128 | 1123.1146 | 3052.9602 | 584.9248 | 3703.2633 | 2486.582 | 3638.032 | 1309.1805 | 5715.2966 | 2167.9808 | 13842.7918 | 2165.4248 | 5034.2656 | 1902.552 | 4746.0475 | 12095.9728 | 2483.9934 | 386.089 | 2141.9079 | 4425.9224 | 1258.0203 | 94.6467
2035 | 6 | 15 | 9 | MW | 10342.4844 | 5123.4071 | 2340.3961 | 12793.4097 | 7581.0316 | 1210.0622 | 2995.1968 | 684.6137 | 4023.557 | 2712.8304 | 4051.1236 | 1344.9016 | 5860.3918 | 2305.1679 | 15056.9209 | 2339.0167 | 5350.0779 | 2049.8409 | 5334.3982 | 13523.4709 | 2790.7725 | 408.3639 | 2406.7699 | 4505.7111 | 1408.6679 | 97.2295
2035 | 6 | 15 | 10 | MW | 10695.0243 | 5655.5173 | 2508.5736 | 13333.1562 | 7839.443 | 1295.0593 | 3028.2337 | 781.3607 | 4289.3234 | 2932.4001 | 4641.9922 | 1357.1912 | 5971.5284 | 2373.2949 | 15906.0374 | 2450.6107 | 5672.1777 | 2193.8257 | 5849.4223 | 14736.7148 | 3054.3983 | 432.2899 | 2686.3213 | 4623.3304 | 1564.5035 | 98.1181
2035 | 6 | 15 | 11 | MW | 10838.8597 | 6135.6917 | 2609.5246 | 13491.5602 | 7944.8742 | 1368.0463 | 3004.1316 | 857.1709 | 4481.5807 | 3104.4547 | 5152.8913 | 1355.7165 | 6072.8888 | 2393.2036 | 16447.1629 | 2499.9127 | 5933.8233 | 2317.4655 | 6253.37 | 15606.1549 | 3172.4815 | 443.7435 | 2906.1984 | 4613.0124 | 1704.6818 | 98.0115
2035 | 6 | 15 | 12 | MW | 10836.039 | 6471.3231 | 2727.4444 | 13532.6364 | 7942.8067 | 1431.7941 | 2948.2375 | 934.6231 | 4602.7515 | 3280.2348 | 5619.4882 | 1355.5526 | 6138.2326 | 2394.4485 | 16916.1202 | 2508.1796 | 6044.5759 | 2425.4539 | 6532.3592 | 16159.2162 | 3181.5036 | 458.7105 | 3080.1719 | 4657.0333 | 1800.0171 | 97.9997
2035 | 6 | 15 | 13 | MW | 10790.9146 | 6745.2178 | 2837.5329 | 13475.9173 | 7909.7305 | 1482.1969 | 2930.5765 | 994.8333 | 4692.4174 | 3416.8841 | 6022.799 | 1350.3086 | 6289.5028 | 2378.8945 | 17290.4418 | 2495.7805 | 6104.0627 | 2510.8362 | 6728.9104 | 16787.0229 | 3194.843 | 474.9422 | 3092.567 | 4730.6316 | 1848.1956 | 97.6205
2035 | 6 | 15 | 14 | MW | 10680.9209 | 7245.4799 | 2968.724 | 13294.0429 | 7829.1053 | 1529.7255 | 3226.2497 | 1033.2858 | 4795.4121 | 3504.1536 | 6171.8105 | 1356.2075 | 6265.8343 | 2358.3623 | 17547.7605 | 2471.5722 | 6091.9719 | 2591.3494 | 6930.6677 | 17222.9921 | 3172.8737 | 492.6145 | 3343.4278 | 4786.345 | 1897.1136 | 98.047
2035 | 6 | 15 | 15 | MW | 10651.307 | 7615.8999 | 3120.3673 | 13170.8385 | 7807.3983 | 1610.4113 | 3224.7953 | 1108.0695 | 4842.6686 | 3673.8774 | 6191.3719 | 1348.9979 | 6151.6111 | 2349.6529 | 18245.1128 | 2473.3427 | 6144.6881 | 2728.0308 | 7215.297 | 17584.216 | 3119.1286 | 516.2595 | 3408.3822 | 4851.6903 | 1900.2635 | 97.5257
2035 | 6 | 15 | 16 | MW | 10721.8175 | 7712.4252 | 3563.547 | 13399.6537 | 7859.0824 | 1637.3064 | 3296.2724 | 1174.027 | 4759.8693 | 3823.5716 | 6076.8799 | 1357.0273 | 6279.726 | 2335.032 | 18752.2964 | 2508.1796 | 6295.098 | 2773.5911 | 7188.8302 | 17285.2685 | 3299.9789 | 533.4399 | 3403.7907 | 4917.7216 | 1840.2268 | 98.1063
2035 | 6 | 15 | 17 | MW | 10720.404 | 7660.9781 | 3560.9363 | 13507.2152 | 7858.0463 | 1606.305 | 3310.1939 | 1144.2638 | 4732.4031 | 3756.023 | 4260.5452 | 1339.6577 | 5987.4783 | 2340.3198 | 18546.5504 | 2550.3967 | 6223.5204 | 2721.0748 | 7178.8508 | 16956.4207 | 3179.1506 | 531.6481 | 3312.9022 | 4771.2132 | 1754.805 | 96.8504
2035 | 6 | 15 | 18 | MW | 10504.651 | 7350.3344 | 3528.3013 | 13522.8581 | 7699.8995 | 1549.2297 | 3156.8506 | 1077.3488 | 4471.8872 | 3604.1555 | 4392.2975 | 1327.8609 | 5882.0015 | 2311.0782 | 17691.1354 | 2527.6647 | 6129.2116 | 2624.3894 | 6876.4312 | 16159.2162 | 3071.6606 | 526.2375 | 3167.618 | 4669.414 | 1597.4861 | 95.9974
2035 | 6 | 15 | 19 | MW | 10298.7671 | 6966.1956 | 3312.4767 | 13116.0823 | 7548.9869 | 1541.2227 | 3209.2123 | 969.5861 | 4342.6389 | 3359.5847 | 4527.5012 | 1320.4873 | 5932.4245 | 2254.1503 | 16702.1878 | 2468.324 | 5821.1371 | 2610.8257 | 6521.9458 | 15546.3655 | 3058.3211 | 498.3764 | 2995.2506 | 4722.3786 | 1516.1404 | 95.4642
2035 | 6 | 15 | 20 | MW | 10235.3114 | 6602.6351 | 3137.9901 | 13104.3531 | 7502.4739 | 1568.426 | 3225.2111 | 910.3337 | 4395.9535 | 3225.1086 | 4650.6229 | 1329.4986 | 5662.8155 | 2217.1322 | 16743.7234 | 2453.2678 | 5725.8611 | 2656.908 | 6325.8296 | 15989.8184 | 3228.5807 | 482.7419 | 2918.5922 | 4674.23 | 1432.015 | 96.1158
2035 | 6 | 15 | 21 | MW | 10350.9464 | 6162.6398 | 2971.7701 | 13153.2448 | 7587.2342 | 1540.4017 | 3097.2178 | 839.7235 | 4294.1706 | 3064.8566 | 4595.9664 | 1277.3926 | 5414.8163 | 2214.6425 | 16474.1074 | 2506.9988 | 5855.4751 | 2609.4349 | 6023.844 | 15334.6096 | 3126.5821 | 473.8531 | 2748.5205 | 4370.2068 | 1321.3926 | 92.3482
2035 | 6 | 15 | 22 | MW | 10984.1022 | 5620.7287 | 2793.8019 | 12374.9047 | 8051.3369 | 1388.0637 | 2971.9254 | 743.3872 | 4060.7158 | 2846.2179 | 4491.8307 | 1173.6714 | 5144.6928 | 2024.5716 | 15293.5405 | 2344.0354 | 5630.5859 | 2351.3748 | 5560.4537 | 13672.9389 | 2800.9722 | 437.5951 | 2484.1167 | 4039.3594 | 1195.8521 | 84.8485
2035 | 6 | 15 | 23 | MW | 10421.4506 | 4970.5348 | 2512.4906 | 11197.6042 | 7638.9137 | 1238.6 | 2860.7617 | 659.7086 | 3791.7173 | 2656.307 | 4350.8732 | 1105.5074 | 4956.8927 | 1809.3042 | 13616.5476 | 2115.2363 | 5301.7147 | 2098.1838 | 5158.2398 | 12081.0283 | 2460.4555 | 397.9291 | 2219.2548 | 3710.577 | 1075.5942 | 79.9198
2035 | 6 | 15 | 24 | MW | 9823.5501 | 4695.1703 | 2294.9253 | 10272.5894 | 7200.6532 | 1169.8221 | 2799.6738 | 583.5563 | 3517.065 | 2483.4764 | 4112.1083 | 1058.4804 | 4835.4654 | 1639.4527 | 12481.9651 | 1885.5519 | 5041.0363 | 1981.6743 | 4802.4527 | 10705.8474 | 2135.239 | 377.8326 | 1974.3598 | 3621.8468 | 984.335 | 76.5195
2035 | 6 | 16 | 1 | MW | 9456.9131 | 4358.0682 | 2129.3584 | 9658.5179 | 6931.9087 | 1101.968 | 2823.7766 | 524.8514 | 3331.27 | 2350.2438 | 3853.2074 | 1038.4893 | 4774.2372 | 1561.0606 | 11725.6618 | 1853.0779 | 4710.2306 | 1866.7298 | 4558.175 | 9853.8387 | 1967.3336 | 356.647 | 1855.2414 | 3464.332 | 949.3133 | 75.074
2035 | 6 | 16 | 2 | MW | 9149.4977 | 4035.1764 | 2021.0107 | 9353.439 | 6706.5734 | 1051.5652 | 2834.9966 | 479.6253 | 3192.3292 | 2247.6012 | 3593.1563 | 1025.3808 | 4781.9552 | 1483.2899 | 11253.4492 | 1758.6061 | 4550.6316 | 1781.3476 | 4329.5168 | 9051.6524 | 1863.3741 | 342.8394 | 1741.1714 | 3445.0726 | 907.4357 | 74.1262
2035 | 6 | 16 | 3 | MW | 8507.8798 | 3828.8976 | 1945.5156 | 9140.2788 | 6236.2681 | 1024.875 | 2835.2045 | 447.5359 | 3116.3955 | 2174.7737 | 3362.4464 | 1032.4264 | 4796.876 | 1449.6935 | 11094.727 | 1705.465 | 4443.2648 | 1736.1345 | 4086.9739 | 8780.1059 | 1811.5911 | 335.8829 | 1671.1686 | 3330.8927 | 878.6215 | 74.6356
2035 | 6 | 16 | 4 | MW | 8451.4727 | 3683.8649 | 1914.6215 | 9195.035 | 6194.9217 | 1013.1727 | 2771 | 433.8519 | 3103.0667 | 2143.7164 | 3207.6812 | 1034.7209 | 4670.3041 | 1459.6478 | 11161.0486 | 1640.8113 | 4430.2067 | 1716.3109 | 3969.3904 | 8702.877 | 1809.2369 | 334.0911 | 1612.6409 | 3359.7818 | 864.9099 | 74.8015
2035 | 6 | 16 | 5 | MW | 8388.017 | 3609.8792 | 1912.8807 | 9161.7863 | 6148.4088 | 1012.2489 | 2730.4826 | 420.3046 | 3108.7205 | 2112.9702 | 3013.792 | 1057.0057 | 4758.2873 | 1530.8859 | 11221.9001 | 1663.8388 | 4423.9193 | 1714.746 | 3790.6294 | 8810.0006 | 1874.3594 | 331.2804 | 1612.6409 | 3386.606 | 867.0402 | 76.4128
2035 | 6 | 16 | 6 | MW | 8455.7069 | 3620.6584 | 1896.5632 | 9529.4489 | 6198.0254 | 990.1782 | 2808.8165 | 421.673 | 3062.2725 | 2116.0758 | 2884.9176 | 1121.4013 | 5076.2611 | 1636.6534 | 11260.327 | 1714.3216 | 4391.9998 | 1677.3583 | 3689.9672 | 8790.0697 | 1908.8814 | 324.3591 | 1649.3641 | 3624.5979 | 934.0261 | 81.0691
2035 | 6 | 16 | 7 | MW | 8875.9303 | 3991.0784 | 1938.118 | 10376.2372 | 6506.0488 | 1027.4415 | 2922.2653 | 453.8308 | 3172.1338 | 2189.0595 | 3106.9969 | 1200.7082 | 5359.248 | 1798.7264 | 12046.1788 | 1837.7262 | 4570.4603 | 1740.4821 | 4045.3204 | 9156.2857 | 2115.2316 | 332.8966 | 1806.8129 | 3954.0686 | 1092.8271 | 86.8034
2035 | 6 | 16 | 8 | MW | 9353.968 | 4446.2633 | 2084.9752 | 11436.1978 | 6856.45 | 1112.9518 | 3016.3902 | 521.2936 | 3398.3178 | 2342.1693 | 3501.1015 | 1285.0941 | 5548.0772 | 1990.9752 | 12994.0236 | 2028.7359 | 4850.001 | 1885.3363 | 4543.8562 | 10354.5828 | 2367.8723 | 348.2501 | 2055.8387 | 4302.1127 | 1250.1449 | 92.9051
2035 | 6 | 16 | 9 | MW | 9916.6196 | 4902.9189 | 2236.1831 | 12396.4122 | 7268.8731 | 1202.5684 | 2975.6649 | 603.9457 | 3670.9516 | 2529.7506 | 3852.6318 | 1328.5158 | 5711.181 | 2170.78 | 14046.1685 | 2244.2494 | 5120.3525 | 2037.1465 | 5149.9961 | 11635.0884 | 2701.3277 | 367.5736 | 2328.5042 | 4433.4871 | 1400.5145 | 96.0447
2035 | 6 | 16 | 10 | MW | 10315.6912 | 5424.7404 | 2376.7294 | 13092.6119 | 7561.3922 | 1294.4436 | 3008.4947 | 699.6664 | 3926.217 | 2746.9921 | 4343.3938 | 1346.7043 | 5794.0183 | 2270.016 | 15037.234 | 2398.0606 | 5441.001 | 2192.7828 | 5685.846 | 12793.5282 | 2982.2158 | 385.9134 | 2617.9259 | 4537.3513 | 1551.0699 | 97.3599
2035 | 6 | 16 | 11 | MW | 10517.3409 | 5895.114 | 2543.8193 | 13348.7991 | 7709.2012 | 1381.0831 | 2998.3134 | 775.7501 | 4107.9723 | 2919.6678 | 4778.3471 | 1361.2875 | 5891.7777 | 2298.6353 | 15625.9085 | 2487.2194 | 5687.171 | 2339.5497 | 6147.9355 | 13598.2049 | 3152.8663 | 396.6292 | 2886.0011 | 4599.255 | 1674.0152 | 98.4143
2035 | 6 | 16 | 12 | MW | 10620.2859 | 6271.9037 | 2663.4808 | 13552.1931 | 7784.6599 | 1461.1529 | 2969.8474 | 847.934 | 4245.299 | 3083.4916 | 5258.1772 | 1377.3454 | 5975.1301 | 2317.6108 | 15854.531 | 2543.3119 | 5943.0125 | 2475.1877 | 6482.8969 | 14288.288 | 3232.8957 | 409.2773 | 3051.0232 | 4665.9747 | 1765.7369 | 99.5754
2035 | 6 | 16 | 13 | MW | 10625.921 | 6540.4088 | 2820.78 | 13673.4346 | 7788.7903 | 1516.5859 | 2964.445 | 905.7495 | 4372.5279 | 3214.7058 | 5639.6252 | 1381.6056 | 6114.5654 | 2333.7872 | 16229.5346 | 2555.1199 | 6110.8341 | 2569.0909 | 6722.8353 | 15033.1753 | 3335.2865 | 422.4525 | 3369.8227 | 4806.981 | 1836.9846 | 99.8835
2035 | 6 | 16 | 14 | MW | 10561.0581 | 6928.958 | 2987.8699 | 13546.3285 | 7741.2459 | 1560.7269 | 3285.8832 | 998.5964 | 4507.4309 | 3425.4249 | 5763.8981 | 1387.5045 | 6064.1424 | 2337.5206 | 16633.6366 | 2544.4927 | 6249.6364 | 2643.8657 | 6970.5854 | 15613.6386 | 3342.7399 | 443.4273 | 3535.7635 | 4894.3368 | 1912.2162 | 100.31
2035 | 6 | 16 | 15 | MW | 10594.8999 | 7621.7792 | 3202.1714 | 13460.2744 | 7766.0519 | 1621.4979 | 3277.3641 | 1090.6909 | 4593.4622 | 3634.4355 | 5908.3069 | 1417.4898 | 6203.0632 | 2340.9423 | 17023.9887 | 2562.7958 | 6404.8833 | 2746.8115 | 7148.9125 | 16211.5334 | 3303.5095 | 459.4132 | 3661.7679 | 4899.8388 | 1928.892 | 102.4781
2035 | 6 | 16 | 16 | MW | 10740.1488 | 7855.007 | 3421.9121 | 13561.9714 | 7872.5192 | 1637.8196 | 3357.3603 | 1154.3223 | 4542.9737 | 3778.8495 | 5915.7864 | 1442.396 | 6180.4244 | 2326.3214 | 17193.4076 | 2579.6238 | 6485.166 | 2774.4605 | 7280.3798 | 16228.9763 | 3367.0622 | 478.2799 | 3649.1451 | 4923.2237 | 1877.3801 | 104.279
2035 | 6 | 16 | 17 | MW | 10827.577 | 7817.2797 | 3553.5396 | 13863.1365 | 7936.604 | 1597.1689 | 3389.3586 | 1144.8111 | 4584.9797 | 3757.2652 | 4224.2991 | 1434.5315 | 6043.0466 | 2345.297 | 17183.4593 | 2575.4903 | 6515.6351 | 2705.5982 | 7269.5335 | 16268.836 | 3385.893 | 470.7965 | 3556.1899 | 4945.9225 | 1770.7403 | 103.7103
2035 | 6 | 16 | 18 | MW | 10673.8661 | 7497.8162 | 3457.5932 | 14062.6168 | 7823.9341 | 1528.2885 | 3229.9899 | 1072.0122 | 4437.5553 | 3592.043 | 4350.8732 | 1433.5477 | 5920.0763 | 2321.9667 | 17087.9895 | 2531.7981 | 6517.0855 | 2588.9151 | 6970.1515 | 15683.3873 | 3237.2106 | 471.464 | 3374.8723 | 4813.8597 | 1634.1757 | 103.6392
2035 | 6 | 16 | 19 | MW | 10548.3683 | 7160.2254 | 3347.2879 | 13919.8556 | 7731.9443 | 1492.9754 | 3311.2326 | 946.3914 | 4375.3548 | 3306.943 | 4572.9525 | 1410.1162 | 6012.1759 | 2304.5455 | 16665.3524 | 2496.076 | 6299.9342 | 2529.0948 | 6669.4677 | 15469.1445 | 3132.0747 | 461.205 | 3160.503 | 4821.4245 | 1557.2763 | 101.9449
2035 | 6 | 16 | 20 | MW | 10456.7059 | 6833.4129 | 3172.1472 | 13718.4246 | 7664.7558 | 1536.5007 | 3313.1027 | 885.018 | 4477.9462 | 3167.6542 | 4666.1574 | 1429.6154 | 5727.6454 | 2293.9687 | 16888.896 | 2488.9899 | 6180.4773 | 2602.8267 | 6457.297 | 16022.2058 | 3345.8784 | 461.4509 | 3013.3825 | 4779.4685 | 1471.2986 | 103.3549
2035 | 6 | 16 | 21 | MW | 10542.7269 | 6288.0726 | 3041.3906 | 13685.1759 | 7727.8092 | 1511.1451 | 3167.8634 | 825.7657 | 4424.2273 | 3033.1794 | 4538.4331 | 1335.2335 | 5345.8701 | 2273.7483 | 16630.7726 | 2496.6658 | 6139.3679 | 2559.8743 | 6101.5098 | 15269.8348 | 3177.5808 | 452.5621 | 2793.5054 | 4334.4389 | 1343.8135 | 96.5305
2035 | 6 | 16 | 22 | MW | 11096.9102 | 5626.1192 | 2796.4127 | 12666.2915 | 8134.025 | 1374.9238 | 3002.0536 | 734.4241 | 4099.0864 | 2825.8758 | 4397.4757 | 1200.8712 | 5061.3403 | 2046.97 | 15083.5172 | 2299.7509 | 5753.4284 | 2329.1159 | 5572.6018 | 13481.1129 | 2758.6046 | 422.6984 | 2455.6578 | 3910.0477 | 1191.5903 | 86.8152
2035 | 6 | 16 | 23 | MW | 10356.5878 | 4883.3199 | 2490.9517 | 11142.8481 | 7591.3693 | 1217.9666 | 2873.6439 | 630.0141 | 3748.5004 | 2588.9134 | 4185.1761 | 1123.8589 | 4913.158 | 1801.8374 | 13223.1376 | 2029.9167 | 5227.2354 | 2063.231 | 5112.248 | 11580.2842 | 2371.4041 | 386.9674 | 2160.4979 | 3587.4534 | 1067.3486 | 81.2468
2035 | 6 | 16 | 24 | MW | 9686.7632 | 4639.8025 | 2246.8437 | 10061.38 | 7100.3886 | 1126.8102 | 2768.507 | 557.5565 | 3456.0762 | 2424.4685 | 3928.0009 | 1071.5889 | 4808.7103 | 1618.9216 | 12148.9706 | 1813.2224 | 4902.7172 | 1908.8124 | 4723.919 | 10249.9483 | 2068.1557 | 361.1441 | 1908.0298 | 3502.8509 | 974.3282 | 77.4673
2035 | 6 | 17 | 1 | MW | 9327.1748 | 4290.4523 | 2082.799 | 9490.3356 | 6836.8106 | 1059.88 | 2807.5692 | 499.5357 | 3288.8607 | 2292.7881 | 3677.7306 | 1042.7494 | 4877.6558 | 1514.0871 | 11540.6227 | 1775.7284 | 4641.0715 | 1795.4328 | 4479.2074 | 9475.1663 | 1917.9047 | 346.0717 | 1813.2395 | 3376.2902 | 946.5336 | 75.382
2035 | 6 | 17 | 2 | MW | 9067.7108 | 4022.4368 | 1970.7529 | 9152.008 | 6646.6237 | 1020.4609 | 2852.2426 | 462.9991 | 3170.5177 | 2209.8678 | 3456.2258 | 1042.9134 | 4914.7016 | 1483.6006 | 11214.2456 | 1712.5511 | 4451.4867 | 1728.657 | 4282.2223 | 8917.1243 | 1849.6437 | 338.4829 | 1721.2031 | 3379.7296 | 908.6398 | 75.3939
2035 | 6 | 17 | 3 | MW | 8517.749 | 3865.1551 | 1938.118 | 9236.0991 | 6243.5022 | 1017.4841 | 2860.1381 | 441.5834 | 3137.8019 | 2161.264 | 3298.0093 | 1071.4249 | 5073.1739 | 1463.6919 | 11187.3958 | 1692.4749 | 4379.909 | 1723.6143 | 4067.015 | 8867.2997 | 1817.4759 | 336.8667 | 1670.2498 | 3365.2839 | 891.6849 | 77.4554
2035 | 6 | 17 | 4 | MW | 8555.825 | 3846.0466 | 1970.7529 | 9613.54 | 6271.4119 | 1022.4114 | 2808.8165 | 438.9834 | 3196.3679 | 2155.3627 | 3196.7493 | 1099.1166 | 5190.4849 | 1539.5954 | 11491.6198 | 1760.3767 | 4429.2395 | 1731.9611 | 4096.9533 | 9313.235 | 1862.982 | 345.2285 | 1642.0199 | 3526.2357 | 881.1232 | 79.4577
2035 | 6 | 17 | 5 | MW | 8685.557 | 3977.3586 | 2052.3403 | 10378.2001 | 6366.5053 | 1051.873 | 2867.4106 | 446.7149 | 3362.775 | 2172.9104 | 3109.8738 | 1185.4691 | 5441.0568 | 1732.4666 | 12247.0169 | 1908.5794 | 4589.8066 | 1781.869 | 4134.2675 | 10294.7933 | 2055.6018 | 358.228 | 1751.0403 | 3795.1794 | 914.0135 | 85.7016
2035 | 6 | 17 | 6 | MW | 9198.8563 | 4276.7325 | 2158.0764 | 11678.6929 | 6742.7532 | 1089.8548 | 3062.1021 | 481.6779 | 3578.458 | 2252.2603 | 3173.7364 | 1319.0126 | 5784.2428 | 2058.7905 | 13350.9601 | 2160.1106 | 4791.9654 | 1846.21 | 4300.4464 | 11687.4056 | 2358.8502 | 378.8515 | 1872.6835 | 4198.2486 | 1017.8736 | 95.3576
2035 | 6 | 17 | 7 | MW | 10164.8073 | 4682.9203 | 2311.2427 | 13106.304 | 7450.7944 | 1176.2892 | 3226.0426 | 552.1513 | 3975.8962 | 2412.201 | 3577.6218 | 1395.2051 | 6084.2086 | 2368.006 | 15245.5644 | 2423.7452 | 5152.756 | 1992.6296 | 4663.1755 | 13478.6259 | 2775.8656 | 408.5044 | 2052.8545 | 4593.7529 | 1153.512 | 100.8668
2035 | 6 | 17 | 8 | MW | 10827.577 | 4985.7234 | 2475.5042 | 13847.4936 | 7936.604 | 1272.1676 | 3296.4803 | 640.8929 | 4373.7397 | 2613.6033 | 3999.343 | 1444.3626 | 6316.2579 | 2498.6605 | 16711.7607 | 2577.5577 | 5457.9288 | 2155.0473 | 5008.1154 | 15294.75 | 3078.7218 | 434.6087 | 2224.7625 | 4903.2782 | 1270.342 | 104.4212
2035 | 6 | 17 | 9 | MW | 11256.2624 | 5331.1557 | 2618.4444 | 14264.0357 | 8250.83 | 1336.2235 | 3223.9646 | 729.9767 | 4694.841 | 2815.7829 | 4309.4489 | 1477.7892 | 6447.4607 | 2583.2745 | 17638.3746 | 2679.7053 | 5710.3854 | 2263.5578 | 5491.0306 | 16737.1926 | 3341.5634 | 458.4294 | 2437.7549 | 5027.7762 | 1399.1247 | 106.8381
2035 | 6 | 17 | 10 | MW | 11518.5471 | 5829.4575 | 2749.4187 | 14662.9961 | 8443.0845 | 1425.3269 | 3262.8197 | 824.8763 | 4940.8171 | 3031.1611 | 4819.7714 | 1506.1368 | 6491.1947 | 2647.9799 | 18512.6424 | 2763.2531 | 6111.3174 | 2414.4986 | 6023.844 | 17977.8386 | 3581.258 | 480.5988 | 2683.3371 | 5146.7698 | 1545.7885 | 108.8878
2035 | 6 | 17 | 11 | MW | 11627.1272 | 6287.0924 | 2917.3786 | 14911.3559 | 8522.6736 | 1495.7472 | 3269.2608 | 891.0391 | 5161.3463 | 3181.3202 | 5243.2182 | 1514.8211 | 6561.6845 | 2683.4425 | 19140.1055 | 2813.1461 | 6333.7889 | 2533.7903 | 6449.0533 | 18742.6557 | 3688.748 | 497.3224 | 3067.5491 | 5198.3577 | 1685.4108 | 109.5158
2035 | 6 | 17 | 12 | MW | 11642.6441 | 6646.734 | 3070.1095 | 15081.5011 | 8534.0474 | 1568.3232 | 3232.6915 | 991.9596 | 5317.2523 | 3410.363 | 5628.6933 | 1521.5389 | 6645.0363 | 2722.0172 | 19543.0671 | 2851.8209 | 6504.9947 | 2656.7338 | 6831.7412 | 19353.0195 | 3722.4869 | 515.873 | 3281.6881 | 5220.3682 | 1790.0113 | 110.0015
2035 | 6 | 17 | 13 | MW | 11694.817 | 6977.4654 | 3199.343 | 15222.2993 | 8572.2902 | 1633.5083 | 3251.8069 | 1056.4803 | 5455.3865 | 3556.794 | 5990.0043 | 1529.7323 | 6764.4054 | 2765.2573 | 19999.2311 | 2886.0667 | 6663.6265 | 2767.1571 | 7069.5109 | 20050.5748 | 3808.401 | 537.7613 | 3673.2441 | 5291.9039 | 1868.763 | 110.5939
2035 | 6 | 17 | 14 | MW | 11628.5407 | 7484.0974 | 3337.9327 | 15034.5603 | 8523.7097 | 1691.7128 | 3591.7384 | 1153.5009 | 5650.0665 | 3776.9862 | 6176.9886 | 1536.2861 | 6745.8829 | 2774.9009 | 20242.1606 | 2898.7612 | 6753.5823 | 2865.7553 | 7272.5701 | 20665.9125 | 3811.9305 | 559.5794 | 3715.246 | 5373.067 | 1909.8067 | 111.0678
2035 | 6 | 17 | 15 | MW | 11662.3825 | 8183.7789 | 3523.733 | 15083.452 | 8548.5157 | 1717.7869 | 3591.3227 | 1223.5635 | 5717.9227 | 3935.9959 | 6275.9462 | 1565.9444 | 6630.63 | 2763.3911 | 20317.8152 | 2927.103 | 6896.7384 | 2909.9248 | 7528.5639 | 21194.0586 | 3840.9611 | 571.9113 | 3969.0911 | 5363.4373 | 1963.0799 | 113.2123
2035 | 6 | 17 | 16 | MW | 11738.5343 | 8252.8655 | 3630.5568 | 15120.6144 | 8604.3349 | 1718.9161 | 3665.2935 | 1340.6318 | 5726.8077 | 4201.6862 | 6258.686 | 1593.4721 | 6621.3691 | 2725.1282 | 20638.8031 | 2966.072 | 6858.5307 | 2911.8376 | 7441.7855 | 21378.4124 | 3762.8938 | 565.271 | 3881.8754 | 5382.6967 | 1901.2831 | 115.2027
2035 | 6 | 17 | 17 | MW | 11738.5343 | 8066.1857 | 3714.1026 | 15363.1096 | 8604.3349 | 1713.27 | 3697.084 | 1281.7898 | 5547.8802 | 4068.1412 | 4495.2821 | 1565.1246 | 6622.912 | 2685.9322 | 20338.9356 | 3017.7369 | 6715.8595 | 2902.2731 | 7524.6585 | 20845.281 | 3761.3239 | 562.9874 | 3723.738 | 5291.2156 | 1814.1935 | 113.153
2035 | 6 | 17 | 18 | MW | 11405.7391 | 7752.6034 | 3589.6552 | 15069.7599 | 8360.3963 | 1617.4944 | 3508.8335 | 1202.8328 | 5143.5754 | 3888.9456 | 4625.3087 | 1522.5217 | 6473.7012 | 2647.0468 | 19602.107 | 2971.6818 | 6639.9289 | 2740.0296 | 7422.6955 | 19178.6249 | 3565.1746 | 550.6905 | 3580.7484 | 5091.0565 | 1703.014 | 110.0726
2035 | 6 | 17 | 19 | MW | 11187.1654 | 7358.6646 | 3384.9266 | 14862.4643 | 8200.182 | 1559.4952 | 3603.7899 | 1052.8541 | 4878.2114 | 3548.5645 | 4846.8123 | 1504.1702 | 6439.2281 | 2598.2071 | 18696.2836 | 2838.5353 | 6456.6315 | 2641.7793 | 7094.243 | 18351.5314 | 3434.1454 | 531.9994 | 3289.0322 | 5144.7071 | 1619.2588 | 108.7456
2035 | 6 | 17 | 20 | MW | 11063.0684 | 7024.0125 | 3175.1934 | 14717.7523 | 8109.219 | 1567.6047 | 3554.7534 | 983.6123 | 5011.0951 | 3391.4181 | 4978.5646 | 1506.2998 | 6048.1919 | 2559.9431 | 18303.5635 | 2806.9466 | 6358.9378 | 2655.5167 | 6867.7536 | 18819.888 | 3608.7187 | 517.173 | 3073.7466 | 5022.9602 | 1506.0424 | 108.8996
2035 | 6 | 17 | 21 | MW | 11067.3026 | 6472.7929 | 3084.6862 | 14539.7917 | 8112.3227 | 1541.7359 | 3383.1254 | 916.9021 | 4841.8611 | 3240.0168 | 4864.6481 | 1408.6415 | 5614.9652 | 2514.5262 | 17978.7678 | 2792.1846 | 6275.2693 | 2611.695 | 6399.59 | 17599.1719 | 3376.4776 | 503.506 | 2865.3444 | 4437.6148 | 1361.5089 | 101.8383
2035 | 6 | 17 | 22 | MW | 11515.7264 | 5742.2426 | 2784.229 | 13419.2103 | 8441.0169 | 1389.09 | 3209.8352 | 810.0974 | 4431.093 | 2997.6192 | 4630.4858 | 1262.1535 | 5309.3395 | 2246.6846 | 16121.2186 | 2528.2545 | 5829.8422 | 2353.1134 | 5759.6074 | 15489.0743 | 2913.5627 | 467.81 | 2586.2524 | 3987.0854 | 1201.2258 | 91.2463
2035 | 6 | 17 | 23 | MW | 10654.1277 | 4948.9754 | 2510.7499 | 11758.8703 | 7809.4658 | 1222.7911 | 3040.2851 | 699.4611 | 4006.1894 | 2746.5259 | 4334.7631 | 1164.0042 | 5107.1325 | 1970.7548 | 14043.3021 | 2210.0036 | 5216.595 | 2071.4037 | 5238.0753 | 13144.7928 | 2482.0326 | 432.1494 | 2271.8141 | 3647.2966 | 1069.1087 | 84.1495
2035 | 6 | 17 | 24 | MW | 9906.7504 | 4733.3881 | 2282.0884 | 10626.5598 | 7261.639 | 1140.4629 | 2955.5101 | 610.9931 | 3662.4691 | 2545.7448 | 4080.4658 | 1133.1991 | 5019.1492 | 1762.952 | 12775.5127 | 1960.5385 | 4878.0515 | 1931.9401 | 4828.4856 | 11485.6204 | 2153.6764 | 406.3612 | 1965.6387 | 3560.6292 | 971.8265 | 81.9221
2035 | 6 | 18 | 1 | MW | 9493.5755 | 4384.037 | 2104.1202 | 9992.9317 | 6958.7822 | 1080.8215 | 2996.6511 | 545.2408 | 3441.1313 | 2396.5181 | 3812.9343 | 1087.8108 | 4956.3781 | 1631.3645 | 12109.811 | 1912.7129 | 4612.0529 | 1830.9076 | 4572.9267 | 10558.8663 | 1992.0492 | 390.9024 | 1843.0767 | 3449.2003 | 946.6259 | 78.6402
2035 | 6 | 18 | 2 | MW | 9201.6706 | 4109.6517 | 1993.1627 | 9703.4957 | 6744.8161 | 1035.9616 | 3015.1437 | 499.6042 | 3309.4595 | 2292.9444 | 3596.0332 | 1088.4657 | 4951.7473 | 1586.8807 | 11611.2569 | 1802.0028 | 4462.127 | 1754.9152 | 4385.0541 | 9951.0009 | 1907.7049 | 374.3193 | 1758.8438 | 3408.6187 | 913.0873 | 78.6876
2035 | 6 | 18 | 3 | MW | 8600.9494 | 3938.1615 | 1955.0886 | 9492.2985 | 6304.488 | 1036.4751 | 2999.352 | 477.3675 | 3250.8943 | 2242.4773 | 3467.7323 | 1091.743 | 5086.5518 | 1558.8827 | 11471.1057 | 1742.9589 | 4368.7855 | 1755.785 | 4155.5281 | 9826.4366 | 1859.8435 | 368.1357 | 1671.3977 | 3419.6228 | 896.7817 | 78.9246
2035 | 6 | 18 | 4 | MW | 8610.8186 | 3919.5427 | 1976.1921 | 9680.0375 | 6311.7221 | 1046.0219 | 2937.6412 | 469.6359 | 3309.8637 | 2224.9296 | 3316.9941 | 1109.9315 | 5217.24 | 1613.0113 | 11704.194 | 1766.5762 | 4409.8941 | 1771.9572 | 4117.3461 | 10075.5652 | 1893.9746 | 371.5086 | 1655.7906 | 3557.8782 | 884.1809 | 80.2397
2035 | 6 | 18 | 5 | MW | 8757.4746 | 4047.4254 | 2063.0009 | 10558.1115 | 6419.2209 | 1076.5098 | 2956.1338 | 473.6043 | 3477.4826 | 2233.9365 | 3215.7352 | 1200.8712 | 5431.2814 | 1790.6393 | 12359.1551 | 1921.274 | 4513.392 | 1823.6038 | 4076.1266 | 11077.0533 | 2086.201 | 380.6082 | 1741.8598 | 3829.5706 | 922.0746 | 86.8152
2035 | 6 | 18 | 6 | MW | 9284.871 | 4347.7795 | 2154.5957 | 11880.124 | 6805.8019 | 1110.6935 | 3143.1377 | 500.562 | 3679.4333 | 2295.1177 | 3282.4747 | 1329.1716 | 5767.2632 | 2105.4533 | 13543.6479 | 2174.5757 | 4761.4964 | 1881.5107 | 4215.8377 | 12464.6803 | 2405.1418 | 395.9967 | 1827.2393 | 4260.8428 | 1027.787 | 96.0921
2035 | 6 | 18 | 7 | MW | 10291.7186 | 4729.4683 | 2292.3145 | 13225.5947 | 7543.8203 | 1200.3101 | 3298.5583 | 568.9827 | 4115.6465 | 2450.4007 | 3675.4282 | 1397.8275 | 5989.5364 | 2387.9158 | 15383.8558 | 2433.7827 | 5099.5558 | 2033.3209 | 4586.3775 | 14153.7531 | 2839.8104 | 416.3041 | 1983.9997 | 4626.7697 | 1156.0137 | 101.0564
2035 | 6 | 18 | 8 | MW | 10907.9567 | 4987.1942 | 2435.2548 | 13865.0873 | 7995.5223 | 1287.0523 | 3343.0238 | 653.4139 | 4493.6978 | 2642.0212 | 4113.8351 | 1438.7917 | 6206.1497 | 2517.0148 | 16828.7625 | 2604.7174 | 5381.9982 | 2180.262 | 4948.2388 | 15882.697 | 3117.5588 | 435.6627 | 2185.9752 | 4870.2614 | 1261.0779 | 104.0184
2035 | 6 | 18 | 9 | MW | 11236.5177 | 5280.6879 | 2567.7522 | 14176.0429 | 8236.3572 | 1361.9895 | 3262.404 | 744.6188 | 4777.2369 | 2849.0136 | 4373.8861 | 1467.1383 | 6325.0043 | 2596.3399 | 17747.492 | 2675.2764 | 5620.9127 | 2307.2053 | 5365.6383 | 17230.4644 | 3378.0462 | 452.1756 | 2439.1319 | 4977.5626 | 1395.6968 | 106.068
2035 | 6 | 18 | 10 | MW | 11462.14 | 5721.6643 | 2697.6379 | 14467.4297 | 8401.7381 | 1439.5957 | 3306.4537 | 846.7709 | 5053.5053 | 3080.8508 | 4861.7712 | 1496.1408 | 6450.5479 | 2661.0452 | 18398.2974 | 2739.6358 | 5902.8711 | 2438.6699 | 5820.3519 | 18543.3574 | 3616.9577 | 461.0293 | 2692.7479 | 5053.226 | 1528.3699 | 108.1651
2035 | 6 | 18 | 11 | MW | 11569.3129 | 6157.2502 | 2878.87 | 14690.3682 | 8480.2958 | 1496.466 | 3308.9475 | 944.5441 | 5279.286 | 3302.7501 | 5216.7529 | 1530.8791 | 6505.601 | 2691.8424 | 18929.6324 | 2787.4614 | 6127.7603 | 2535.0079 | 6251.2013 | 19255.8573 | 3701.6941 | 473.045 | 2907.8057 | 5097.9352 | 1660.0245 | 110.6769
2035 | 6 | 18 | 12 | MW | 11579.1821 | 6526.69 | 3005.275 | 14823.351 | 8487.5299 | 1562.2667 | 3255.9629 | 1031.233 | 5475.1777 | 3499.4946 | 5577.4883 | 1542.1849 | 6580.207 | 2724.1951 | 19147.6124 | 2833.221 | 6266.5634 | 2646.4742 | 6666.8641 | 19958.3979 | 3760.1474 | 486.5364 | 3093.2554 | 5180.475 | 1753.2295 | 111.4943
2035 | 6 | 18 | 13 | MW | 11603.1546 | 6828.0233 | 3121.0195 | 14936.7771 | 8505.1017 | 1618.9314 | 3278.8185 | 1080.9751 | 5644.4126 | 3612.3864 | 5897.375 | 1559.8815 | 6715.526 | 2756.5478 | 19544.4185 | 2871.8958 | 6413.1044 | 2742.4639 | 7005.296 | 20797.949 | 3840.5689 | 505.6842 | 3310.8368 | 5291.2156 | 1822.7171 | 112.7739
2035 | 6 | 18 | 14 | MW | 11563.6715 | 7285.1685 | 3240.4632 | 14977.8533 | 8476.1606 | 1662.7646 | 3663.4234 | 1118.1955 | 5791.0285 | 3696.8602 | 6086.0861 | 1583.968 | 6633.2027 | 2762.458 | 20047.9815 | 2911.7513 | 6595.4346 | 2816.7172 | 7079.9243 | 21497.9914 | 3867.6375 | 528.486 | 3556.8796 | 5443.226 | 1902.7652 | 114.5155
2035 | 6 | 18 | 15 | MW | 11573.5407 | 7948.102 | 3369.9145 | 15018.9174 | 8483.3948 | 1660.7116 | 3716.1993 | 1233.9636 | 5807.9928 | 3959.5985 | 6250.0564 | 1624.6051 | 6621.8829 | 2734.1494 | 20031.7259 | 2935.9597 | 6701.3502 | 2813.2394 | 7296.4343 | 21801.9241 | 3845.6694 | 532.1751 | 3629.8653 | 5476.2428 | 1926.7617 | 117.4538
2035 | 6 | 18 | 16 | MW | 11607.3888 | 8144.0912 | 3398.4156 | 14983.7179 | 8508.2054 | 1634.3296 | 3722.6412 | 1290.5481 | 5754.6773 | 4088.0184 | 6256.9603 | 1630.1761 | 6546.763 | 2675.9767 | 19711.5965 | 2988.5098 | 6736.6554 | 2768.5484 | 7369.7608 | 21428.2313 | 3778.9783 | 531.367 | 3659.014 | 5421.9039 | 1884.3281 | 117.8567
2035 | 6 | 18 | 17 | MW | 11611.6167 | 7946.1417 | 3220.8819 | 15077.5874 | 8511.3044 | 1594.0892 | 3715.5765 | 1263.0425 | 5717.9227 | 4025.595 | 4544.1858 | 1587.9012 | 6531.8415 | 2622.4705 | 19214.3487 | 2868.0579 | 6699.4157 | 2700.3813 | 7341.9922 | 21156.6859 | 3663.2493 | 527.1861 | 3555.7318 | 5359.3119 | 1785.4715 | 114.7999
2035 | 6 | 18 | 18 | MW | 11314.0767 | 7610.0207 | 3150.826 | 14850.7351 | 8293.2079 | 1547.1767 | 3514.8589 | 1181.0065 | 5291.4031 | 3839.4096 | 4754.183 | 1564.9606 | 6387.7761 | 2600.6957 | 18767.7722 | 2887.543 | 6581.8925 | 2620.9116 | 7218.3346 | 19913.553 | 3409.0388 | 523.4268 | 3364.544 | 5203.8598 | 1680.871 | 113.1412
2035 | 6 | 18 | 19 | MW | 11111.0135 | 7282.228 | 2943.269 | 14496.7646 | 8144.3627 | 1506.4231 | 3550.5974 | 1044.3016 | 4995.7468 | 3529.1535 | 4767.9918 | 1545.2983 | 6417.6184 | 2570.8316 | 17868.1096 | 2803.9939 | 6326.5343 | 2551.8753 | 6994.4487 | 18914.5519 | 3341.9556 | 498.4116 | 3322.0839 | 5188.0397 | 1609.6233 | 111.7195
2035 | 6 | 18 | 20 | MW | 11022.1781 | 6935.3268 | 2797.5003 | 14410.7105 | 8079.2465 | 1503.4463 | 3527.5339 | 987.0334 | 5081.3739 | 3399.1815 | 4885.3597 | 1522.5217 | 5977.1882 | 2544.0785 | 17733.4026 | 2798.3855 | 6237.5456 | 2546.8325 | 6816.9886 | 19041.6145 | 3523.9823 | 481.9338 | 3200.4394 | 4997.5104 | 1514.0101 | 110.0726
2035 | 6 | 18 | 21 | MW | 11063.0684 | 6430.1656 | 2732.8835 | 14318.804 | 8109.219 | 1468.6467 | 3343.0238 | 909.5811 | 4878.2114 | 3223.4015 | 4857.1687 | 1418.6366 | 5571.2305 | 2518.5691 | 17449.0908 | 2733.1408 | 6220.6187 | 2487.8821 | 6360.5402 | 17883.1748 | 3333.7166 | 473.9936 | 2870.6231 | 4502.9601 | 1377.4443 | 102.561
2035 | 6 | 18 | 22 | MW | 11501.6294 | 5732.9332 | 2547.7363 | 13256.8926 | 8430.6838 | 1339.611 | 3193.6285 | 789.5712 | 4465.8291 | 2951.0338 | 4629.9102 | 1246.0956 | 5290.817 | 2255.0834 | 15645.3135 | 2495.485 | 5731.1813 | 2269.2962 | 5720.1236 | 15633.5684 | 2900.6167 | 444.7272 | 2544.0214 | 4088.1963 | 1218.9224 | 90.0852
2035 | 6 | 18 | 23 | MW | 10640.0243 | 4958.2858 | 2298.1882 | 11692.385 | 7799.1281 | 1214.3738 | 3022.8312 | 682.4242 | 4015.4786 | 2707.8614 | 4300.2438 | 1154.1721 | 5115.365 | 1987.8642 | 13684.1993 | 2185.4997 | 5180.3226 | 2057.1448 | 5218.9843 | 13381.4638 | 2474.9714 | 409.1016 | 2201.3519 | 3650.0477 | 1083.1916 | 83.4386
2035 | 6 | 18 | 24 | MW | 9899.6956 | 4718.6891 | 2121.7431 | 10560.0745 | 7256.4678 | 1127.5287 | 2964.8607 | 595.3932 | 3688.3193 | 2510.3409 | 4059.1776 | 1109.9315 | 4975.9297 | 1797.4826 | 12552.6466 | 1941.3489 | 4831.1395 | 1910.0295 | 4812.866 | 11779.5825 | 2150.9301 | 387.8106 | 1950.2607 | 3647.9827 | 997.4907 | 80.2397
2035 | 6 | 19 | 1 | MW | 9480.8857 | 4358.0682 | 1994.4681 | 9930.3601 | 6949.4805 | 1076.0992 | 2983.3532 | 535.3198 | 3470.6169 | 2374.0014 | 3782.4419 | 1073.2276 | 4986.7343 | 1685.1824 | 11953.9901 | 1906.2178 | 4609.6352 | 1822.9081 | 4564.683 | 10989.8503 | 2006.956 | 371.5788 | 1828.1581 | 3543.4325 | 965.62 | 77.5858
2035 | 6 | 19 | 2 | MW | 9184.7529 | 4081.2339 | 1925.0644 | 9556.833 | 6732.4155 | 1048.6908 | 3006.001 | 493.4463 | 3324.8086 | 2278.9685 | 3568.9922 | 1066.8368 | 5008.3447 | 1641.6306 | 11556.51 | 1783.6998 | 4427.7891 | 1776.4785 | 4345.1364 | 10329.6676 | 1916.727 | 362.3035 | 1734.5144 | 3515.2316 | 932.0804 | 77.1237
2035 | 6 | 19 | 3 | MW | 8619.2806 | 3924.9323 | 1883.5096 | 9474.6927 | 6317.9248 | 1036.1669 | 2993.3267 | 472.1674 | 3246.8556 | 2230.676 | 3430.9117 | 1077.9787 | 5121.0242 | 1619.8547 | 11372.9069 | 1725.5399 | 4349.44 | 1755.263 | 4083.5025 | 10125.3841 | 1857.4905 | 358.6848 | 1676.9068 | 3513.1689 | 903.4519 | 77.9293
2035 | 6 | 19 | 4 | MW | 8619.2806 | 3910.7229 | 1913.0984 | 9707.4095 | 6317.9248 | 1042.3262 | 2959.0425 | 459.8517 | 3274.7243 | 2202.7242 | 3274.9953 | 1105.6704 | 5190.4849 | 1677.4049 | 11641.7012 | 1758.0151 | 4377.0073 | 1765.6968 | 4031.4356 | 10354.5828 | 1913.5885 | 363.498 | 1662.6766 | 3611.5288 | 899.6537 | 79.9316
2035 | 6 | 19 | 5 | MW | 8774.3987 | 4034.1962 | 1994.6858 | 10612.8677 | 6431.6262 | 1070.3506 | 2972.1325 | 464.7096 | 3422.5519 | 2213.7494 | 3176.6122 | 1203.9846 | 5438.9987 | 1898.5837 | 12261.7984 | 1919.7977 | 4488.2431 | 1813.17 | 3995.8572 | 11306.2406 | 2103.4621 | 373.1247 | 1731.0721 | 3833.01 | 934.3964 | 87.0403
2035 | 6 | 19 | 6 | MW | 9362.43 | 4338.9597 | 2097.8111 | 12151.9541 | 6862.6526 | 1107.1006 | 3160.3829 | 496.7305 | 3640.6585 | 2286.422 | 3233.571 | 1331.6292 | 5780.1265 | 2229.8858 | 13355.2331 | 2209.708 | 4789.5469 | 1875.4245 | 4130.796 | 12629.1042 | 2403.9641 | 385.4918 | 1845.8306 | 4245.0228 | 1036.2184 | 96.2698
2035 | 6 | 19 | 7 | MW | 10379.1468 | 4700.5599 | 2254.6759 | 13534.5873 | 7607.9051 | 1201.3367 | 3298.974 | 567.2038 | 4028.8075 | 2446.364 | 3615.018 | 1399.7932 | 6050.7646 | 2514.5262 | 15083.3064 | 2470.0958 | 5122.287 | 2035.06 | 4524.7652 | 14323.1623 | 2790.7725 | 404.1478 | 2040.9201 | 4636.3995 | 1172.2271 | 101.1985
2035 | 6 | 19 | 8 | MW | 10951.6676 | 4951.916 | 2385.8669 | 14015.676 | 8027.5623 | 1294.5461 | 3347.8026 | 658.956 | 4425.0349 | 2654.5986 | 3998.7674 | 1442.8879 | 6297.2202 | 2621.8492 | 16368.6884 | 2597.6326 | 5432.7799 | 2192.9564 | 4897.4737 | 15882.697 | 3059.891 | 421.9957 | 2276.6334 | 4901.2132 | 1291.4665 | 104.3145
2035 | 6 | 19 | 9 | MW | 11261.9038 | 5249.82 | 2467.4543 | 14191.6858 | 8254.9651 | 1382.9307 | 3260.9496 | 757.4818 | 4728.7686 | 2878.2063 | 4279.5311 | 1471.0715 | 6430.9963 | 2675.0436 | 17274.3428 | 2638.9632 | 5678.4651 | 2342.6796 | 5245.4511 | 17165.6896 | 3277.2253 | 435.979 | 2491.4621 | 4962.4309 | 1412.8374 | 106.3524
2035 | 6 | 19 | 10 | MW | 11432.5324 | 5727.5436 | 2555.7862 | 14365.7327 | 8380.0358 | 1468.3388 | 3287.3376 | 848.1393 | 4976.3598 | 3083.9564 | 4752.4573 | 1502.6955 | 6511.2609 | 2698.3751 | 17821.8131 | 2674.9808 | 5925.6023 | 2487.3606 | 5818.1822 | 18391.3911 | 3515.3524 | 441.8814 | 2722.1257 | 5066.295 | 1556.5359 | 108.639
2035 | 6 | 19 | 11 | MW | 11505.8572 | 6157.7398 | 2630.4104 | 14463.5159 | 8433.7828 | 1540.7095 | 3290.0392 | 931.681 | 5200.9287 | 3273.5574 | 5133.3298 | 1522.8496 | 6605.4185 | 2716.7282 | 18215.3492 | 2708.0458 | 6193.5353 | 2609.9564 | 6265.0851 | 19186.0972 | 3652.2652 | 452.3864 | 3040.9252 | 5144.0188 | 1670.5862 | 110.0963
2035 | 6 | 19 | 12 | MW | 11514.3193 | 6514.44 | 2709.3871 | 14549.57 | 8439.9855 | 1610.1034 | 3249.9376 | 1023.5699 | 5353.1994 | 3482.1032 | 5495.7909 | 1545.7902 | 6673.335 | 2722.3278 | 18309.5059 | 2731.96 | 6290.2618 | 2727.5093 | 6613.9304 | 20003.2315 | 3741.3166 | 461.5563 | 3155.4546 | 5170.1569 | 1772.8718 | 111.755
2035 | 6 | 19 | 13 | MW | 11524.1884 | 6779.0262 | 2832.3115 | 14596.4987 | 8447.2196 | 1662.2514 | 3249.1061 | 1064.0752 | 5496.585 | 3574.0305 | 5857.1019 | 1544.8064 | 6790.646 | 2733.8388 | 18562.6925 | 2744.0635 | 6369.5773 | 2815.8479 | 6855.6055 | 20827.8495 | 3784.0776 | 471.9559 | 3189.1936 | 5247.1946 | 1838.4667 | 111.6839
2035 | 6 | 19 | 14 | MW | 11470.602 | 7281.2487 | 2928.2569 | 14502.6292 | 8407.9407 | 1692.6366 | 3636.411 | 1077.9646 | 5648.0471 | 3605.5527 | 6023.9491 | 1556.7681 | 6702.6627 | 2721.7065 | 18870.3262 | 2746.4251 | 6451.7953 | 2867.3202 | 6830.0055 | 21390.87 | 3797.8079 | 487.1688 | 3341.1334 | 5433.5963 | 1856.4413 | 112.5488
2035 | 6 | 19 | 15 | MW | 11464.9606 | 7662.9375 | 3045.0899 | 14451.7868 | 8403.8056 | 1745.4006 | 3590.0762 | 1168.4173 | 5688.0338 | 3810.838 | 6137.29 | 1551.8521 | 6559.6263 | 2712.0628 | 19144.5421 | 2749.0822 | 6632.1902 | 2956.7022 | 7208.3551 | 21612.585 | 3795.8471 | 495.0035 | 3380.6104 | 5553.2783 | 1876.9164 | 112.1933
2035 | 6 | 19 | 16 | MW | 11522.7813 | 7769.2618 | 3137.1192 | 14604.3262 | 8446.1881 | 1723.2274 | 3539.7932 | 1226.9852 | 5786.9898 | 3943.7593 | 6087.8118 | 1512.6906 | 6468.5559 | 2652.024 | 18912.015 | 2759.4152 | 6760.837 | 2919.1409 | 7302.0744 | 21333.5674 | 3694.2407 | 508.6706 | 3249.3261 | 5522.3264 | 1804.28 | 109.3617
2035 | 6 | 19 | 17 | MW | 11563.6715 | 7557.5934 | 3223.9281 | 14672.7745 | 8476.1606 | 1668.8211 | 3464.7838 | 1158.4959 | 5672.6855 | 3788.3213 | 4403.804 | 1439.4466 | 6460.8379 | 2622.1599 | 18579.2795 | 2806.3555 | 6633.6415 | 2826.9768 | 7224.4086 | 20284.7474 | 3551.8352 | 496.0224 | 3179.5537 | 5413.6508 | 1703.5699 | 104.0657
2035 | 6 | 19 | 18 | MW | 11333.8151 | 7260.6695 | 2986.5645 | 14535.8779 | 8307.6761 | 1671.3875 | 3277.9878 | 1071.3278 | 5293.8267 | 3590.4908 | 4512.5423 | 1411.1 | 6297.7354 | 2613.761 | 18266.3946 | 2774.7669 | 6573.1874 | 2831.3244 | 7102.4867 | 18869.7069 | 3364.3158 | 493.9144 | 3050.3347 | 5188.728 | 1595.1701 | 102.0161
2035 | 6 | 19 | 19 | MW | 11182.9312 | 6982.3645 | 2839.056 | 14307.0627 | 8197.0783 | 1621.9085 | 3281.1044 | 969.8597 | 5021.597 | 3360.2058 | 4566.0486 | 1415.8511 | 6304.9382 | 2595.7185 | 17609.3584 | 2731.0734 | 6462.4357 | 2747.5071 | 6879.9027 | 18501.0108 | 3322.7326 | 483.0933 | 2945.9046 | 5179.7866 | 1518.3641 | 102.3596
2035 | 6 | 19 | 20 | MW | 11096.9102 | 6679.0717 | 2750.0709 | 14203.4149 | 8134.025 | 1594.0892 | 3260.1181 | 917.4494 | 5012.7111 | 3241.259 | 4692.0471 | 1427.4849 | 5884.0597 | 2567.7206 | 17461.2302 | 2711.294 | 6505.9619 | 2700.3813 | 6708.5176 | 18827.3603 | 3505.937 | 474.0288 | 2887.149 | 5030.5272 | 1455.2698 | 103.2008
2035 | 6 | 19 | 21 | MW | 11147.676 | 6230.7463 | 2693.5041 | 14197.5503 | 8171.2363 | 1540.8121 | 3144.3842 | 842.2551 | 4799.4508 | 3070.603 | 4554.5422 | 1366.0386 | 5482.2189 | 2554.0328 | 17266.6837 | 2693.2852 | 6443.5734 | 2610.13 | 6269.4244 | 17686.3634 | 3318.8098 | 471.464 | 2710.6508 | 4551.7947 | 1337.1422 | 98.7579
2035 | 6 | 19 | 22 | MW | 11559.4437 | 5577.6118 | 2506.6161 | 13174.7522 | 8473.0616 | 1389.706 | 3004.7545 | 739.2819 | 4424.2273 | 2836.9011 | 4341.6681 | 1234.9537 | 5186.8832 | 2292.4132 | 15529.5031 | 2467.7342 | 5965.7436 | 2354.1569 | 5691.4871 | 15474.1184 | 2920.2318 | 444.9732 | 2378.769 | 4161.7947 | 1189.0886 | 89.2796
2035 | 6 | 19 | 23 | MW | 10728.8661 | 4843.1426 | 2286.0054 | 11672.8283 | 7864.249 | 1254.4085 | 2855.3592 | 636.2403 | 3988.0142 | 2603.0442 | 4075.8622 | 1146.3076 | 5007.3156 | 2039.1925 | 13607.7704 | 2166.0146 | 5422.1396 | 2124.9635 | 5134.8105 | 13431.294 | 2494.1932 | 412.5096 | 2121.9397 | 3844.0163 | 1066.1433 | 82.8699
2035 | 6 | 19 | 24 | MW | 10009.6892 | 4602.0752 | 2102.8149 | 10515.0845 | 7337.093 | 1159.5568 | 2801.9596 | 566.6565 | 3668.1238 | 2445.1218 | 3810.0574 | 1105.8344 | 4855.5315 | 1827.3467 | 12437.0729 | 1913.0084 | 5022.658 | 1964.285 | 4726.9565 | 11787.0548 | 2173.6838 | 388.5133 | 1903.4395 | 3698.8823 | 975.5323 | 79.9435
2035 | 6 | 20 | 1 | MW | 9606.3898 | 4291.9221 | 1983.372 | 9918.6189 | 7041.475 | 1105.8687 | 2798.6352 | 502.0673 | 3460.115 | 2298.5345 | 3577.6218 | 1080.4372 | 4860.6769 | 1683.9376 | 11863.3557 | 1863.1154 | 4828.2378 | 1873.3375 | 4490.0547 | 10830.4117 | 2027.3555 | 369.0491 | 1790.7464 | 3606.7128 | 948.3871 | 78.1071
2035 | 6 | 20 | 2 | MW | 9320.1263 | 4047.9151 | 1915.4914 | 9541.178 | 6831.644 | 1078.3575 | 2829.802 | 469.3622 | 3319.9614 | 2224.3085 | 3368.1991 | 1077.6517 | 4874.0541 | 1634.1648 | 11455.649 | 1785.7658 | 4623.1773 | 1826.7337 | 4263.5662 | 10267.3912 | 1941.4426 | 360.9684 | 1695.7271 | 3550.9995 | 911.9755 | 77.9057
2035 | 6 | 20 | 3 | MW | 8764.5295 | 3907.7833 | 1883.945 | 9445.3577 | 6424.3921 | 1066.6552 | 2859.7231 | 449.2465 | 3263.819 | 2178.6554 | 3196.7493 | 1089.4494 | 4965.6391 | 1620.7877 | 11249.5007 | 1734.1023 | 4560.788 | 1806.9101 | 3996.2911 | 10386.9702 | 1890.4427 | 358.0875 | 1645.9217 | 3527.6124 | 891.3147 | 78.7587
2035 | 6 | 20 | 4 | MW | 8778.6265 | 3913.1729 | 1911.793 | 9707.4095 | 6434.7252 | 1059.6746 | 2819.2057 | 448.6307 | 3302.9981 | 2177.2582 | 3115.6264 | 1128.2831 | 5107.647 | 1683.3152 | 11558.2368 | 1745.6161 | 4597.5444 | 1795.085 | 3958.1091 | 10621.1428 | 1933.5958 | 362.8305 | 1634.2164 | 3665.1794 | 884.7368 | 81.5666
2035 | 6 | 20 | 5 | MW | 8929.5168 | 4031.2566 | 1998.3841 | 10605.0523 | 6545.3276 | 1089.4441 | 2865.9563 | 451.6413 | 3466.174 | 2184.0906 | 3053.4906 | 1219.3876 | 5373.6549 | 1923.4706 | 12205.7282 | 1907.3986 | 4682.6641 | 1845.5144 | 3948.1297 | 11532.9523 | 2111.701 | 371.5086 | 1756.5494 | 3914.1754 | 917.1635 | 88.1541
2035 | 6 | 20 | 6 | MW | 9514.7274 | 4347.2889 | 2103.0326 | 12355.336 | 6974.2865 | 1112.7465 | 3047.9735 | 487.699 | 3700.4363 | 2265.925 | 3121.3802 | 1341.2964 | 5650.9812 | 2268.7712 | 13402.4495 | 2212.3652 | 4935.1207 | 1884.9885 | 4103.8953 | 12820.9302 | 2416.9102 | 385.9836 | 1802.9111 | 4303.4871 | 1020.9312 | 96.9688
2035 | 6 | 20 | 7 | MW | 10538.4927 | 4708.3995 | 2269.0348 | 13730.1537 | 7724.7055 | 1214.5788 | 3189.6804 | 553.1776 | 4089.7972 | 2414.5306 | 3520.0885 | 1399.9571 | 5935.5117 | 2590.4296 | 15310.5999 | 2474.2293 | 5253.3515 | 2057.4921 | 4434.0834 | 14574.7778 | 2824.118 | 409.9448 | 2005.3448 | 4666.663 | 1148.2306 | 101.2104
2035 | 6 | 20 | 8 | MW | 11089.8617 | 4949.466 | 2386.0846 | 14123.2375 | 8128.8584 | 1287.9762 | 3217.9385 | 639.6613 | 4471.8872 | 2610.8089 | 3918.2212 | 1431.2541 | 6116.1083 | 2678.1546 | 16565.5669 | 2585.5291 | 5603.9857 | 2181.827 | 4784.6634 | 16116.8696 | 3113.636 | 428.0036 | 2195.1557 | 4948.6735 | 1259.5947 | 103.4733
2035 | 6 | 20 | 9 | MW | 11385.9944 | 5225.321 | 2472.6757 | 14191.6858 | 8345.9235 | 1383.5467 | 3142.3062 | 717.3873 | 4761.4844 | 2787.21 | 4208.7646 | 1443.2158 | 6304.4237 | 2716.4176 | 17441.4702 | 2637.1927 | 5877.7222 | 2343.7231 | 5255.4306 | 17225.4791 | 3407.0768 | 445.5353 | 2403.5566 | 4978.2509 | 1384.0233 | 104.3383
2035 | 6 | 20 | 10 | MW | 11535.4711 | 5680.5059 | 2573.1913 | 14324.6686 | 8455.4898 | 1447.6026 | 3180.3306 | 808.6605 | 5079.7588 | 2994.3587 | 4596.5409 | 1452.3911 | 6399.0952 | 2723.262 | 18068.1353 | 2683.5433 | 6150.9747 | 2452.2336 | 5757.4378 | 18578.2318 | 3672.2725 | 458.2889 | 2624.3512 | 5071.1088 | 1534.9489 | 105.0017
2035 | 6 | 20 | 11 | MW | 11584.8234 | 6071.0145 | 2671.7484 | 14414.6243 | 8491.665 | 1506.5259 | 3173.6809 | 879.8866 | 5324.9265 | 3156.0078 | 4952.0993 | 1439.1187 | 6500.4563 | 2723.8833 | 18486.161 | 2717.7891 | 6427.1297 | 2552.0494 | 6235.5808 | 19382.9085 | 3798.9856 | 470.8316 | 2874.5249 | 5138.5168 | 1638.1595 | 104.042
2035 | 6 | 20 | 12 | MW | 11567.9057 | 6426.7355 | 2758.9917 | 14477.208 | 8479.2643 | 1567.81 | 3140.4361 | 971.5703 | 5466.2918 | 3364.0875 | 5196.6169 | 1445.3455 | 6532.3567 | 2724.1951 | 18671.5754 | 2738.7492 | 6586.7287 | 2655.8645 | 6551.4502 | 19948.4273 | 3881.76 | 487.1688 | 3075.1235 | 5155.7135 | 1721.9147 | 104.4922
2035 | 6 | 20 | 13 | MW | 11572.1336 | 6710.9198 | 2854.0672 | 14528.0504 | 8482.3633 | 1645.3134 | 3160.3829 | 1028.3594 | 5597.5594 | 3492.9722 | 5509.5997 | 1440.7573 | 6577.1198 | 2730.7278 | 19057.7062 | 2764.4339 | 6715.3754 | 2787.1549 | 6751.4728 | 20790.4768 | 3896.6681 | 502.4871 | 3242.6704 | 5190.793 | 1784.174 | 104.1605
2035 | 6 | 20 | 14 | MW | 11525.602 | 7121.517 | 2900.8443 | 14393.1168 | 8448.2557 | 1694.5871 | 3435.9021 | 1094.3172 | 5718.3269 | 3642.6664 | 5720.1725 | 1453.047 | 6544.7049 | 2708.9518 | 19286.7616 | 2765.9102 | 6762.2882 | 2870.6243 | 6909.407 | 21032.1217 | 3915.1056 | 515.592 | 3521.5334 | 5284.3369 | 1871.357 | 105.0491
2035 | 6 | 20 | 15 | MW | 11484.7053 | 7754.5619 | 3045.9598 | 14309.0257 | 8418.2785 | 1743.2451 | 3439.0187 | 1223.0848 | 5751.8503 | 3934.9086 | 5971.0184 | 1475.9866 | 6374.3982 | 2672.8668 | 19588.9691 | 2769.4526 | 6919.4688 | 2953.0508 | 7113.334 | 21483.0468 | 3854.2993 | 532.7372 | 3569.9619 | 5291.2156 | 1873.6742 | 106.7078
2035 | 6 | 20 | 16 | MW | 11548.161 | 7755.5421 | 3189.3355 | 14281.6415 | 8464.7914 | 1721.1744 | 3466.8618 | 1268.2431 | 5751.0428 | 4037.3963 | 6027.4016 | 1462.7141 | 6345.0705 | 2616.5603 | 19869.2219 | 2741.7019 | 6695.5468 | 2915.6632 | 7265.6281 | 21804.4224 | 3645.9883 | 519.3864 | 3568.3546 | 5170.1569 | 1804.7425 | 105.7481
2035 | 6 | 20 | 17 | MW | 11562.2644 | 7578.1717 | 3231.3257 | 14385.2893 | 8475.1292 | 1703.3128 | 3461.6672 | 1230.8846 | 5630.6795 | 3952.6112 | 4535.5563 | 1436.8251 | 6321.4026 | 2591.052 | 19538.0872 | 2733.1408 | 6721.1788 | 2885.4057 | 7118.9742 | 20773.0339 | 3499.2679 | 510.4273 | 3457.0397 | 5108.9393 | 1709.0359 | 103.8762
2035 | 6 | 20 | 18 | MW | 11354.9733 | 7197.4631 | 3125.1533 | 14238.6145 | 8323.1851 | 1681.4475 | 3301.6749 | 1146.7956 | 5369.7594 | 3761.7681 | 4578.7062 | 1427.9768 | 6220.5567 | 2567.0982 | 18820.6288 | 2704.2079 | 6690.7106 | 2848.3659 | 6977.0934 | 19559.79 | 3319.9862 | 505.895 | 3264.7041 | 4964.4958 | 1605.9174 | 103.2364
2035 | 6 | 20 | 19 | MW | 11230.8764 | 6884.86 | 2992.2214 | 14072.383 | 8232.2221 | 1596.861 | 3303.545 | 1015.9753 | 5046.6387 | 3464.8667 | 4553.391 | 1420.2753 | 6252.971 | 2542.2123 | 18011.5995 | 2646.6391 | 6449.8608 | 2705.0768 | 6676.4096 | 18785.0137 | 3309.0022 | 485.7985 | 3080.1719 | 5011.9561 | 1526.7032 | 102.6795
2035 | 6 | 20 | 20 | MW | 11202.676 | 6588.4257 | 2909.3287 | 14060.6538 | 8211.5512 | 1560.1109 | 3278.8185 | 939.6178 | 4984.034 | 3291.5712 | 4719.6637 | 1418.4735 | 5847.5284 | 2510.1703 | 17753.8085 | 2630.1066 | 6427.1297 | 2642.8222 | 6469.4461 | 19288.2447 | 3494.5595 | 480.8799 | 3039.3179 | 4928.728 | 1450.4521 | 102.5492
2035 | 6 | 20 | 21 | MW | 11287.2835 | 6117.5625 | 2797.9357 | 14093.9025 | 8273.5685 | 1512.0689 | 3144.7999 | 868.5287 | 4810.3561 | 3130.2306 | 4536.7064 | 1344.4098 | 5478.6165 | 2499.5936 | 17562.1317 | 2633.3547 | 6265.113 | 2561.4392 | 6055.518 | 17965.381 | 3285.0708 | 481.8284 | 2789.6036 | 4423.1714 | 1314.7213 | 97.194
2035 | 6 | 20 | 22 | MW | 11721.6103 | 5492.8469 | 2603.4323 | 13172.8014 | 8591.9296 | 1377.3874 | 3000.8064 | 761.245 | 4412.1103 | 2886.7471 | 4250.1889 | 1236.7563 | 5188.9413 | 2253.2172 | 15828.0869 | 2429.0595 | 5938.6603 | 2333.2893 | 5524.0064 | 15608.6533 | 2904.1473 | 447.0812 | 2500.6426 | 4059.9955 | 1172.5973 | 89.4099
2035 | 6 | 20 | 23 | MW | 10899.4947 | 4830.4021 | 2340.1784 | 11754.9566 | 7989.3196 | 1241.269 | 2857.0215 | 659.9138 | 4017.0947 | 2656.7732 | 4027.534 | 1128.611 | 4990.8505 | 1997.8185 | 13867.6286 | 2139.4446 | 5436.1649 | 2102.7051 | 5015.4912 | 13309.2167 | 2488.3096 | 413.0366 | 2209.6149 | 3912.1104 | 1040.0165 | 81.5904
2035 | 6 | 20 | 24 | MW | 10193.0077 | 4559.9375 | 2156.3365 | 10714.5647 | 7471.4653 | 1171.8751 | 2791.5705 | 582.6669 | 3693.974 | 2481.4581 | 3794.5239 | 1092.7259 | 4831.8636 | 1783.4842 | 12644.3619 | 1883.78 | 5056.0288 | 1985.1521 | 4697.4521 | 11794.5384 | 2170.5453 | 393.9239 | 2010.3945 | 3689.2526 | 977.4781 | 78.9956
2035 | 6 | 21 | 1 | MW | 9699.4594 | 4259.5835 | 1999.0364 | 10139.6066 | 7109.6949 | 1151.7549 | 2787.8302 | 560.7038 | 3492.4275 | 2431.6121 | 3201.3519 | 1067.0008 | 4788.1296 | 1655.0066 | 11995.8852 | 1837.1352 | 4785.678 | 1951.0686 | 4348.6069 | 11134.3444 | 2026.9634 | 371.3329 | 1897.4723 | 3575.0726 | 944.0319 | 77.1356
2035 | 6 | 21 | 2 | MW | 9399.0925 | 4036.6462 | 1945.5156 | 9787.599 | 6889.5262 | 1113.0546 | 2825.6468 | 523.2777 | 3338.9451 | 2346.6721 | 3066.1482 | 1049.1402 | 4801.5068 | 1638.5196 | 11575.9759 | 1755.6535 | 4597.5444 | 1885.5105 | 4207.1601 | 10476.6487 | 1950.4647 | 363.5684 | 1802.2227 | 3572.3216 | 917.9974 | 75.8441
2035 | 6 | 21 | 3 | MW | 8840.675 | 3882.3041 | 1898.304 | 9721.1016 | 6480.2067 | 1074.7647 | 2836.036 | 499.1252 | 3261.7996 | 2291.8571 | 2966.0394 | 1063.3955 | 4879.1994 | 1613.6337 | 11396.62 | 1701.3315 | 4444.232 | 1820.6475 | 4131.23 | 10419.3576 | 1907.3116 | 359.7036 | 1739.7931 | 3590.8927 | 910.1231 | 76.8749
2035 | 6 | 21 | 4 | MW | 8851.9577 | 3873.4852 | 1918.5376 | 9953.8184 | 6488.4769 | 1064.8073 | 2815.4654 | 488.7253 | 3309.4595 | 2268.2545 | 2926.9164 | 1106.9821 | 5019.1492 | 1675.227 | 11614.7815 | 1737.6447 | 4436.0101 | 1803.7796 | 4144.2469 | 10768.1352 | 1941.4426 | 362.7602 | 1747.3676 | 3702.3216 | 904.8417 | 80.0265
2035 | 6 | 21 | 5 | MW | 8978.8691 | 3983.7293 | 1987.0704 | 10837.7692 | 6581.5028 | 1085.3381 | 2866.7878 | 488.6568 | 3443.5549 | 2268.0982 | 2959.7111 | 1192.0229 | 5315.5139 | 1844.7668 | 12208.8042 | 1895.8848 | 4550.6316 | 1838.5588 | 4165.0727 | 11640.0737 | 2127.7843 | 371.368 | 1787.3041 | 3884.5979 | 929.3007 | 86.1754
2035 | 6 | 21 | 6 | MW | 9504.8582 | 4289.9627 | 2070.1808 | 12453.1192 | 6967.0524 | 1105.4583 | 3042.9868 | 515.8199 | 3662.4691 | 2329.7468 | 2971.7932 | 1321.1422 | 5652.5255 | 2088.6546 | 13275.7283 | 2176.9386 | 4786.6452 | 1872.6424 | 4329.0819 | 12728.7534 | 2418.0879 | 385.0702 | 1916.2927 | 4317.2445 | 1030.5667 | 95.5116
2035 | 6 | 21 | 7 | MW | 10469.3957 | 4647.6421 | 2219.8656 | 13716.4617 | 7674.0575 | 1216.324 | 3169.5256 | 590.7406 | 4053.4459 | 2499.7818 | 3276.721 | 1390.4539 | 5953.5204 | 2359.2965 | 15176.7586 | 2433.4884 | 5050.7094 | 2060.4484 | 4761.6671 | 14676.9253 | 2798.6192 | 410.4016 | 2127.9069 | 4740.2614 | 1171.5789 | 100.5232
2035 | 6 | 21 | 8 | MW | 11071.5304 | 4906.8387 | 2351.7098 | 14191.6858 | 8115.4217 | 1307.7885 | 3211.7053 | 667.3034 | 4465.8291 | 2673.5435 | 3642.6346 | 1416.343 | 6175.7929 | 2512.9707 | 16510.9383 | 2551.5775 | 5377.1621 | 2215.389 | 5089.6856 | 16124.3419 | 3139.5281 | 430.3575 | 2380.146 | 4987.8807 | 1302.7698 | 102.3952
2035 | 6 | 21 | 9 | MW | 11409.967 | 5191.023 | 2460.2744 | 14365.7327 | 8363.4953 | 1408.4917 | 3125.268 | 765.6924 | 4791.3734 | 2896.84 | 3909.015 | 1425.6832 | 6358.4484 | 2622.4705 | 17330.4479 | 2608.8509 | 5581.7386 | 2385.9798 | 5406.8568 | 17447.2055 | 3438.4616 | 449.5405 | 2633.3026 | 5062.8557 | 1420.1558 | 103.0705
2035 | 6 | 21 | 10 | MW | 11570.7201 | 5645.7183 | 2580.8058 | 14459.6022 | 8481.3272 | 1490.2039 | 3153.5261 | 859.8393 | 5096.7222 | 3110.5097 | 4344.5439 | 1438.6277 | 6396.0086 | 2699.3081 | 18135.973 | 2657.8586 | 5822.1043 | 2524.3999 | 5883.265 | 18862.2346 | 3732.2945 | 462.2238 | 2860.0657 | 5219.6799 | 1548.8461 | 104.0065
2035 | 6 | 21 | 11 | MW | 11629.9479 | 6007.8081 | 2682.1913 | 14475.2451 | 8524.7411 | 1560.7269 | 3141.6825 | 939.002 | 5332.1973 | 3290.1727 | 4736.3483 | 1437.3169 | 6460.8379 | 2713.3066 | 18623.4054 | 2686.4946 | 6046.9936 | 2643.8657 | 6239.0522 | 19587.1921 | 3879.7992 | 481.3365 | 3106.5667 | 5194.2301 | 1678.833 | 103.9117
2035 | 6 | 21 | 12 | MW | 11611.6167 | 6340.4998 | 2805.5502 | 14443.9593 | 8511.3044 | 1623.7562 | 3097.8407 | 1014.5385 | 5484.8712 | 3461.6062 | 5028.0429 | 1438.6277 | 6427.3939 | 2706.7739 | 18838.0963 | 2693.2852 | 6145.1713 | 2750.6371 | 6525.4173 | 19950.9143 | 3945.706 | 493.8794 | 3276.8688 | 5309.0983 | 1779.264 | 104.0065
2035 | 6 | 21 | 13 | MW | 11582.0027 | 6658.4925 | 2928.0401 | 14340.3115 | 8489.5974 | 1677.5465 | 3106.3598 | 1084.6699 | 5649.2589 | 3620.7708 | 5347.3551 | 1453.3749 | 6426.88 | 2657.9342 | 19171.1811 | 2701.5521 | 6291.2291 | 2841.7577 | 6825.2332 | 20678.3701 | 3927.2673 | 511.657 | 3410.9057 | 5398.5168 | 1837.8185 | 105.0728
2035 | 6 | 21 | 14 | MW | 11504.4437 | 7132.7868 | 3060.3188 | 14140.8312 | 8432.7467 | 1712.8596 | 3318.5051 | 1156.3743 | 5793.8563 | 3783.5086 | 5523.4075 | 1463.8619 | 6326.5486 | 2622.7823 | 19664.9256 | 2696.2378 | 6403.4321 | 2901.5779 | 6917.6507 | 20994.7604 | 3953.1594 | 528.5211 | 3589.6998 | 5554.6549 | 1872.3766 | 105.8311
2035 | 6 | 21 | 15 | MW | 11424.0703 | 7145.5264 | 3213.4852 | 13986.341 | 8373.8331 | 1717.4788 | 3317.0508 | 1184.5643 | 5868.9815 | 3847.4841 | 5593.5984 | 1464.0249 | 6147.4949 | 2617.8051 | 19805.6911 | 2676.1616 | 6416.4901 | 2909.4028 | 7002.2585 | 21288.7225 | 3947.2747 | 537.164 | 3619.9964 | 5487.9353 | 1854.5878 | 105.8429
2035 | 6 | 21 | 16 | MW | 11401.505 | 7172.4744 | 3410.5993 | 14043.0601 | 8357.2927 | 1720.2506 | 3367.9574 | 1210.5641 | 5853.229 | 3906.492 | 5533.7638 | 1437.4809 | 6055.9099 | 2620.2937 | 19771.0223 | 2709.2279 | 6549.489 | 2914.0982 | 6954.531 | 21032.1217 | 3809.1854 | 529.9968 | 3576.6175 | 5351.0565 | 1828.9235 | 103.9236
2035 | 6 | 21 | 17 | MW | 11333.8151 | 6874.5713 | 3490.8804 | 14009.8114 | 8307.6761 | 1699.4119 | 3361.1005 | 1145.564 | 5625.429 | 3758.9724 | 4046.5199 | 1398.3185 | 6042.0175 | 2580.4753 | 19573.8313 | 2707.7516 | 6536.9142 | 2878.7975 | 7030.0281 | 20267.3046 | 3496.1294 | 529.3643 | 3577.0769 | 5087.6172 | 1727.1027 | 101.0919
2035 | 6 | 21 | 18 | MW | 11074.3511 | 6469.3637 | 3322.2674 | 13843.5799 | 8117.4892 | 1653.0125 | 3177.629 | 1092.5383 | 5199.3136 | 3638.6284 | 3971.7264 | 1367.0224 | 5980.7893 | 2505.5049 | 18646.3418 | 2689.7428 | 6452.2785 | 2800.1972 | 6781.8441 | 18847.2901 | 3312.1407 | 508.1787 | 3400.8077 | 4810.4204 | 1606.1954 | 98.829
2035 | 6 | 21 | 19 | MW | 10933.3364 | 6206.2473 | 3114.7104 | 13575.6635 | 8014.1256 | 1593.576 | 3189.2646 | 1002.2912 | 4921.0259 | 3433.8093 | 4013.7263 | 1344.9016 | 5964.3249 | 2478.1294 | 17751.3829 | 2577.8532 | 6277.2038 | 2699.512 | 6411.3052 | 18102.4029 | 3239.5648 | 485.3418 | 3174.504 | 4760.8974 | 1513.2684 | 97.2295
2035 | 6 | 21 | 20 | MW | 10830.3977 | 5974.0006 | 3016.3711 | 13446.5824 | 7938.6716 | 1567.9129 | 3156.4356 | 941.5335 | 4930.3151 | 3295.9177 | 4142.0261 | 1347.6871 | 5689.0567 | 2413.7347 | 17417.012 | 2521.7594 | 6155.8117 | 2656.0387 | 6289.8172 | 18493.5271 | 3398.0535 | 478.9124 | 3080.6313 | 4763.6485 | 1430.1626 | 97.4309
2035 | 6 | 21 | 21 | MW | 10912.1845 | 5649.6381 | 2893.4466 | 13518.9444 | 7998.6213 | 1521.9238 | 3060.8556 | 872.8391 | 4768.351 | 3140.0136 | 4056.8763 | 1299.8412 | 5403.4972 | 2415.9126 | 17185.8342 | 2521.7594 | 6117.6048 | 2578.1334 | 5990.8692 | 17434.748 | 3218.7731 | 478.9124 | 2892.1987 | 4361.2654 | 1323.0604 | 93.9714
2035 | 6 | 21 | 22 | MW | 11418.429 | 5201.8022 | 2690.8934 | 12809.0526 | 8369.698 | 1433.3339 | 2940.9657 | 776.6397 | 4411.3027 | 2921.6861 | 3894.6316 | 1196.775 | 5100.9581 | 2231.1306 | 15634.1288 | 2355.2536 | 5766.9705 | 2428.0624 | 5535.2877 | 15419.3142 | 2887.2785 | 445.8867 | 2646.3849 | 3958.8846 | 1203.1716 | 86.519
2035 | 6 | 21 | 23 | MW | 10745.7838 | 4576.1064 | 2420.025 | 11567.2176 | 7876.6497 | 1298.1389 | 2829.1791 | 689.3349 | 4043.7524 | 2723.5444 | 3749.0716 | 1109.4396 | 4873.025 | 1990.3528 | 13939.4327 | 2112.5791 | 5306.0676 | 2199.0426 | 5082.3097 | 13638.0646 | 2510.6699 | 419.9579 | 2358.8008 | 3685.1272 | 1083.9321 | 80.2042
2035 | 6 | 21 | 24 | MW | 10059.0415 | 4395.3058 | 2209.2041 | 10495.5279 | 7373.2682 | 1222.9967 | 2766.2211 | 619.0668 | 3752.5391 | 2564.0685 | 3468.3079 | 1064.5432 | 4680.5941 | 1775.3961 | 12722.1703 | 1864.0007 | 5009.1168 | 2071.752 | 4700.4896 | 12128.3602 | 2208.9913 | 392.3428 | 2121.7106 | 3574.3866 | 1008.1458 | 76.9579
2035 | 6 | 22 | 1 | MW | 9589.4658 | 4133.1705 | 2076.7076 | 9869.7273 | 7029.0696 | 1180.0874 | 2752.2996 | 570.6248 | 3531.2014 | 2454.1287 | 2984.4508 | 1039.964 | 4596.7278 | 1633.5424 | 12016.4884 | 1822.079 | 4753.7577 | 1999.0637 | 4422.8022 | 11221.5474 | 2041.8714 | 373.3004 | 1997.3122 | 3451.263 | 972.6604 | 75.1806
2035 | 6 | 22 | 2 | MW | 9270.774 | 3916.1125 | 1966.1846 | 9486.4218 | 6795.4688 | 1135.741 | 2759.3643 | 530.5303 | 3371.6609 | 2363.1324 | 2798.6177 | 1019.9738 | 4565.8564 | 1606.1669 | 11523.8845 | 1728.788 | 4589.3225 | 1923.9411 | 4300.8794 | 10461.7042 | 1934.3814 | 362.5846 | 1902.2916 | 3436.8195 | 936.4344 | 73.7352
2035 | 6 | 22 | 3 | MW | 8699.6603 | 3789.6996 | 1916.1446 | 9304.5474 | 6376.8431 | 1103.9185 | 2759.9879 | 497.2779 | 3285.6295 | 2287.6642 | 2691.604 | 1031.6075 | 4573.5744 | 1597.1456 | 11224 | 1655.8675 | 4446.1673 | 1870.0339 | 4165.9405 | 10217.5609 | 1881.8128 | 353.0633 | 1804.2881 | 3434.0685 | 920.1288 | 74.5764
2035 | 6 | 22 | 4 | MW | 8644.6667 | 3720.6129 | 1900.4793 | 9290.8674 | 6336.5328 | 1092.9344 | 2718.8469 | 480.3095 | 3272.7049 | 2249.1547 | 2645.0026 | 1046.6826 | 4566.3709 | 1643.4967 | 11308.444 | 1656.7528 | 4372.1712 | 1851.4269 | 3997.159 | 10247.4614 | 1878.2822 | 352.2201 | 1777.2048 | 3458.1417 | 911.8832 | 75.6664
2035 | 6 | 22 | 5 | MW | 8575.5697 | 3663.2866 | 1909.1823 | 9521.6335 | 6285.8847 | 1088.3149 | 2709.0806 | 469.4307 | 3317.9421 | 2224.4648 | 2556.9759 | 1078.7985 | 4689.8557 | 1682.0714 | 11481.9646 | 1710.7792 | 4416.1815 | 1843.6016 | 3881.7451 | 10324.6937 | 1958.7037 | 352.5363 | 1729.9242 | 3467.7714 | 911.0493 | 77.9886
2035 | 6 | 22 | 6 | MW | 8651.7152 | 3735.3129 | 1901.7847 | 9969.4613 | 6341.6993 | 1063.5756 | 2789.4925 | 477.0937 | 3343.388 | 2241.8562 | 2490.2363 | 1152.6974 | 4963.0671 | 1740.5548 | 11672.6123 | 1804.6599 | 4474.2178 | 1801.6932 | 3894.7621 | 10429.3168 | 2050.5013 | 352.1499 | 1798.3209 | 3744.2798 | 976.3662 | 83.332
2035 | 6 | 22 | 7 | MW | 9163.601 | 4088.0933 | 1957.917 | 10853.4121 | 6716.9112 | 1111.4123 | 2901.0712 | 516.5724 | 3559.4752 | 2331.4539 | 2695.0564 | 1233.9708 | 5268.1775 | 1916.9379 | 12600.2259 | 1960.5385 | 4703.944 | 1882.7283 | 4273.5446 | 11390.9452 | 2250.1825 | 366.625 | 1967.2447 | 4174.8637 | 1131.1834 | 89.2085
2035 | 6 | 22 | 8 | MW | 9760.0944 | 4485.4613 | 2105.4256 | 11907.496 | 7154.1403 | 1209.7543 | 3006.2088 | 591.2195 | 3844.2253 | 2500.8678 | 3041.9841 | 1300.0052 | 5465.7538 | 2137.4943 | 13804.4856 | 2151.2539 | 5016.3714 | 2049.3194 | 4747.7832 | 12788.5428 | 2534.2078 | 385.7377 | 2243.1248 | 4542.165 | 1288.8725 | 93.9832
2035 | 6 | 22 | 9 | MW | 10315.6912 | 4865.1907 | 2271.8633 | 12857.9442 | 7561.3922 | 1326.6767 | 2957.1724 | 676.677 | 4186.3296 | 2694.8166 | 3342.3093 | 1331.9571 | 5656.6411 | 2337.5206 | 14966.3463 | 2328.6837 | 5319.6097 | 2247.3856 | 5176.8969 | 14275.8304 | 2867.6633 | 409.6638 | 2561.2345 | 4756.0814 | 1439.3345 | 96.2936
2035 | 6 | 22 | 10 | MW | 10679.5074 | 5306.6567 | 2436.7779 | 13425.0749 | 7828.0692 | 1428.7144 | 3015.9752 | 767.9502 | 4463.0013 | 2901.9652 | 3806.606 | 1354.7328 | 5710.6658 | 2438.9334 | 15953.672 | 2440.5732 | 5485.9793 | 2420.237 | 5656.3426 | 15800.4793 | 3141.0968 | 430.9197 | 2829.5401 | 4856.504 | 1591.4642 | 97.9404
2035 | 6 | 22 | 11 | MW | 10836.039 | 5684.9163 | 2574.0612 | 13653.878 | 7942.8067 | 1509.9134 | 3013.8972 | 844.513 | 4679.896 | 3075.7269 | 4166.7658 | 1345.0656 | 5774.4666 | 2458.5314 | 16604.4919 | 2495.1895 | 5672.6617 | 2557.7878 | 6146.2008 | 16654.9863 | 3278.7951 | 450.8405 | 3100.3705 | 4831.0542 | 1697.0843 | 97.2414
2035 | 6 | 22 | 12 | MW | 10854.3702 | 6049.4551 | 2699.3787 | 13665.6192 | 7956.2434 | 1570.479 | 2972.1325 | 904.5864 | 4862.0556 | 3212.065 | 4545.9115 | 1341.4603 | 5762.1185 | 2460.7082 | 16965.9133 | 2509.3604 | 5816.3009 | 2660.3857 | 6495.9129 | 17250.3942 | 3334.5009 | 467.3182 | 3268.1464 | 4782.9079 | 1797.0528 | 96.9807
2035 | 6 | 22 | 13 | MW | 10799.3702 | 6341.9705 | 2852.3273 | 13473.9665 | 7915.9285 | 1614.4147 | 2988.5478 | 976.223 | 4960.204 | 3374.6465 | 4780.6484 | 1356.8633 | 5774.4666 | 2424.9339 | 17230.7681 | 2515.2644 | 5909.1585 | 2734.8127 | 6786.6173 | 17556.8139 | 3312.925 | 484.5689 | 3390.9388 | 4900.5272 | 1861.815 | 98.0944
2035 | 6 | 22 | 14 | MW | 10709.1213 | 6362.5488 | 2971.7701 | 13208.0009 | 7849.7761 | 1659.069 | 3180.1227 | 1034.6541 | 4985.2458 | 3507.2593 | 4851.4149 | 1358.993 | 5997.7689 | 2414.3571 | 17718.8972 | 2499.6184 | 5965.2604 | 2810.4568 | 6848.6626 | 17940.4773 | 3339.6014 | 503.6816 | 3503.8609 | 4983.753 | 1896.5576 | 98.2484
2035 | 6 | 22 | 15 | MW | 10675.2796 | 6763.8376 | 3153.4377 | 13100.4394 | 7824.9702 | 1673.7484 | 3195.0829 | 1075.4328 | 4999.3822 | 3599.8077 | 5019.9889 | 1348.8339 | 6111.4775 | 2410.6248 | 18064.0491 | 2514.3791 | 5914.4779 | 2835.3237 | 6930.2338 | 18219.4949 | 3294.4863 | 509.0571 | 3561.2395 | 5018.1465 | 1900.7272 | 97.5139
2035 | 6 | 22 | 16 | MW | 10750.0179 | 6636.9341 | 3372.5252 | 13470.0528 | 7879.7533 | 1660.6088 | 3241.4185 | 1124.2175 | 4978.7834 | 3710.5249 | 5015.9608 | 1366.2026 | 6055.3954 | 2446.0874 | 18549.8258 | 2548.9204 | 5977.8344 | 2813.0652 | 6962.7747 | 18179.6352 | 3241.5256 | 511.0246 | 3548.3864 | 5069.0461 | 1817.4357 | 98.7697
2035 | 6 | 22 | 17 | MW | 10823.3428 | 6577.6474 | 3390.148 | 13700.8188 | 7933.5004 | 1659.069 | 3256.7936 | 1079.4018 | 4868.1146 | 3608.8146 | 3797.9753 | 1365.2198 | 5980.2748 | 2446.3991 | 18402.683 | 2623.6115 | 6029.0994 | 2810.4568 | 6949.3248 | 18226.9671 | 3108.5367 | 501.1169 | 3459.3342 | 4974.8116 | 1709.2215 | 98.6987
2035 | 6 | 22 | 18 | MW | 10641.4378 | 6316.0008 | 3365.563 | 13473.9665 | 7800.1642 | 1655.4761 | 3114.0481 | 1023.8437 | 4668.5874 | 3482.7243 | 3817.5368 | 1330.6463 | 5852.1592 | 2411.8685 | 17872.9473 | 2539.7682 | 6076.0122 | 2804.3706 | 6584.86 | 17808.4408 | 3049.6912 | 488.9958 | 3288.1146 | 4804.23 | 1595.4481 | 96.1988
2035 | 6 | 22 | 19 | MW | 10480.6784 | 6032.3071 | 3161.0521 | 13159.1093 | 7682.3277 | 1587.0064 | 3133.995 | 937.8388 | 4518.7404 | 3287.5333 | 3795.674 | 1299.6773 | 5783.2137 | 2380.1383 | 17183.192 | 2514.0836 | 6041.6742 | 2688.3831 | 6280.7047 | 17038.6384 | 3011.2452 | 471.9559 | 3060.434 | 4862.0083 | 1504.5591 | 93.9595
2035 | 6 | 22 | 20 | MW | 10370.6848 | 5822.5981 | 3056.185 | 13067.1907 | 7601.7025 | 1597.7849 | 3114.8788 | 898.7706 | 4545.3972 | 3198.8665 | 3937.7816 | 1308.1977 | 5471.9282 | 2311.0782 | 16967.0494 | 2463.011 | 5961.3907 | 2706.6417 | 6145.3329 | 17432.261 | 3185.8197 | 457.7267 | 2948.8888 | 4785.6589 | 1430.2549 | 94.5756
2035 | 6 | 22 | 21 | MW | 10491.9611 | 5441.8894 | 2991.5683 | 13309.6858 | 7690.5979 | 1530.8546 | 3002.6765 | 837.192 | 4446.8455 | 3059.1116 | 3896.3573 | 1264.612 | 5243.9951 | 2293.3463 | 16663.8567 | 2445.0022 | 5839.5153 | 2593.2622 | 5750.061 | 16483.0901 | 3048.1214 | 458.4645 | 2747.1436 | 4318.6211 | 1327.8781 | 91.4241
2035 | 6 | 22 | 22 | MW | 11040.5094 | 4993.0734 | 2763.9954 | 12552.8654 | 8092.6833 | 1431.4859 | 2882.3708 | 754.5398 | 4178.6546 | 2871.5289 | 3758.2778 | 1161.8736 | 4967.6972 | 2106.6971 | 15274.6889 | 2297.0937 | 5514.5131 | 2424.9319 | 5325.2866 | 14629.582 | 2750.7578 | 433.8709 | 2522.2168 | 3923.8051 | 1204.3757 | 83.9955
2035 | 6 | 22 | 23 | MW | 10482.0919 | 4513.8792 | 2447.003 | 11352.1066 | 7683.3638 | 1291.9796 | 2766.2211 | 672.777 | 3897.1357 | 2685.9659 | 3558.0603 | 1087.9747 | 4749.5403 | 1896.7175 | 13629.1773 | 2072.4294 | 5133.8938 | 2188.6088 | 4854.0855 | 12995.3248 | 2418.0879 | 402.6371 | 2329.8812 | 3628.7233 | 1093.1974 | 78.6521
2035 | 6 | 22 | 24 | MW | 9868.6745 | 4345.8191 | 2240.316 | 10321.481 | 7233.7294 | 1221.2516 | 2701.8087 | 610.8563 | 3620.8673 | 2545.4349 | 3344.6106 | 1044.716 | 4657.9553 | 1696.6923 | 12503.4993 | 1830.6401 | 4822.9177 | 2068.7957 | 4522.5965 | 11562.8414 | 2134.4547 | 372.949 | 2136.1698 | 3517.2943 | 1012.3142 | 75.5242
2035 | 6 | 23 | 1 | MW | 9456.9131 | 4102.3027 | 2094.3305 | 9670.2591 | 6931.9087 | 1177.0077 | 2676.0436 | 557.488 | 3435.0732 | 2424.3136 | 2974.6701 | 1019.8098 | 4519.549 | 1570.3925 | 11789.5644 | 1810.5652 | 4584.4864 | 1993.8468 | 4315.632 | 10738.2348 | 1976.749 | 349.9013 | 2008.5581 | 3401.74 | 980.9994 | 73.7234
2035 | 6 | 23 | 2 | MW | 9143.8563 | 3886.2239 | 1998.8186 | 9271.3108 | 6702.4383 | 1130.7108 | 2681.8618 | 514.5198 | 3277.9554 | 2326.7962 | 2808.9729 | 1001.1304 | 4499.4829 | 1531.5072 | 11310.7175 | 1721.9975 | 4456.3228 | 1915.4201 | 4179.8253 | 10000.8198 | 1881.4207 | 341.399 | 1895.1766 | 3392.1103 | 949.4055 | 72.3727
2035 | 6 | 23 | 3 | MW | 8589.6731 | 3713.2639 | 1927.2396 | 9114.8576 | 6296.2225 | 1102.4812 | 2696.1984 | 491.8726 | 3183.8466 | 2275.3967 | 2685.2757 | 1012.7641 | 4474.2714 | 1500.71 | 11058.9128 | 1654.3912 | 4362.498 | 1867.5991 | 4106.4988 | 9681.9425 | 1818.2602 | 334.4074 | 1813.4686 | 3394.173 | 934.7678 | 73.2139
2035 | 6 | 23 | 4 | MW | 8547.3629 | 3629.9678 | 1896.1287 | 9206.7642 | 6265.2092 | 1087.1858 | 2679.7839 | 472.3727 | 3172.538 | 2231.1408 | 2617.9616 | 1022.7592 | 4448.5454 | 1542.0839 | 11032.2692 | 1646.1255 | 4320.9062 | 1841.6888 | 3994.9894 | 9676.9572 | 1800.2137 | 332.475 | 1773.9915 | 3406.5537 | 917.8128 | 73.9366
2035 | 6 | 23 | 5 | MW | 8437.3757 | 3546.1831 | 1893.5171 | 9275.2124 | 6184.5886 | 1080.308 | 2661.4985 | 455.0623 | 3192.7325 | 2191.8552 | 2513.2503 | 1048.1574 | 4541.674 | 1576.9252 | 11184.712 | 1668.562 | 4347.5055 | 1830.0378 | 3773.2731 | 9811.4921 | 1862.5898 | 330.648 | 1739.335 | 3387.2943 | 914.0135 | 75.7731
2035 | 6 | 23 | 6 | MW | 8421.8651 | 3583.9104 | 1855.6616 | 9384.7369 | 6173.2194 | 1050.0253 | 2723.21 | 454.9939 | 3147.8996 | 2191.699 | 2388.9785 | 1111.4053 | 4795.8476 | 1577.5476 | 11176.0025 | 1704.5797 | 4378.4586 | 1778.7391 | 3745.0706 | 9587.2753 | 1899.466 | 326.9941 | 1762.0571 | 3632.1626 | 972.5681 | 80.3463
2035 | 6 | 23 | 7 | MW | 8811.0611 | 3911.2125 | 1886.9903 | 10215.8823 | 6458.4997 | 1082.6691 | 2829.802 | 484.0043 | 3261.7996 | 2257.5392 | 2569.6335 | 1188.2546 | 5086.5518 | 1731.2218 | 11954.885 | 1839.2013 | 4491.1448 | 1834.0376 | 4121.6845 | 10319.7084 | 2077.5711 | 335.9883 | 1937.1785 | 4064.1231 | 1130.4418 | 85.903
2035 | 6 | 23 | 8 | MW | 9373.7127 | 4319.3607 | 2031.889 | 11377.5278 | 6870.9228 | 1177.1105 | 2920.3952 | 560.8407 | 3527.5669 | 2431.922 | 2955.6842 | 1259.532 | 5269.7211 | 1969.511 | 13025.7496 | 2068.8857 | 4795.3503 | 1994.0209 | 4577.6999 | 11580.2842 | 2301.5745 | 356.5064 | 2179.0892 | 4406.6629 | 1311.5714 | 91.0568
2035 | 6 | 23 | 9 | MW | 9944.82 | 4708.3995 | 2217.254 | 12546.9887 | 7289.544 | 1282.8435 | 2872.8131 | 646.7771 | 3795.757 | 2626.9581 | 3333.6798 | 1299.0214 | 5415.3308 | 2193.8008 | 14158.6965 | 2294.1424 | 5086.4978 | 2173.1323 | 5043.2599 | 13102.4462 | 2596.1918 | 380.5379 | 2475.1666 | 4650.8429 | 1463.0529 | 93.9121
2035 | 6 | 23 | 10 | MW | 10360.8156 | 5130.7561 | 2394.1345 | 13413.3458 | 7594.4684 | 1406.1306 | 2931.6151 | 736.8871 | 4055.061 | 2831.4659 | 3879.6727 | 1334.4147 | 5495.5961 | 2333.7872 | 15166.178 | 2461.8302 | 5306.0676 | 2381.9801 | 5572.6018 | 14582.2501 | 2817.841 | 404.8153 | 2759.7664 | 4793.2237 | 1613.2369 | 96.4712
2035 | 6 | 23 | 11 | MW | 10589.2585 | 5536.4543 | 2550.1293 | 13773.1808 | 7761.9168 | 1498.519 | 2938.2641 | 813.9973 | 4238.4324 | 3006.4699 | 4247.8876 | 1344.9016 | 5607.2472 | 2409.38 | 15811.4027 | 2553.0538 | 5533.3754 | 2538.4857 | 6005.6209 | 15748.1621 | 2962.9928 | 421.7498 | 3095.5499 | 4864.071 | 1722.4706 | 97.2295
2035 | 6 | 23 | 12 | MW | 10679.5074 | 5978.41 | 2680.2328 | 13937.4494 | 7828.0692 | 1573.9693 | 2918.733 | 874.3444 | 4423.8231 | 3143.4304 | 4586.7613 | 1350.4726 | 5647.3802 | 2450.1315 | 16281.911 | 2614.1651 | 5731.1813 | 2666.2983 | 6375.2928 | 16378.4557 | 3028.8996 | 439.4923 | 3285.5898 | 4782.9079 | 1813.3596 | 97.6323
2035 | 6 | 23 | 13 | MW | 10703.48 | 6288.5631 | 2865.8163 | 13964.8335 | 7845.641 | 1622.2164 | 2937.4334 | 931.4073 | 4576.498 | 3272.9362 | 4888.2366 | 1368.1692 | 5717.3547 | 2449.8208 | 16664.9039 | 2657.8586 | 5849.6717 | 2748.0286 | 6669.4677 | 17138.2875 | 3087.3517 | 455.97 | 3422.611 | 4865.4477 | 1870.0606 | 98.9119
2035 | 6 | 23 | 14 | MW | 10676.6868 | 6700.6302 | 3040.303 | 14093.9025 | 7826.0016 | 1657.2213 | 3152.0717 | 987.6491 | 4667.3756 | 3400.5787 | 5090.7543 | 1384.719 | 5855.761 | 2479.9956 | 17088.5981 | 2684.7241 | 5914.9619 | 2807.3269 | 6781.4101 | 17489.5521 | 3110.1054 | 477.1206 | 3554.5839 | 4937.6694 | 1865.9834 | 100.1086
2035 | 6 | 23 | 15 | MW | 10666.8176 | 6774.6159 | 3164.0973 | 13988.2918 | 7818.7675 | 1680.3183 | 3184.2779 | 1037.8699 | 4755.0221 | 3514.5578 | 5212.7259 | 1387.8324 | 5957.1221 | 2470.6625 | 17228.6941 | 2708.6369 | 5904.8056 | 2846.4531 | 6843.4564 | 18099.9159 | 3110.4975 | 478.6313 | 3586.2574 | 4979.6276 | 1869.5047 | 100.3337
2035 | 6 | 23 | 16 | MW | 10755.6593 | 6634.9737 | 3100.1337 | 13904.2006 | 7883.8884 | 1689.6598 | 3286.7147 | 1058.6015 | 4680.3003 | 3561.608 | 5229.4105 | 1400.2851 | 5956.6069 | 2451.9976 | 17163.6992 | 2692.1044 | 5950.2671 | 2862.2775 | 6800.0682 | 18154.7201 | 3111.6752 | 484.6392 | 3639.9646 | 5047.0356 | 1815.0274 | 101.2341
2035 | 6 | 23 | 17 | MW | 10858.5981 | 6579.6078 | 3001.7944 | 13972.6489 | 7959.3424 | 1709.0615 | 3321.2068 | 1055.112 | 4504.603 | 3553.6884 | 3990.7134 | 1395.6969 | 5955.5785 | 2444.8436 | 17188.3038 | 2639.8498 | 6151.9427 | 2895.1439 | 6971.4533 | 17933.005 | 3100.6899 | 487.3093 | 3584.8805 | 4845.4999 | 1738.5917 | 100.9023
2035 | 6 | 23 | 18 | MW | 10728.8661 | 6374.3082 | 2914.1156 | 13847.4936 | 7864.249 | 1659.2743 | 3217.5235 | 1018.1648 | 4361.6226 | 3469.8357 | 4057.4519 | 1384.2271 | 5966.8976 | 2377.6497 | 16903.0949 | 2677.0482 | 6147.5898 | 2810.8046 | 6803.5387 | 17320.1429 | 3023.7991 | 477.9286 | 3442.5793 | 4714.8116 | 1620.8343 | 100.073
2035 | 6 | 23 | 19 | MW | 10620.2859 | 6142.0606 | 2758.774 | 13481.7819 | 7784.6599 | 1599.0165 | 3201.9397 | 930.2441 | 4348.697 | 3270.2968 | 3968.8506 | 1363.5811 | 5889.205 | 2328.1876 | 16465.2672 | 2570.7671 | 6086.1685 | 2708.7282 | 6616.0991 | 17080.985 | 3048.1214 | 458.2186 | 3248.6376 | 4779.4685 | 1550.236 | 98.5802
2035 | 6 | 23 | 20 | MW | 10580.7965 | 5939.212 | 2641.2887 | 13561.9714 | 7755.7141 | 1579.3073 | 3221.263 | 899.3864 | 4436.7478 | 3200.2637 | 4050.548 | 1364.7279 | 5568.1433 | 2266.5932 | 16402.1388 | 2563.9766 | 6061.9869 | 2675.3408 | 6343.1849 | 17412.3198 | 3227.0109 | 445.5705 | 3112.9933 | 4663.912 | 1484.7322 | 98.6631
2035 | 6 | 23 | 21 | MW | 10685.1488 | 5551.643 | 2595.8179 | 13544.3656 | 7832.2043 | 1531.6759 | 3105.529 | 835.413 | 4352.3324 | 3055.0736 | 3912.4674 | 1288.8624 | 5264.5758 | 2252.9055 | 16289.2489 | 2547.4441 | 5903.3551 | 2594.6535 | 5996.5093 | 16283.7805 | 3051.2599 | 447.0812 | 2901.1488 | 4234.7047 | 1368.4581 | 93.1775
2035 | 6 | 23 | 22 | MW | 11118.0684 | 4976.9046 | 2461.1452 | 12470.725 | 8149.534 | 1402.9484 | 2944.9131 | 744.6188 | 4081.3146 | 2849.0136 | 3589.7038 | 1168.5914 | 4995.9959 | 2048.2137 | 14537.9484 | 2333.9979 | 5457.9288 | 2376.5895 | 5566.0938 | 14290.775 | 2701.3277 | 398.7723 | 2618.384 | 3843.328 | 1217.4403 | 84.4812
2035 | 6 | 23 | 23 | MW | 10387.6089 | 4402.1653 | 2180.0507 | 11033.3357 | 7614.1078 | 1267.3428 | 2811.9331 | 661.2139 | 3751.3274 | 2659.7226 | 3333.6798 | 1089.4494 | 4804.594 | 1797.1709 | 12824.6905 | 2054.4205 | 5059.8977 | 2146.8741 | 5014.6234 | 12482.1232 | 2323.1505 | 366.5898 | 2343.8822 | 3615.6565 | 1091.4373 | 78.7587
2035 | 6 | 23 | 24 | MW | 9723.432 | 4209.1166 | 2012.9608 | 10077.0229 | 7127.2667 | 1191.9953 | 2740.2481 | 604.7668 | 3478.6944 | 2531.614 | 3107.5725 | 1048.9762 | 4666.1878 | 1602.4346 | 11921.4988 | 1815.584 | 4702.0096 | 2019.2356 | 4625.4274 | 11101.957 | 2030.8862 | 343.8583 | 2121.2512 | 3465.0204 | 1006.2923 | 75.8323
2035 | 6 | 24 | 1 | MW | 9332.8161 | 4020.967 | 1895.2578 | 9437.5302 | 6840.9457 | 1150.7285 | 2668.5632 | 547.0881 | 3315.9227 | 2400.7109 | 2807.8228 | 1025.3808 | 4616.7939 | 1479.5565 | 11297.7823 | 1798.4604 | 4503.7196 | 1949.3299 | 4465.7565 | 10519.0067 | 1901.0346 | 333.1074 | 1983.5403 | 3365.9722 | 974.6061 | 74.1262
2035 | 6 | 24 | 2 | MW | 9086.042 | 3838.207 | 1857.8369 | 9189.1705 | 6660.0605 | 1117.0581 | 2689.5494 | 504.7357 | 3197.983 | 2304.5908 | 2687.0025 | 1013.9109 | 4629.1421 | 1468.3584 | 10965.1292 | 1732.626 | 4410.8613 | 1892.2923 | 4173.3174 | 9998.3328 | 1823.7516 | 326.7131 | 1875.2083 | 3355.6541 | 947.4598 | 73.2968
2035 | 6 | 24 | 3 | MW | 8591.0802 | 3727.4733 | 1844.7833 | 9234.1483 | 6297.2539 | 1100.736 | 2748.3515 | 487.0147 | 3164.4587 | 2264.3715 | 2576.5374 | 1044.2242 | 4750.5693 | 1482.9793 | 10951.4952 | 1680.6669 | 4324.7752 | 1864.6428 | 4112.5729 | 9851.3518 | 1787.661 | 321.97 | 1819.6661 | 3414.8091 | 941.0676 | 75.4887
2035 | 6 | 24 | 4 | MW | 8631.9768 | 3771.0807 | 1888.0788 | 9664.3946 | 6327.2311 | 1105.1502 | 2803.8298 | 477.9148 | 3245.6438 | 2243.7195 | 2559.2772 | 1087.6468 | 4916.2452 | 1562.9268 | 11249.9786 | 1734.1023 | 4320.4222 | 1872.1204 | 4143.3791 | 10152.7861 | 1835.9134 | 332.0534 | 1833.4368 | 3627.3489 | 946.8116 | 78.6284
2035 | 6 | 24 | 5 | MW | 8767.3502 | 3902.3937 | 1976.4098 | 10464.2421 | 6426.4596 | 1129.5817 | 2860.1381 | 479.9674 | 3391.0479 | 2248.3773 | 2585.7425 | 1182.0278 | 5219.2982 | 1777.2622 | 11928.1693 | 1896.7701 | 4480.9885 | 1913.5073 | 4181.995 | 11241.4772 | 2035.5945 | 346.0365 | 1841.0113 | 3867.4012 | 969.8818 | 85.4527
2035 | 6 | 24 | 6 | MW | 9234.1052 | 4209.1166 | 2094.765 | 11727.5845 | 6768.5907 | 1168.7954 | 3036.7528 | 509.7989 | 3619.6564 | 2316.0809 | 2697.9333 | 1314.7514 | 5569.1724 | 2044.7921 | 13017.6251 | 2175.7578 | 4799.2193 | 1979.9352 | 4429.3102 | 12439.7652 | 2334.5279 | 370.2789 | 2017.5095 | 4294.5457 | 1059.9368 | 95.0495
2035 | 6 | 24 | 7 | MW | 10214.1596 | 4581.496 | 2235.0945 | 13217.7793 | 7486.9696 | 1264.8791 | 3186.9795 | 574.5933 | 4013.4593 | 2463.1343 | 2975.2446 | 1397.9915 | 5860.9063 | 2337.8313 | 14840.8526 | 2455.6294 | 5085.5306 | 2142.7007 | 4786.3992 | 14497.5455 | 2745.6585 | 400.4236 | 2176.5644 | 4737.5103 | 1197.8913 | 101.0683
2035 | 6 | 24 | 8 | MW | 10917.8259 | 4841.1822 | 2377.6003 | 13970.6981 | 8002.7564 | 1367.0196 | 3252.0148 | 657.1086 | 4381.0095 | 2650.4057 | 3314.1183 | 1438.9556 | 6036.8728 | 2489.3275 | 16359.049 | 2603.2424 | 5380.063 | 2315.7263 | 4969.0655 | 16430.7729 | 3009.6766 | 426.8441 | 2399.4257 | 5074.5481 | 1327.8781 | 104.0302
2035 | 6 | 24 | 9 | MW | 11276.0008 | 5115.5675 | 2495.52 | 14340.3115 | 8265.2983 | 1457.2519 | 3151.656 | 751.8029 | 4691.6098 | 2865.3177 | 3598.3334 | 1466.8113 | 6221.5857 | 2622.7823 | 17429.0456 | 2680.2951 | 5620.9127 | 2468.5795 | 5359.9972 | 18122.3327 | 3290.9556 | 449.3649 | 2679.6657 | 5355.1842 | 1487.2339 | 106.0444
2035 | 6 | 24 | 10 | MW | 11514.3193 | 5530.5751 | 2603.2146 | 14813.5726 | 8439.9855 | 1572.0188 | 3210.043 | 848.4814 | 4969.4933 | 3084.7338 | 4047.0955 | 1493.5193 | 6243.71 | 2703.9747 | 18381.9514 | 2746.7206 | 5851.6061 | 2662.9942 | 5851.591 | 19562.2769 | 3530.2593 | 471.8856 | 2944.758 | 5581.4814 | 1635.9358 | 107.9755
2035 | 6 | 24 | 11 | MW | 11625.72 | 5910.3035 | 2714.8262 | 14981.755 | 8521.6421 | 1663.1753 | 3217.9385 | 927.7126 | 5162.1548 | 3264.5518 | 4347.4208 | 1489.7509 | 6301.3365 | 2762.1462 | 18986.8084 | 2764.1397 | 6065.3718 | 2817.4128 | 6327.1304 | 20366.9651 | 3682.4723 | 489.9092 | 3204.1122 | 5638.5714 | 1764.8107 | 107.703
2035 | 6 | 24 | 12 | MW | 11607.3888 | 6286.6027 | 2791.6266 | 14999.3608 | 8508.2054 | 1744.9899 | 3192.5891 | 998.5964 | 5309.1749 | 3425.4249 | 4694.924 | 1514.0013 | 6324.4905 | 2846.139 | 19143.159 | 2796.6136 | 6231.2582 | 2956.0066 | 6728.9104 | 20753.1041 | 3731.9012 | 504.9464 | 3466.2202 | 5610.3705 | 1863.1114 | 109.4565
2035 | 6 | 24 | 13 | MW | 11669.4373 | 6563.438 | 2900.6266 | 15175.3706 | 8553.6869 | 1799.3966 | 3182.6157 | 1058.6015 | 5415.4008 | 3561.608 | 5007.9069 | 1524.3244 | 6294.6475 | 2883.157 | 19404.4475 | 2824.9554 | 6362.8067 | 3048.1712 | 7030.896 | 21570.2384 | 3801.7307 | 516.4 | 3556.8796 | 5629.6277 | 1920.6463 | 110.2029
2035 | 6 | 24 | 14 | MW | 11639.8234 | 6713.3688 | 2979.3855 | 15032.6095 | 8531.9799 | 1865.9161 | 3447.5378 | 1108.9594 | 5499.8161 | 3675.8957 | 5148.8643 | 1526.4549 | 6424.8219 | 2870.4035 | 19496.4412 | 2835.8781 | 6482.7476 | 3160.8551 | 7087.7341 | 21590.1682 | 3813.8925 | 532.7021 | 3644.5548 | 5690.157 | 1918.0524 | 110.357
2035 | 6 | 24 | 15 | MW | 11577.7749 | 6870.1609 | 3026.1617 | 14745.1244 | 8486.4984 | 1874.0256 | 3477.4581 | 1159.9321 | 5542.2255 | 3791.5819 | 5285.2181 | 1482.7053 | 6255.0291 | 2882.224 | 19442.9489 | 2823.7746 | 6755.0336 | 3174.5925 | 7216.5988 | 21849.256 | 3763.2859 | 545.2448 | 3721.4423 | 5722.4855 | 1895.1678 | 107.1936
2035 | 6 | 24 | 16 | MW | 11601.7475 | 6771.6772 | 2966.5487 | 14715.7894 | 8504.0703 | 1876.8999 | 3430.4996 | 1204.3375 | 5455.3865 | 3892.3611 | 5288.6706 | 1459.4377 | 6227.7601 | 2829.0295 | 18941.374 | 2870.1239 | 6766.6404 | 3179.4616 | 7233.9541 | 22586.671 | 3699.3411 | 534.4588 | 3763.9036 | 5682.5923 | 1820.3076 | 105.5112
2035 | 6 | 24 | 17 | MW | 11622.8994 | 6606.0653 | 2972.6401 | 14907.4421 | 8519.5746 | 1852.0577 | 3443.3818 | 1193.117 | 5281.7087 | 3866.8952 | 4209.3402 | 1455.8324 | 6053.3372 | 2809.1198 | 18692.9552 | 2825.2509 | 6733.7537 | 3137.3791 | 7181.4543 | 22165.6463 | 3609.1121 | 520.6513 | 3673.2441 | 5381.3223 | 1735.3483 | 105.2505
2035 | 6 | 24 | 18 | MW | 11350.7392 | 6441.4345 | 2927.1692 | 14635.612 | 8320.0814 | 1744.1689 | 3325.7777 | 1117.1009 | 4914.5626 | 3694.3744 | 4174.8198 | 1436.8251 | 5950.9477 | 2779.8781 | 18418.0439 | 2768.5673 | 6586.7287 | 2954.6158 | 7143.2723 | 20503.9755 | 3396.4849 | 520.4756 | 3578.9133 | 5119.2573 | 1616.7571 | 103.8762
2035 | 6 | 24 | 19 | MW | 11201.2624 | 6254.7547 | 2764.6486 | 14477.208 | 8210.5151 | 1674.9804 | 3296.2724 | 1042.5909 | 4779.2563 | 3525.2718 | 4055.7262 | 1393.8943 | 5874.798 | 2670.3771 | 17799.2553 | 2691.8089 | 6442.6062 | 2837.4106 | 6761.8852 | 19659.4391 | 3388.6393 | 494.863 | 3362.0191 | 5129.5754 | 1538.0988 | 100.772
2035 | 6 | 24 | 20 | MW | 11094.0958 | 6052.8863 | 2747.2434 | 14258.1711 | 8131.9621 | 1651.7805 | 3239.1326 | 1000.649 | 4787.3337 | 3430.0839 | 4130.5197 | 1408.3145 | 5586.152 | 2579.2304 | 17667.5104 | 2650.1827 | 6342.494 | 2798.1102 | 6524.1155 | 20060.534 | 3535.7519 | 490.9281 | 3270.6712 | 4972.0606 | 1475.0967 | 101.8147
2035 | 6 | 24 | 21 | MW | 11140.6274 | 5629.5485 | 2667.8314 | 14246.442 | 8166.0697 | 1575.4063 | 3097.6328 | 920.9389 | 4639.1018 | 3249.1787 | 3995.3149 | 1314.9154 | 5327.8621 | 2527.9022 | 17371.6262 | 2637.1927 | 6227.3893 | 2668.7326 | 6085.8902 | 18580.7301 | 3321.9482 | 490.9632 | 3031.2853 | 4432.1127 | 1330.7501 | 95.0613
2035 | 6 | 24 | 22 | MW | 11495.988 | 5045.5007 | 2526.8496 | 13039.8186 | 8426.5487 | 1442.8807 | 2920.811 | 805.2395 | 4302.6532 | 2986.594 | 3717.4281 | 1190.7121 | 5024.8091 | 2264.4164 | 15346.5776 | 2400.4235 | 5707.9669 | 2444.2346 | 5608.6142 | 16069.5377 | 2898.2625 | 445.4299 | 2697.7976 | 3934.8092 | 1185.1982 | 86.0807
2035 | 6 | 24 | 23 | MW | 10663.9969 | 4423.7256 | 2280.3486 | 11535.9318 | 7816.7 | 1307.1725 | 2805.492 | 707.8768 | 3913.2924 | 2765.6257 | 3419.9797 | 1115.3385 | 4825.6892 | 1976.665 | 13453.886 | 2107.5604 | 5203.0538 | 2214.3455 | 4976.8753 | 13939.5103 | 2471.4395 | 406.6071 | 2379.4575 | 3645.92 | 1069.0164 | 80.6307
2035 | 6 | 24 | 24 | MW | 9901.1091 | 4241.4552 | 2092.8074 | 10352.7668 | 7257.5039 | 1222.9967 | 2745.2348 | 623.7878 | 3597.8458 | 2574.7826 | 3127.7085 | 1076.013 | 4573.0592 | 1774.7736 | 12388.9277 | 1871.381 | 4827.7538 | 2071.752 | 4627.1631 | 12220.5371 | 2141.5159 | 379.1677 | 2142.5964 | 3561.3175 | 984.0571 | 77.7872
2035 | 6 | 25 | 1 | MW | 9465.3688 | 4027.3368 | 1939.8588 | 9717.1878 | 6938.1067 | 1183.5777 | 2666.2781 | 559.746 | 3399.5296 | 2429.4375 | 2768.1243 | 1051.5978 | 4605.9887 | 1624.2094 | 11776.8998 | 1802.0028 | 4574.33 | 2004.9762 | 4294.3714 | 11343.6133 | 1990.8727 | 361.8468 | 1997.3122 | 3453.3279 | 956.1691 | 76.0218
2035 | 6 | 25 | 2 | MW | 9162.1875 | 3872.5051 | 1889.601 | 9416.0227 | 6715.8751 | 1140.9764 | 2677.498 | 513.6988 | 3265.0308 | 2324.9328 | 2666.8654 | 1039.8 | 4625.541 | 1579.7256 | 11347.7219 | 1731.4452 | 4457.2909 | 1932.8099 | 4129.4942 | 10685.9176 | 1897.8974 | 356.647 | 1901.1438 | 3449.2003 | 935.7862 | 75.1688
2035 | 6 | 25 | 3 | MW | 8651.7152 | 3761.2808 | 1863.9283 | 9335.8453 | 6341.6993 | 1115.3129 | 2733.3913 | 495.4989 | 3215.7549 | 2283.6276 | 2567.9067 | 1059.1353 | 4734.1049 | 1587.502 | 11206.6442 | 1683.6182 | 4397.32 | 1889.336 | 4087.4078 | 10471.6748 | 1863.3741 | 351.6931 | 1835.7313 | 3517.2943 | 930.228 | 76.5668
2035 | 6 | 25 | 4 | MW | 8681.3291 | 3802.9288 | 1887.8611 | 9685.902 | 6363.4063 | 1113.7731 | 2810.4787 | 489.2042 | 3284.4187 | 2269.3405 | 2597.8246 | 1109.1117 | 4908.5272 | 1649.0963 | 11437.9685 | 1733.8068 | 4418.1159 | 1886.7276 | 4154.2263 | 10768.1352 | 1913.9819 | 361.5657 | 1840.5519 | 3698.8823 | 933.4702 | 80.1804
2035 | 6 | 25 | 5 | MW | 8808.2404 | 3939.6313 | 1993.1627 | 10585.4957 | 6456.4322 | 1145.2877 | 2898.7861 | 494.8147 | 3450.4215 | 2282.0741 | 2618.5372 | 1207.9169 | 5182.2531 | 1838.8566 | 12086.7123 | 1911.2365 | 4595.1259 | 1940.1133 | 4168.5451 | 11784.5678 | 2123.0772 | 373.6517 | 1855.011 | 3943.0645 | 953.4828 | 87.3247
2035 | 6 | 25 | 6 | MW | 9361.0229 | 4239.0052 | 2128.7053 | 12128.4837 | 6861.6212 | 1186.452 | 3065.8424 | 516.2988 | 3661.2573 | 2330.8328 | 2731.8781 | 1337.856 | 5458.0364 | 2186.9564 | 13249.1929 | 2212.9549 | 4891.1096 | 2009.8453 | 4411.521 | 12918.0924 | 2419.6565 | 390.024 | 2010.8539 | 4327.5625 | 1037.3302 | 96.7201
2035 | 6 | 25 | 7 | MW | 10387.6089 | 4611.3846 | 2285.3523 | 13380.097 | 7614.1078 | 1282.5357 | 3184.9016 | 590.7406 | 4067.5824 | 2499.7818 | 3005.1624 | 1397.6635 | 5663.8446 | 2457.2866 | 15184.1977 | 2493.7131 | 5163.3956 | 2172.6108 | 4723.0511 | 14876.2236 | 2852.3643 | 413.6339 | 2148.7926 | 4747.1401 | 1164.3517 | 101.0445
2035 | 6 | 25 | 8 | MW | 10995.3849 | 4857.3511 | 2421.3303 | 14000.0331 | 8059.6071 | 1377.3874 | 3221.6787 | 672.298 | 4475.9259 | 2684.8786 | 3312.3915 | 1420.7671 | 5776.5248 | 2565.8544 | 16570.577 | 2607.9656 | 5436.1649 | 2333.2893 | 5057.1447 | 16654.9863 | 3113.2439 | 437.5599 | 2373.4903 | 5082.1151 | 1312.4053 | 102.7151
2035 | 6 | 25 | 9 | MW | 11270.3594 | 5115.5675 | 2526.4142 | 14303.149 | 8261.1632 | 1469.2627 | 3134.4107 | 749.1345 | 4809.5485 | 2859.2615 | 3569.5667 | 1443.2158 | 5936.0262 | 2679.3984 | 17530.8623 | 2664.9434 | 5639.7742 | 2488.9256 | 5415.9694 | 18261.8415 | 3373.3391 | 459.2375 | 2622.7452 | 5359.3119 | 1460.8292 | 104.3383
2035 | 6 | 25 | 10 | MW | 11432.5324 | 5572.7118 | 2632.3689 | 14453.7376 | 8380.0358 | 1574.2772 | 3162.8767 | 836.1657 | 5074.9116 | 3056.782 | 3995.3149 | 1475.0038 | 6008.0596 | 2750.3258 | 18412.4183 | 2721.0359 | 5860.7953 | 2666.8198 | 5885.0008 | 19923.5122 | 3654.226 | 478.9475 | 2893.8047 | 5573.9144 | 1602.6752 | 106.6367
2035 | 6 | 25 | 11 | MW | 11522.7813 | 5946.0714 | 2723.5283 | 14557.3854 | 8446.1881 | 1652.8072 | 3163.7074 | 912.6601 | 5244.5499 | 3230.3888 | 4285.2849 | 1476.3145 | 6060.0262 | 2798.2324 | 19073.4774 | 2748.4925 | 6104.5459 | 2799.8493 | 6282.8744 | 20939.9562 | 3842.9231 | 497.9197 | 3148.1092 | 5621.3746 | 1705.5157 | 106.7315
2035 | 6 | 25 | 12 | MW | 11534.0576 | 6211.6369 | 2800.7642 | 14668.8607 | 8454.4537 | 1719.2239 | 3114.4631 | 986.6912 | 5318.0599 | 3398.4054 | 4655.801 | 1495.6498 | 6071.3452 | 2890.6239 | 19205.1017 | 2772.4053 | 6269.9491 | 2912.3591 | 6623.042 | 21722.2048 | 3944.1362 | 518.9999 | 3364.544 | 5686.7199 | 1783.2478 | 108.1296
2035 | 6 | 25 | 13 | MW | 11527.0091 | 6490.4325 | 2894.752 | 14709.9248 | 8449.2871 | 1789.5416 | 3115.7103 | 1044.8488 | 5392.7818 | 3530.3957 | 4929.6609 | 1481.5576 | 6121.7682 | 2935.7302 | 19488.7564 | 2796.3181 | 6376.3487 | 3031.477 | 6879.0348 | 22511.937 | 3997.4891 | 534.9155 | 3416.6439 | 5716.9835 | 1833.7424 | 107.1106
2035 | 6 | 25 | 14 | MW | 11491.7539 | 6806.4648 | 2941.7459 | 14694.2819 | 8423.4451 | 1851.5446 | 3343.8545 | 1090.4167 | 5555.1501 | 3633.8144 | 5164.9733 | 1492.8643 | 6272.5232 | 2934.7971 | 19636.721 | 2778.6048 | 6340.5595 | 3136.5098 | 6936.7418 | 22793.4529 | 3997.8812 | 554.3796 | 3500.1882 | 5637.883 | 1803.1681 | 107.9282
2035 | 6 | 25 | 15 | MW | 11498.8087 | 6750.6074 | 2985.0415 | 14717.7523 | 8428.6163 | 1879.877 | 3440.4731 | 1126.0638 | 5585.8466 | 3714.7165 | 5309.9578 | 1518.5894 | 6241.1373 | 2946.6187 | 19653.1109 | 2760.596 | 6325.567 | 3184.5049 | 7000.5228 | 23152.1898 | 4003.3738 | 572.5086 | 3566.7486 | 5493.4373 | 1776.7622 | 109.7882
2035 | 6 | 25 | 16 | MW | 11541.1125 | 6752.5678 | 3060.102 | 14727.5307 | 8459.6249 | 1914.9845 | 3430.0839 | 1195.4431 | 5563.2285 | 3872.174 | 5331.245 | 1466.1555 | 6159.3285 | 2858.2712 | 19557.9353 | 2771.2245 | 6269.4651 | 3243.9768 | 7160.6276 | 23072.4705 | 4002.1974 | 571.0329 | 3483.6636 | 5449.4164 | 1738.4983 | 105.9969
2035 | 6 | 25 | 17 | MW | 11555.2095 | 6571.2776 | 3110.3589 | 14774.4593 | 8469.958 | 1835.12 | 3403.0723 | 1190.3111 | 5367.3367 | 3860.5277 | 4456.1591 | 1424.5355 | 5973.072 | 2799.4761 | 19404.8252 | 2799.5663 | 6356.5193 | 3108.6866 | 7177.9829 | 22487.0219 | 3970.8126 | 558.8768 | 3479.0734 | 5317.3514 | 1664.75 | 102.9875
2035 | 6 | 25 | 18 | MW | 11314.0767 | 6375.2875 | 3045.0899 | 14555.4346 | 8293.2079 | 1737.7018 | 3391.0208 | 1120.6587 | 5000.594 | 3702.4503 | 4496.4333 | 1408.3145 | 5921.6199 | 2690.5976 | 19388.7553 | 2748.788 | 6367.6429 | 2943.6605 | 6858.642 | 21475.5746 | 3673.0569 | 562.39 | 3306.7059 | 5085.5522 | 1571.7296 | 101.8147
2035 | 6 | 25 | 19 | MW | 11175.8827 | 6171.9492 | 3003.9697 | 14465.4667 | 8191.9118 | 1660.1981 | 3350.0877 | 1030.7542 | 4790.5649 | 3498.4073 | 4363.5309 | 1380.9498 | 5915.4455 | 2635.2252 | 18590.9581 | 2695.057 | 6261.244 | 2812.3696 | 6681.6168 | 20548.8205 | 3569.4896 | 539.2369 | 3252.0799 | 5086.2405 | 1529.6674 | 99.836
2035 | 6 | 25 | 20 | MW | 11078.5853 | 6039.1665 | 2862.3348 | 14395.0677 | 8120.5929 | 1658.5558 | 3318.2973 | 996.7491 | 4895.9832 | 3421.232 | 4304.2708 | 1392.7475 | 5685.9689 | 2606.6059 | 18242.2633 | 2671.1429 | 6105.0299 | 2809.5875 | 6557.9582 | 20812.8936 | 3710.7174 | 535.1263 | 3152.4704 | 4965.1819 | 1481.8603 | 100.6891
2035 | 6 | 25 | 21 | MW | 11109.6064 | 5668.2569 | 2786.4043 | 14449.8238 | 8143.3313 | 1601.8908 | 3125.268 | 921.0758 | 4719.4784 | 3249.4886 | 4183.4504 | 1291.1569 | 5392.1775 | 2578.2974 | 17722.9877 | 2680.5906 | 6049.8961 | 2713.5973 | 6040.7654 | 19340.5619 | 3431.0069 | 516.927 | 2923.8709 | 4451.3722 | 1352.7073 | 93.3434
2035 | 6 | 25 | 22 | MW | 11472.0155 | 5100.8675 | 2582.1111 | 13258.8434 | 8408.9768 | 1470.4943 | 2961.9512 | 809.7552 | 4355.9678 | 2996.8431 | 4028.6852 | 1162.6925 | 5067.5147 | 2330.9879 | 15668.6659 | 2448.5446 | 5572.5495 | 2491.0121 | 5505.3494 | 16640.0304 | 2968.4855 | 473.7126 | 2664.2877 | 3983.6461 | 1202.6157 | 84.0547
2035 | 6 | 25 | 23 | MW | 10648.4863 | 4494.7707 | 2329.0833 | 11739.3137 | 7805.3307 | 1331.0909 | 2815.6733 | 711.4347 | 3956.105 | 2773.7003 | 3670.8267 | 1089.6125 | 4876.1122 | 2040.4373 | 13784.642 | 2140.0357 | 5108.2617 | 2254.8631 | 5004.6439 | 14392.911 | 2533.0314 | 439.2464 | 2367.9813 | 3779.3593 | 1101.9067 | 78.7705
2035 | 6 | 25 | 24 | MW | 9898.2884 | 4278.2023 | 2109.9948 | 10419.2642 | 7255.4363 | 1235.931 | 2742.7419 | 631.1088 | 3644.2939 | 2591.3979 | 3331.953 | 1053.5643 | 4638.9182 | 1812.4141 | 12654.9086 | 1883.4858 | 4797.7688 | 2093.6626 | 4627.5961 | 12723.7681 | 2209.7756 | 405.9396 | 2118.267 | 3571.6333 | 1018.3372 | 76.164
2035 | 6 | 26 | 1 | MW | 9456.9131 | 4043.016 | 1966.8368 | 9766.0794 | 6931.9087 | 1198.4624 | 2668.1482 | 569.8038 | 3461.3268 | 2452.2653 | 2947.6291 | 1038.1623 | 4685.7394 | 1704.4687 | 11899.9781 | 1843.3347 | 4577.2317 | 2030.1909 | 4374.2068 | 11941.5195 | 2070.9008 | 386.7565 | 2014.2963 | 3476.7128 | 985.5392 | 75.0503
2035 | 6 | 26 | 2 | MW | 9198.8563 | 3906.3135 | 1907.877 | 9685.902 | 6742.7532 | 1159.8646 | 2684.5627 | 534.3619 | 3353.4848 | 2371.8281 | 2764.0962 | 1035.7038 | 4701.69 | 1614.2551 | 11426.4501 | 1742.9589 | 4461.643 | 1964.8065 | 4214.9708 | 11428.3179 | 1986.9487 | 377.0245 | 1921.5714 | 3473.9618 | 966.9164 | 74.8726
2035 | 6 | 26 | 3 | MW | 8643.2532 | 3829.8768 | 1878.7227 | 9502.0768 | 6335.4967 | 1146.2116 | 2705.7561 | 510.3463 | 3306.2283 | 2317.3231 | 2621.9886 | 1056.0219 | 4807.1667 | 1631.3645 | 11314.0787 | 1691.2941 | 4401.189 | 1941.6782 | 4130.3621 | 11186.6616 | 1944.9733 | 367.96 | 1855.9299 | 3550.3112 | 962.191 | 76.3417
2035 | 6 | 26 | 4 | MW | 8667.2257 | 3841.1466 | 1922.8891 | 9840.3923 | 6353.0685 | 1140.7711 | 2813.8032 | 507.1305 | 3376.9114 | 2310.0259 | 2630.6193 | 1098.9527 | 4954.32 | 1712.5568 | 11542.1083 | 1737.6447 | 4405.5419 | 1932.4621 | 4214.1029 | 11493.0927 | 1989.3029 | 371.4032 | 1832.7483 | 3717.4557 | 967.7503 | 79.4459
2035 | 6 | 26 | 5 | MW | 8798.3713 | 3965.1096 | 2034.9352 | 10738.0351 | 6449.1981 | 1172.4911 | 2894.0065 | 504.8041 | 3538.068 | 2304.7457 | 2591.4963 | 1201.691 | 5225.4726 | 1904.8057 | 12214.9574 | 1907.3986 | 4613.0209 | 1986.1956 | 4226.2511 | 12546.898 | 2193.6911 | 382.7865 | 1870.389 | 3934.1208 | 982.5738 | 86.8745
2035 | 6 | 26 | 6 | MW | 9377.9406 | 4232.1449 | 2172.4363 | 12316.2348 | 6874.0219 | 1200.3101 | 3067.7125 | 531.4882 | 3759.4057 | 2365.3057 | 2735.3306 | 1325.2384 | 5534.1854 | 2200.6441 | 13304.4764 | 2191.1095 | 4887.2406 | 2033.3209 | 4385.4881 | 13675.4373 | 2505.5706 | 398.6669 | 1969.3101 | 4351.6357 | 1072.9068 | 95.8078
2035 | 6 | 26 | 7 | MW | 10442.6025 | 4599.1356 | 2323.8618 | 13601.0847 | 7654.4181 | 1310.8682 | 3189.0568 | 599.909 | 4160.0751 | 2520.5887 | 3002.2855 | 1382.2605 | 5747.7116 | 2460.0869 | 15387.527 | 2457.4013 | 5143.0829 | 2220.6059 | 4657.5344 | 15885.1839 | 2933.5701 | 422.9443 | 2183.9085 | 4779.4685 | 1204.1912 | 99.9308
2035 | 6 | 26 | 8 | MW | 11016.5368 | 4865.6812 | 2463.9737 | 14142.7942 | 8075.1114 | 1407.1572 | 3218.1464 | 691.6611 | 4572.8626 | 2728.8246 | 3348.062 | 1406.6758 | 5926.2507 | 2617.4934 | 17058.4548 | 2581.9854 | 5417.7866 | 2383.7192 | 5036.3179 | 17853.2743 | 3200.7266 | 450.1027 | 2387.9495 | 5121.3223 | 1349.7431 | 101.6962
2035 | 6 | 26 | 9 | MW | 11257.6696 | 5132.2269 | 2597.1232 | 14309.0257 | 8251.8615 | 1487.4324 | 3127.1381 | 776.6397 | 4915.3702 | 2921.6861 | 3650.6896 | 1430.2704 | 6078.5487 | 2739.1266 | 18123.0783 | 2650.7725 | 5642.1926 | 2519.705 | 5425.08 | 19701.7971 | 3514.5669 | 471.8154 | 2617.6956 | 5445.9771 | 1522.4403 | 103.4022
2035 | 6 | 26 | 10 | MW | 11417.0155 | 5544.2939 | 2693.9395 | 14420.4889 | 8368.6619 | 1597.2714 | 3176.7982 | 864.2181 | 5261.5141 | 3120.4476 | 4139.7248 | 1454.8496 | 6083.694 | 2801.654 | 19221.1568 | 2710.703 | 5820.1699 | 2705.7719 | 5898.8846 | 21373.4271 | 3796.2393 | 489.874 | 2849.9664 | 5650.2638 | 1652.983 | 105.1794
2035 | 6 | 26 | 11 | MW | 11498.8087 | 5915.2035 | 2778.7898 | 14481.1217 | 8428.6163 | 1676.9308 | 3161.4223 | 949.6072 | 5461.4455 | 3314.2415 | 4535.5563 | 1451.9002 | 6154.6977 | 2816.5855 | 19922.2061 | 2760.3005 | 6028.1321 | 2840.7147 | 6331.0358 | 22930.4634 | 3988.0736 | 514.3974 | 3087.287 | 5754.814 | 1762.6804 | 104.9662